## Тихвин
Перечень и состав
объектов электрических сетей филиала АО "ЛОЭСК" "Восточные электросети" РЭС Тихвин
№ объекта п/п | Наименование источника питания (фидера) | Состав объекта
|  | ВЛ 1-20 кВ | [6 empty] | ТП, РП, СП. |  |  | ВЛ 0,38 кВ | [6 empty] | КЛ 10-6-0,4 кВ
|  | год ввода | Диспетчерское наименование | протяженность | марка, сечение провода | кол-во опор |  |  | диспетчерское .№ | тип | кол-во транс-ров, мощность, кВА | от ТП № | год ввода | протяженность | марка и сечение провода | кол-во опор |  |  | диспетчерское наименование | год ввода | Протяженность,км | марка и сечение кабеля
[6 empty] | ж/б и на ж/б пр. | деревянные без пасынков | всего | [7 empty] | ж/б и на ж/б пр. | деревянные без пасынков | всего
1. | 2. | 3. | 4. | 5. | 6. | 7. | 8. | 9. | 10. | 11. | 12. | 13. | 14. | 15. | 16. | 17. | 18. | 19. | 20. | 21. | 22. | 23.
1.1. | фидер 143-02 | [7 empty] | ТП-40 | ЗТП 2-х трансф. | 2х250 | [7 empty] | КЛ-10кВ ПС-143 - ТП-40 | 1972 | 0.259 | СБ-10 3х70
[19 empty] | 1КЛ - ж/д №18 | 1971 | 0.026 | ААШВ 3х120
[19 empty] | 1КЛ - ж/д №18-№18 | 1971 | 0.068 | ААШВ 3х120
[19 empty] | 1КЛ - ж/д №18-№28 | 1971 | 0.06 | ААШВ 3х120
[19 empty] | 1КЛ - ж/д №28-№21 | 1971 | 0.108 | ААШВ 3х120
[19 empty] | 1КЛ - ж/д №24 | 1971 | 0.047 | ААПВШв 3х70+1х25
[19 empty] | 1КЛ - ж/д №24-№24 | 1971 | 0.084 | ААПВШВ 3х70+1х25
[19 empty] | 1КЛ - ж/д №24-№35 | 1971 | 0.054 | ААПВШВ 3х70+1х25
[19 empty] | 1КЛ - ж/д №35-№35 | 1971 | 0.048 | ААПВШВ 3х70+1х25
[19 empty] | 1КЛ - ж/д №35 | 1971 | 0.08 | ААБ 3х70
[19 empty] | 1КЛ - ж/д №35-№33 | 1979 | 0.047 | ААШВ 3х70
[19 empty] | 1КЛ - ж/д №35-№21 | 1979 | 0.039 | ААШВ 3х70
[19 empty] | 1КЛ - ж/д №33-№21 | 1979 | 0.03 | ААШВ 3х95
[19 empty] | 1КЛ - д/с Сказка | 1974 1991 | 0,116 + 0,174 | ААШВ 3х70 +ААБ 3х120
[19 empty] | 1КЛ - д/с Сказка | 1974 1991 | 0,116 + 0,174 | ААШВ 3х70 +ААБ 3х120
1.2. | [8 empty] | ТП-44 | ЗТП 2-х трансф. | 2х250 | [7 empty] | КЛ-10кВ ТП-40 - ТП-44 | 1972 | 0.32 | АСБ 3х95
[19 empty] | 1КЛ - ж/д №25 | 1973 | 0.03 | ААБ 3х70+1х25
[19 empty] | 1КЛ - ж/д №25-№25 | 1973 | 0.056 | ААБ 3х70+1х25
[19 empty] | 2КЛ - ж/д №26 | 1979 | 2 х 0,148 | АВВБ 3х120+1х35 АПВБ 3х95+1х35
[19 empty] | 1КЛ - ж/д №26-№32 | 1979 | 0.07 | АПВБ-3х95+1х35
[19 empty] | 2КЛ - ж/д №27 | 1974 | 2 х 0,11 | 2 ААШВ 3х95
[19 empty] | 1КЛ - ж/д №25-№29 | 1973 | 0.08 | АПВБ 3х70+1х25
[19 empty] | 1КЛ - ж/д №29-№29 | 1973 | 0.068 | АПВБ 3х70+1х25
[19 empty] | 1КЛ - ж/д №31 | 1976 | 0.102 | ААШВ 3х120
[19 empty] | 1КЛ - ж/д №30-№31 | 1976 | 0.09 | ААШВ 3х120
[19 empty] | 1КЛ - ж/д №30-№29 | 1976 | 0.05 | ААШВ 3х120
[19 empty] | 1КЛ - ж/д №31-№32 | 1976 | 0.1 | АСБ 3х70+1х25
[19 empty] | 1КЛ - ж/д №34 | 2005 | 0.034 | АВБбШв 4х95
1.3. | [8 empty] | ТП-45 | ЗТП 2-х трансф. | 2х400 | [7 empty] | КЛ-10кВ ТП-44 - ТП-45 | 1977 | 0.36 | АСБ-10 3х95
[19 empty] | 2КЛ - ж/д №14 | 1972 | 0,052 + 0,066 | ААБ 3х70+1х35
[19 empty] | 2КЛ - ЦТП | 1989 | 2 х 0,147 | АСБ 3х95+1х50 АВВГ-4х50
[19 empty] | 4КЛ - ж/д №36 | 1989 | 4 х 0,17 | АСБ 3х95+1х50
[19 empty] | 4КЛ - магазин | 1989 | 4 х 0,17 | АСБ 3х95+1х50
[19 empty] | 2КЛ - ж/д №37 | 1989 | 2 х 0,078 | ААБ 3х70+1х35
[19 empty] | 2КЛ - д/с Радуга | 1973 | 2 х 0,093 | ААБ 3х70+1х35
2.1. | фидер 143-03 | [17 empty] | КЛ-10кВ ПС-143-оп.№1 ВЛЗ-10кВ | 2007 | 0.226 | АСБ2л-10 3х95
|  | 2007 | ВЛЗ-10кВ оп.№1 - оп.№41-ТП-107 | 2.326 | СИП-3 1х70 | 41 |  | 41
2.2. |  | 2007 | отпайка ВЛЗ-10кВ от ТП-107-оп.№42- оп.№61 (к КТП-106) | 0.235 | СИП-3 1х70 | 18 |  | 18 | КТП-106 | КТП 1трансф. | 1х250 | ВЛИ-0,4кВ ф. Инженерная | 2007 | 1.246 | СИП-2А 3х95+1х95+1х25 | 38 |  | 38
[12 empty] | ВЛИ-0,4кВ ф.Тенистый | 2007 | 1.587 | СИП-2А 3х95+1х95+1х25 | 55 |  | 55
[12 empty] | ВЛИ-0,4кВ ф.Тенистый | 2007 | 0.768 | СИП-2А 3х95+1х95+1х25 | 20 |  | 20
|  | 1995 | отпайка ВЛЗ-10кВ от оп.№43 до оп. №46 (к ТП-105) | 0.065 | СИП-3 1х70 | 2 |  | 2 | [10 empty] | КЛ-10кВ от оп.45 до ТП-105 | 1995 | 0.02 | АВВГ-10 3х95
2.3. |  | 2006 | отпайка ВЛЗ-10кВ от оп.№56 до оп. №72 (к БКТПБ-108) | 1.132 | СИП-3 1х70 | 11 |  | 11 | ТП-108 | КТП 1трансф. | 1х250 | [7 empty] | КЛ-10кВ от оп.№72 до БКТПБ-108 | 2007 | 0.03 | АСБ2л-10 3х95
[12 empty] | ВЛИ-0,4кВ ф. Сибирская | 2007 | 0.628 | СИП-2А 3х95+1х95+1х25 | 19 |  | 19 | КЛ-0,4кВ ф. Сибирская | 2007 | 0.01 | АВВГ 4х95
[12 empty] | ВЛИ-0,4кВ ф.ул.Сиреневая | 2007 | 1.162 | СИП-2А 3х95+1х95+1х25 | 39 |  | 39 | КЛ-0,4кВ ф. Сиреневая | 2007 | 0.005 | АВВГ 4х95
[12 empty] | ВЛИ-0,4кВ ф.Тенистый бульвар | 2007 | 1.463 | СИП-2А 3х95+1х95+1х25 | 45 |  | 45 | КЛ-0,4кВ ф. Тенистый бульвар | 2007 | 0.01 | АВВГ 4х95
2.4. |  | 2011 | отпайка ВЛЗ-10кВ от оп.№47 до оп.№76 к ТП-110 (Фролов) | 0.1428 | СИП-3 1х70 | 4 |  | 4
3.1. | фидер 143-05 | [7 empty] | ТП-82 | ЗТП 2-х трансф. | 1х400 1х630 | [7 empty] | КЛ-10кВ ПС-143 - ТП-82 | 1965 | 0.36 | АСБ-10 3х185
3.2. | [8 empty] | ТП-1 | ЗТП 2-х трансф. | 2х400 | [7 empty] | КЛ-10кВ ТП-82 - ТП-1 | 1964 | 0.41 | АСБ-10 3х95
[19 empty] | КЛ-10кВ ТП-1 - ТП-2 | 1964 | 0.41 | СБ-10 3х95
[19 empty] | 1КЛ - ж/д №1 | 1969 | 0.055 | АСБ 3х95+1х35
[19 empty] | 1КЛ - ж/д №1 | 1969 | 0.03 | АСБ 3х95+1х35
[19 empty] | 2КЛ - ж/д №2 | 1991 | 2 х 0,098 | ААШВ 3х70+1х25
[19 empty] | 1КЛ - ж/д №2-№4 | 1969 | 0.05 | ААБ 3х70+1х25
[19 empty] | 1КЛ - ж/д №2-№5 | 1969 | 0.06 | ААБ 3х95+1х50
[19 empty] | 1КЛ - ж/д №3 | 1969 | 0.025 | ААБ 3х95+1х50
[19 empty] | 1КЛ - ж/д №6 | 1968 | 0.1 | ААБ 3х95+1х50
[19 empty] | 1КЛ - ж/д №1-№3 | 1969 | 0.056 | ААБ 3х95+1х35
[19 empty] | 1КЛ - ж/д №6-№5 | 1968 | 0.11 | ААБ 3х95+1х50
[19 empty] | 1КЛ - ж/д №6-№7 | 1968 | 0.038 | ААШВ 3х95+1х35
[19 empty] | 1КЛ - ж/д №27 | 1971 | 0.2 | ПВБГ 3х95+1х35
[19 empty] | 1КЛ - ж/д №27а | 1971 | 0.28 | ПВБГ 3х95+1х35
[19 empty] | 1КЛ - ж/д №27-№27а | 1971 | 0.09 | АСБ 3х95+1х35
[19 empty] | 2КЛ - ж/д №40 | 1971 | 0,15 0,15 | ААБ 3х50+1х25 ААБ 3х70
[19 empty] | 1КЛ - ж/д №3-№7 | 2012 | 0.154 | АСБ2л-4х95
[19 empty] | 1КЛ - ж/д №5-№4 | 2012 | 0.053 | АСБ2л-4х95
[19 empty] | 1КЛ -Клуб Дымок | 1965 | 0.395 | ААБ 3х120+1х35
[19 empty] | 1КЛ-0,4кВ - МФЦ | 2014 | 0.15 | АСБ2л-4х50
3.3. | [8 empty] | ТП-5 | ЗТП 2-х трансф. | 2х400 | [7 empty] | КЛ-10кВ ТП-1 - ТП-5 | 1964 | 0.69 | АСБ-10 3х95
[19 empty] | 2КЛ - ж/д №16 | 1973 | 2х0,168 | ААШВ 3х70
[19 empty] | 1КЛ - ж/д №16-№28 | 1973 | 0.07 | ААБ 3х70+1х35
[19 empty] | 1КЛ - ж/д №18-№28 | 1973 | 0.08 | ААБ 3х50+1х25
[19 empty] | КЛ - ж/д №17 | 2006 | 0.11 | АВБбШв 4х95
[19 empty] | КЛ - ж/д №17 | 1991 | 0.065 | КБАу 3х95+1х50
[19 empty] | 1КЛ - ж/д №18 | 1967 | 0.052 | ААБ 3х120
[19 empty] | 1КЛ - ж/д №18-№18 | 1991 | 0.066 | АВВГ 3х120+1х70
[19 empty] | 1КЛ - ж/д №19 | 1967 | 0.12 | ААБ 3х120
[19 empty] | 1КЛ - ж/д №19-№19 | 1967 | 0.04 | ААБ 3х120
[19 empty] | 1КЛ - ж/д №19-№19 | 1967 | 0.088 | ААБ 3х120
[19 empty] | 1КЛ - ж/д №19-№20 | 1991 | 0.04 | ААШВ 3х70+1х35
[19 empty] | 1КЛ - ж/д №20-№20 | 1967 | 0.093 | ААШВ 3х70+1х35
[19 empty] | 1КЛ - ж/д №20-№20 | 1967 | 0.04 | ААШВ 3х70+1х35
[19 empty] | 2КЛ-Центр детского творчества | 1967 | 2 х 0,093 | СБ 3х50+1х25
[19 empty] | 1КЛ - ж/д №48-№28 | 1973 | 0.12 | СБ 3х50+1х35
[19 empty] | КЛ - ж/д №17 (магазин) | 2015 | 0.12 | АСБ2л-4х70
3.4. | [8 empty] | ТП-6 | ЗТП 2-х трансф. | 2х400 | [7 empty] | КЛ-10кВ ТП-5 - ТП-6 | 1977 | 0.25 | АСБ-10 3х70
[19 empty] | 1КЛ - ж/д №41 | 1967 | 0.161 | ААБ 3х70+1х35
[19 empty] | 2КЛ - ж/д №45 | 1968 | 2 х 0,051 | ААБ 3х70+1х35
[19 empty] | 1КЛ - ж/д №45 | 2015 | 0.057 | АСБ2л 4х120
[19 empty] | 1КЛ - ж/д №45-№44 | 1968 | 0.144 | ААБ 3х95
[19 empty] | 1КЛ - ж/д №45-№45 | 1968 | 0.039 | АСБ2л 4х120
[19 empty] | 1КЛ - ж/д №20 | 1968 | 0.17 | ААБ 3х70+1х25
[19 empty] | 2КЛ - ж/д №50 | 1974 | 2 х 0,24 | ААБ 3х240
[19 empty] | 1КЛ - д/с Ласточка | 1989 | 0.3 | АВВГ 3х35+1х16
[19 empty] | 2КЛ - школа №6 | 1969 | 2 х 0,08 | ААБ 3х120
[19 empty] | 1КЛ - тир | 2003 | 0.055 | ВВГ 5х6
3.5. | [8 empty] | ТП-7 | ЗТП 2-х трансф. | 2х250 | [7 empty] | КЛ-10кВ ТП-6 - ТП-7 | 1977 | 0.53 | АСБ-10 3х95
[19 empty] | КЛ-10кВ ТП-7 - ТП-85 | 1984 | 0.42 | АСБ-10 3х50 ААШВ-10 3х70
[19 empty] | 1КЛ - ж/д №42-№41 | 1973 | 0.075 | ААБ 3х70
[19 empty] | 1КЛ - ж/д №42 | 1969 | 0.043 | ААБ 3х70+1х25
[19 empty] | 1КЛ - ж/д №42-№42 | 1969 | 0.061 | ААБ 3х70+1х25
[19 empty] | 1КЛ - ж/д №42а | 1969 | 0.043 | ААБ 3х70+1х25
[19 empty] | 1КЛ - ж/д №43 | 1968 | 0.027 | АПВБ 3х70+1х25
[19 empty] | 1КЛ - ж/д №43-№43 | 1968 | 0.065 | АПВБ 3х70+1х25
[19 empty] | 1КЛ - ж/д №43-№44 | 1968 | 0.104 | АПВБ 3х70+1х25
[19 empty] | 1КЛ - ж/д №44-№44 | 1968 | 0.083 | ААБ 3х95
[19 empty] | 1КЛ - ж/д №44-№44 | 1968 | 0.014 | АПВБ-3х70+1х25
[19 empty] | 2КЛ - ж/д №46-№47 | 1977 | 2 х 0,098 | ААШВ 3х70
[19 empty] | 1КЛ - ж/д №47-№48 | 1977 | 0.12 | ААБ 3х70+1х35
[19 empty] | 1КЛ - ж/д №47 | 2012 | 0.183 | АСБ2л-4х95
[19 empty] | 1КЛ - ж/д №44-№47 | 1977 | 0.15 | ААБ 3х70+1х35
[19 empty] | 2КЛ - д/с Ласточка | 1969 | 2 х 0,12 | ААБ 3х70+1х35
4.1. | фидер 143-07, 143-33 | [7 empty] | ТП-105 | ЗТП 2-х трансф. | [8 empty] | КЛ-10кВ ПС-143 - ТП-105 (фидер 143-07) | 1985 | 2.7 | АСБ-10 3х95
4.2. | [18 empty] | КЛ-10кВ ПС-143 - ТП-105 (фидер 143-33) | 1985 | 2.7 | АСБ-10 3х95
5.1. | фидер 143-08 | [7 empty] | ТП-14 | ЗТП 2-х трансф. | 2х250 | [7 empty] | КЛ-10кВ ПС-143 - ЗТП-14 | 1972 | 1.6 | ААШВ-10 3х120
[19 empty] | КЛ-10кВ ТП-14 - ТП-5 | 1977 | 0.385 | ААШВ-10 3х120 АСБ-10 3х70
[19 empty] | 2КЛ - Администрация | 1968 1996 | 2 х 0,2 2 х 0,12 | АСБ 3х95+1х50 АСБу 3х95+1х50
5.2. | [8 empty] | ТП-15 | ЗТП 2-х трансф. | 1х400 1х250 | [7 empty] | КЛ-10кВ ТП-14 - ТП-15 | 1977 | 0.21 | АСБ-10 3х120
[19 empty] | 2КЛ - ж/д №3 | 1969 | 2 х 0,11 | ААБ 3х95
[19 empty] | 2КЛ - ж/д №9 | 1970 | 2 х 0,1 | ААБ 3х70
[19 empty] | 2КЛ - ж/д №10 | 1970 | 2 х 0,1 | ААБ 3х95
[19 empty] | 1КЛ - ж/д №11 | 1972 | 0.114 | ААШВ 3х120
[19 empty] | 1КЛ - ж/д №12 | 1972 | 0.174 | ААБ 3х150
[19 empty] | 1КЛ - ж/д №11-№12 | 1971 | 0.075 | ААБ 3х150
[19 empty] | 1КЛ - ж/д №15 | 1970 | 0.129 | ААШВ 3х50+1х25
[19 empty] | 1КЛ - ж/д №16 | 1970 | 0.175 | ААШВ 3х70+1х25
[19 empty] | 1КЛ - ж/д №15-№16 | 1970 | 0.045 | ААШВ 3х50+1х25
[19 empty] | 2КЛ - ж/д №44 | 1989 | 2 х 0,11 | АВВГ 3х25+1х16
5.3. | [8 empty] | ТП-16 | ЗТП 2-х трансф. | 2х400 | [7 empty] | КЛ-10кВ ТП-15 - ТП-16 | 1977 | 0.2 | АСБ-10 3х95
[19 empty] | КЛ-10кВ ТП-16 - ТП-17 | 1973 | 0.43 | АСБ-10 3х95
[19 empty] | 1КЛ - ж/д №13 | 1991 1973 | 0,019 0,031 | КБАу 3х95+1х50 АСБ 3х150+1х50
[19 empty] | 1КЛ - ж/д №14 | 1991 1973 | 0,019 0,031 | КБАу 3х95+1х50 АСБ 3х150+1х50
[19 empty] | 2КЛ - ж/д №17 | 1976 | 2 х 0,18 | АСБ 3х95+1х35
[19 empty] | 2КЛ - ж/д №17-№18 | 1976 | 2 х 0,0925 | ААШВ 3х120
[19 empty] | 2КЛ - ж/д №18-№19 | 1976 | 2 х 0,084 | АСБ 3х70+1х25
[19 empty] | 4КЛ - школа №7 | 1991 1972 | 4 х 0,17 | КБАу 3х95+1х50 ААШВ 3х70+1х35
[19 empty] | 2КЛ - д.39 (экологический центр) | 1991 1975 | 2 х 0,073 | КБу 3х95+1х50 АВБШв 3х70+1х25
[19 empty] | 2КЛ - д.42 (детский дом) | 1991 1981 | 2 х 0,15 | АВВГ 3х185+1х120 АВБШв 3х185+1х50
5.4. |  | 1992 | ВЛ-10кВ КТП-43 - ТП-36 | 0.393 | СИП 3 1х50 | 8 |  | 8 | ТП-36 | ЗТП 1трансф. | 1х250 | ВЛ-0,4кВ фидер Ильинский | 1963 | 0.879 | СИП2А 3х95+1х95+1х25; СИП4 4х70+1х25 | 28 |  | 28
|  | 1978 | ВЛ-10кВ ТП-36 - ТП-88 | 0.528 | СИП-3 1х50 | 12 |  | 12 | [10 empty] | КЛ-10кВ выход от ТП-88 на опору | 1973 | 0.04 | АСБ-10 3х95
5.5. | [8 empty] | КТП-43 | КТП 1трансф. | 1х250 | [7 empty] | КЛ-10кВ ТП-14 - КТП-43 | 1991 | 0.54 | ААШв-10 3х95
КЛ-10кВ ТП-85 - ТП-109
КЛ-10кВ ТП-15 - ТП-109
6.1. | фидер 143-09 | [7 empty] | ТП-46 | ЗТП 1трансф. | 1х250 | [7 empty] | КЛ-10кВ ПС-143 - ТП-46 | 1977 | 0.35 | ААШВ-10 3х120
[19 empty] | 2КЛ-10кВ ТП-46 - ТП-84 | 1976 | 2х0,15 | ААШВ-10 3х120
[19 empty] | 2КЛ - ж/д.12 | 1984 | 2 х 0,04 | АВВГ 3х120+1х50
[19 empty] | 1КЛ - ж/д.20 | 1975 | 0.125 | ААБ 3х120
[19 empty] | 1КЛ - энерго-сбыт | 1975 | 0.146 | ААБ 3х120
[19 empty] | 1КЛ - ж/д.20- энерго-сбыт | 1975 | 0.142 | АВВБ 3х50+1х25
6.2. | [8 empty] | ТП-41 | ЗТП 2-х трансф. | 2х400 | [7 empty] | КЛ-10кВ ТП-46 - ТП-41 | 1977 | 0.9 | СБ-10 3х70
[19 empty] | 2КЛ -ж/д.9 | 1978 | 0,084 0,031 | ААШВ 3х120 ААБ 3х70
[19 empty] | 2КЛ -ж/д11 | 1984 | 2 х 0,11 | АСБ 3х150+ 1х50
[19 empty] | 1КЛ -ж/д13 | 1972 | 0.09 | ААБ 3х95
[19 empty] | 1КЛ - ж/д №16-№13 | 1972 | 0.08 | ААШВ 3х95+1х50
[19 empty] | 1КЛ - ж/д №16-№16 | 1972 | 0.053 | ААШВ 3х95+1х50
[19 empty] | 1КЛ - ж/д №16-№17 | 1972 | 0.075 | АПВБ 3х50+1х25
[19 empty] | 1КЛ -ж/д15 | 1972 | 0.05 | ААБ 3х95
[19 empty] | 1КЛ - ж/д №15-№15 | 1972 | 0.056 | ААШВ 3х95
[19 empty] | 1КЛ - ж/д №15-№17 | 1972 | 0.081 | АПВБ 3х50+1х25
[19 empty] | 1КЛ - ж/д №22 | 1972 | 0.2 | АВБбШв 4х95
[19 empty] | 1КЛ - ж/д №22-№22 | 1972 | 0.06 | АПВБ 3х35+1х16
6.3. | [8 empty] | ТП-42 | ЗТП 2-х трансф. | 2х400 | [7 empty] | КЛ-10кВ ТП-41 - ТП-42 | 1977 | 0.23 | АСБ-10 3х70
[19 empty] | КЛ-10кВ ТП-42 - ТП-45 | 1977 | 0.28 | АСБ-10 3х95
[19 empty] | 2КЛ -школа №8 | 1975 | 2 х 0,13 | СБ 3х185+1х50
[19 empty] | 1КЛ - бассейн | 1975 | 0.07 | ААБ 3х25+1х16
[19 empty] | 2КЛ -ж/д.1 | 1970 | 2х0,075 | ААБ 3х95+1х50
[19 empty] | 1КЛ - д. №3 | 1985 | 0.125 | ААШВ 3х70+1х25
[19 empty] | 1КЛ - д. №2 | 1985 | 0.06 | ААШВ 3х70+1х25
[19 empty] | 1КЛ - д. №2-№3 | 1985 | 0.078 | ААШВ 3х70+1х25
[19 empty] | 2КЛ - маг. Анатоль | 1985 | 2х0,063 | ААШВ 3х70+1х25
[19 empty] | 1КЛ - д. №4 | 1980 | 0.17 | АСБ 3х120+1х35
[19 empty] | 1КЛ - д. №5 | 1980 | 0.2 | АВБбШв 3х150+1х50
[19 empty] | 2КЛ - Ком.финансов | 1980 | 2 х 0,235 | АПВБ 3х70+1х25
[19 empty] | 1КЛ -ж/д.№6 | 1972 | 0.075 | ААБ 3х95+1х35
[19 empty] | 1КЛ -ж/д.№7 | 1973 | 0.06 | ААБ 3х70+1х35
[19 empty] | 1КЛ -ж/д.№7-№8 | 1973 | 0.095 | АСБ 3х120+1х50
[19 empty] | 2КЛ -РЩ ком.финансов-ВРУ ком.финансов | 2013 | 2х0,005 | АВБбШв 4х70
6.4. | [8 empty] | ТП-86 | ЗТП 2-х трансф. | 2х630 | [7 empty] | КЛ-10кВ ТП-42 - ТП-86 | 1980 | 0.475 | ААБ-10 3х120
[19 empty] | КЛ-10кВ ТП-86 - ТП-87 | 1982 | 0.37 | ААБ-10 3х185
[19 empty] | 1КЛ - ж/д №8 | 1979 | 0.08 | АПВБ 3х70+1х16
[19 empty] | 1КЛ - ж/д №8-№9 | 1991 | 0.16 | КБАу 3х95+1х50
[19 empty] | 1КЛ - ж/д. №17 | 1987 | 0.055 | ААШВ 3х95
[19 empty] | 1КЛ - ж/д. №17а | 1987 | 0.08 | ААШВ 3х70
[19 empty] | 1КЛ - ж/д. №17-№17а | 1987 | 0.1 | ААШВ 3х70+1х25
[19 empty] | 1КЛ - ж/д. №18 | 1981 | 0.112 | АСБ 3х95+1х35
[19 empty] | 2КЛ -ж/д.26 | 1985 | 2 х 0,15 | АСБ 3х120+1х35 АСБ 3х95+1х35
[19 empty] | 2КЛ -школа №4 | 1985 | 2 х 0,27 | АВВГ 3х120+1х35
[19 empty] | 2КЛ -школа №4 | 1985 | 2 х 0,27 | АСБ 3х95+1х35
[19 empty] | 4КЛ -Дом быта | 1986 | 4 х 0,14 | АВВГ 3х150+1х50
7.1. | фидер 143-10 | [7 empty] | ТП-8 | ЗТП 2-х трансф. | 2х400 | [7 empty] | КЛ-10кВ ПС-143 - ТП-8 | 2014 | 0.18 | АСБ2л-10 3х120
[19 empty] | 1КЛ - АБК Горсеть | 1988 | 0.155 | АСБ 3х95
[19 empty] | 1КЛ - токарка- АБК | 1988 | 0.03 | АСБ 3х95
[19 empty] | 1КЛ - токарка | 1988 | 0.125 | АСБ 4х70
[19 empty] | 2КЛ - гаражи Горсеть | 1986 | 2 х 0,09 | АСБ 4х50
7.2. | [8 empty] | КТП-112 | КТП 2-х трансф. | 2х1000 | [7 empty] | КЛ-10кВ от ТП-8 - ТП-112 | 2014 | 0.201 | АСБ-10 3х95
7.3. | [8 empty] | ТП-10 | ЗТП 2-х трансф. | 2х250 | [7 empty] | КЛ-10кВ ТП-112 - ТП-10 | 2014 | 0.217 | АСБ-10 3х95
[19 empty] | КЛ-10кВ ТП-10 - ТП-2 | 1977 | 0.528 | АСБ-10 3х70
[19 empty] | 1КЛ - ж/д №12 | 1976 | 0.14 | ААШВ 3х95+1х35
[19 empty] | 1КЛ - ж/д №12-№13 | 1976 | 0.05 | ААШВ 3х95+1х35
[19 empty] | 1КЛ - ж/д №13-№13 | 1976 | 0.03 | ААШВ 3х95+1х35
[19 empty] | 1КЛ - ж/д №14 | 1976 | 0.084 | СБ 3х50+1х35
[19 empty] | 1КЛ - ж/д. №15а | 1976 | 0.06 | ААШВ 3х50+1х25
[19 empty] | 1КЛ - ж/д. №15а-№15 | 1976 | 0.03 | ААШВ 3х50+1х25
[19 empty] | 1КЛ - ж/д. №15-№14 | 1976 | 0.075 | ААБ 3х50+1х25
[19 empty] | 1КЛ - ж/д №16 | 1976 | 0.11 | АСБ 3х185+1х50
[19 empty] | 1КЛ - ж/д. №16-№16 | 1976 | 0.043 | ААШВ 3х70
[19 empty] | 1КЛ - ж/д №16-№13 | 1976 | 0.056 | АВВБ 3х95+1х35
[19 empty] | 1КЛ - ж/д. №18 | 1975 | 0.063 | ААШВ 3х120
[19 empty] | 1КЛ - ж/д №18-№18 | 1975 | 0.057 | АСБ 3х95+1х50
[19 empty] | 1КЛ - ж/д №19-№20 | 1975 | 0.07 | АСБ 3х95+1х50
[19 empty] | 1КЛ - ж/д №18-№20 | 1975 | 0.08 | АСБ 3х95+1х50
[19 empty] | 1КЛ - ж/д. №19 | 1975 | 0.083 | ААШВ 3х95
[19 empty] | 2КЛ - ж/д №41 | 1984 | 2 х 0,125 | АСБ 3х95+1х35
[19 empty] | 1КЛ - горгаз | 1973 | 0.22 | ААШВ 3х120
[19 empty] | 1КЛ-0,4кВ - горгаз-полиция | 2014 | 0.15 | АВбБШв-4х95
7.4. | [8 empty] | ТП-11 | ЗТП 2-х трансф. | 2х400 | [7 empty] | КЛ-10кВ ТП-10 - ТП-11 | 1977 | 0.25 | АСБ-10 3х185
[19 empty] | 2КЛ - ж/д №1 | 1984 | 2 х 0,075 | АСБ 3х95+1х35
[19 empty] | 2КЛ - ж/д №2 | 1987 | 2 х 0,04 | АВВГ 3х120+1х50
[19 empty] | 2КЛ - стоматология | 1987 | 2 х 0,11 | ААШВ 3х150+1х50
[19 empty] | 2КЛ - ж/д №3 | 1987 | 2 х 0,15 | ААШВ 3х70+1х35
[19 empty] | 2КЛ - ж/д №4 | 1983 | 2 х 0,2 | АПВБ 3х120+1х35
[19 empty] | 1КЛ - ж/д №4-№6 | 1983 | 0.09 | ААБ 3х95+1х35
[19 empty] | 1КЛ - ж/д №7 | 1974 | 0.106 | ААШВ 3х120
[19 empty] | 1КЛ - ж/д №6-№7 | 1974 | 0.07 | АВВГ 3х120
[19 empty] | 2КЛ - д/с Незабудка | 1977 | 2 х 0,06 | АСБ 3х95+1х35
7.5. | [8 empty] | ТП-12 | ЗТП 2-х трансф. | 2х400 | [7 empty] | КЛ-10кВ ТП-11 - ТП-12 | 1973 | 0.48 | АСБ-10 3х95
[19 empty] | 1КЛ - ж/д №10 | 1973 | 2х0,033 | ААБ 3х95
[19 empty] | 1КЛ - ж/д №10 | 1973 | 2х0,023 | ААБ 3х95
[19 empty] | 1КЛ - ж/д №10 (приемный пункт) | 1973 | 0.044 | ААБ 3х25+1х10
[19 empty] | 1КЛ - ж/д №8 | 1973 | 0.07 | ААШВ 3х185
[19 empty] | 1КЛ - ж/д №8-№9 | 1973 | 0.068 | ААШВ 3х120
[19 empty] | 1КЛ - ж/д №11 | 1974 | 0.095 | ААШВ 3х95
[19 empty] | 1КЛ - ж/д №11-№9 | 1974 | 0.044 | ААШВ 3х95
[19 empty] | 1КЛ - ж/д №22 | 1975 | 0.198 | ААБ 3х120
[19 empty] | 1КЛ - ж/д №5 | 1975 | 0.23 | АСБ 3х185
[19 empty] | 1КЛ - ж/д №5-№22 | 1975 | 0.043 | СБ 3х95+1х35
[19 empty] | 2КЛ - ж/д №42 | 1987 | 2 х 0,13 | АВВГ 3х35+1х16
7.6. | [8 empty] | ТП-13 | ЗТП 2-х трансф. | 2х630 | [7 empty] | КЛ-10кВ ТП-12 - ТП-13 | 1974 | 0.4 | АСБ-10 3х95
[19 empty] | КЛ-10кВ ТП-13 - ТП-9 | 1978 | 0.27 | ААШВ-10 3х120
[19 empty] | 2КЛ - поликлиника | 1975 | 2 х 0,185 | ААШВ 3х120
[19 empty] | 2КЛ - Борисова 2 | 2011 | 2 х 0,075 | АСБ2л 4х185
[19 empty] | 2КЛ - общ. быт. Корп. | 1975 | 2 х 0,1 | ААБ 3х95
[19 empty] | 2КЛ - блок теор. занятий | 1975 | 2 х 0,135 | ААБ 3х35
[19 empty] | 2КЛ - мастерские | 1974 | 2 х 0,071 | ААБ 3х150
[19 empty] | 2КЛ - мастерские | 1974 | 2 х 0,071 | ААБ 3х120
7.7. | [8 empty] | ТП-9 | ЗТП 2-х трансф. | 2х250 | [7 empty] | КЛ-10кВ ТП-13 - ТП-9 | 1978 | 0.3 | ААШВ-10 3х120
[19 empty] | 2КЛ - инфекц. отд. | 1971 | 2 х 0,06 | ААБ 3х50+1х25
[19 empty] | 2КЛ - СЭС | 1971 2014 | 0,163+0,18 | ААБ 3х50+1х25 АВБбШв-4х95
[19 empty] | 1КЛ - хоз. блок | 1971 | 0.061 | ААБ 3х50+1х25
[19 empty] | 2КЛ - ЦРБ | 1974 | 2 х 0,16 | АСБ 3х120+1х35
8.1. | фидер 143-11 | [7 empty] | ТП-18 | ЗТП 2-х трансф. | 2х400 | [7 empty] | КЛ-10кВ ПС-143 - ТП-18 | 1977 | 0.85 | СБ-10 3х70
[19 empty] | 2КЛ - ж/д №1 | 2014 | 2 х 0,07 | АВБбШв 4х95
[19 empty] | 2КЛ - ж/д №2 | 1971 | 2 х 0,139 | АСБ 3х120+1х50
[19 empty] | 2КЛ - ж/д №4а | 1972 | 2 х 0,19 | АПВБ 3х50+1х25
[19 empty] | 1КЛ - ж/д №5 | 1973 | 0.15 | АПВБ 3х50+1х25
[19 empty] | 1КЛ - ж/д №4 | 1973 | 0.11 | АПВБ 3х50+1х25
[19 empty] | 1КЛ - ж/д №4-д.5 | 1973 | 0.08 | АПВБ 3х50+1х25
[19 empty] | 2КЛ - ж/д №6 | 1973 | 2 х 0,1 | ААШВ 3х95
[19 empty] | 2КЛ - ж/д №7 | 1974 | 2 х 0,025 | ААБ 3х50
[19 empty] | 2КЛ - ж/д №8 | 1974 | 2 х 0,16 | ААШВ 3х95
[19 empty] | 2КЛ - ж/д №43 | 1989 1989 2004 | 0,08 0,044 + 0,036 | ААШВ 3х35+1х16 ААШВ 3х35+1х16 АВБбШв 4х70
8.2. | [8 empty] | ТП-19 | ЗТП 2-х трансф. | 2х400 | [7 empty] | КЛ-10кВ ТП-18 - ТП-19 | 2006 | 0.36 | АСБ-10 3х95
[19 empty] | КЛ-10кВ ТП-19 - ТП-42 | 1977 | 0.25 | СБ-10 3х70
[19 empty] | 1КЛ - ж/д №32 | 1971 | 0.1 | ААШВ 3х120+1х35
[19 empty] | 1КЛ - ж/д №32-№31 | 1974 | 0.07 | ААБ 3х95
[19 empty] | 1КЛ - ж/д №31-№31 | 1974 | 0.065 | ААБ 3х95
[19 empty] | 1КЛ - ж/д №31-№30 | 1974 | 0.067 | ААБ 3х95
[19 empty] | 2КЛ - ж/д №33 | 1971 | 2х0,05 | ААБ 3х95
[19 empty] | 2КЛ - ж/д №34 | 1971 2004 | 0,043 0,053 | АПВБ 3х50+1х25 ААБ 3х120
[19 empty] | 1КЛ - ж/д №35 | 1971 | 0.09 | АПВБ 3х50+1х25
[19 empty] | 1КЛ - ж/д №36 | 1971 | 0.06 | ААШВ 3х70
[19 empty] | 1КЛ - ж/д №35-№36 | 1971 | 0.045 | ААШВ 3х70
[19 empty] | 1КЛ - ж/д №37 | 1971 | 0.125 | ААШВ 3х70
[19 empty] | 1КЛ - ж/д №37-№30 | 1971 | 0.115 | ААШВ 3х70
[19 empty] | 2КЛ - ж/д №40 | 1977 | 2х0,17 | АСБ 3х70+1х25 АСБ 3х120+1х25
[19 empty] | 2КЛ - ж/д №41 (д/с Рябинка) | 1973 | 2х0,21 | ААШВ 3х70
8.3. | [8 empty] | ТП-17 | ЗТП 2-х трансф. | 2х400 | [7 empty] | КЛ-10кВ ТП-19 - ТП-22 | 1977 | 0.32 | АСБ-10 3х120
[19 empty] | КЛ-10кВ ТП-22 - ТП-17 | 1977 | 0.37 | АСБ-10 3х95
[19 empty] | 2КЛ - ж/д №22 | 1975 | 2х0,07 | АСБу 3х50+1х25
[19 empty] | 1КЛ - ж/д №22-№22 | 1975 | 0.03 | АСБу 3х50+1х25
[19 empty] | 1КЛ - ж/д №22-№22 | 1975 | 0.02 | АСБу 3х50+1х25
[19 empty] | 1КЛ - ж/д №21-№20 | 1975 | 0.06 | АСБу 3х50+1х25
[19 empty] | 1КЛ - ж/д №20-№20 | 1977 | 0.064 | ААБ 3х95+1х35
[19 empty] | 1КЛ - ж/д №26-№20 | 1977 | 0.102 | ААБ 3х95+1х35
[19 empty] | 1КЛ - ж/д №26-№27 | 1975 | 0.057 | ААБ 3х70+1х35
[19 empty] | 1КЛ - ж/д №24 | 1975 | 0.052 | ААШВ 3х70
[19 empty] | 1КЛ - ж/д №24-№23 | 1975 | 0.035 | ААБ 3х120
[19 empty] | 1КЛ - ж/д №23 | 1975 | 0.057 | АВВБ 3х35+1х16
[19 empty] | 1КЛ - ж/д №23-№23 | 1975 | 0.071 | АВВБ 3х35+1х16
[19 empty] | 2КЛ - ж/д №25 | 1972 | 0,088 0,136 | АПВБ 3х50+1х25
[19 empty] | 1КЛ - ж/д №25-№25 | 1972 | 0.04 | АПВБ 3х50+1х25
[19 empty] | 1КЛ - ж/д №26 | 1974 | 0.12 | ААБ 3х70+1х35
[19 empty] | 1КЛ - ж/д №26-№26 | 1974 | 0.098 | ААБ 3х70+1х35
[19 empty] | 1КЛ - ж/д №27-№27 | 1975 | 0.087 | АСБ 3х95+1х35
[19 empty] | 1КЛ - ж/д №27 | 1975 | 0.133 | АСБ 3х95+1х35
[19 empty] | 2КЛ - ж/д №28 | 1972 | 2 х 0,092 | ААБ 3х95
[19 empty] | 2КЛ - ж/д №29 (Осыкин) | 1972 | 2 х 0,22 | ААБ 3х95
9.1. | фидер 143-12 | [7 empty] | РТП-90 I CШ | РТП 2-х трансф. | 1х250 | [7 empty] | КЛ-10кВ ПС-143 - РТП-90 | 1982 | 2.1 | АСБ-10 3х240
[12 empty] | ВЛ-0,4кВ ф.Московский | 1963 | 0.119 | СИП2А 3х50+1х50+1х16 | 5 |  | 5 | КЛ-оп.№1 ф.Московский | 2005 | 0.07 | АВБбШв 4х120
[19 empty] | 2КЛ-школа №1 | 1985 | 0.36 | АСБ 3х95+1х35
[19 empty] | КЛ-д/с Зоренька | 1986 | 0.07 | ААШв 3х70+1х25
[19 empty] | КЛ - ж/д №51 | 1987 | 0.22 | АВВГ 3х95+1х35
9.2. |  | 2006 | ВЛЗ-10кВ оп.№1 - оп. №9 к РТП-37 | 0.365 | СИП-3 1х70 | 9 |  | 9 | [10 empty] | КЛ-10кВ РТП-90 - оп. №1 ВЛЗ-10кВ к РТП-37 | 1984 | 0.575 | ЦАСБ-10 3х120
[19 empty] | КЛ-10кВ оп.№9 - РТП-37 | 2005 | 0.15 | АСБу-10 3х95
9.3. | [8 empty] | ТП-91 | ЗТП 2-х трансф. | 2х400 | [7 empty] | КЛ-10кВ ТП-90 - ТП-91 | 1983 | 0.35 | АСБ-10 3х120
[19 empty] | КЛ-10кВ ТП-91 - ТП-77 | 1981 | 0.46 | ААБ-10 3х95
[19 empty] | КЛ-10кВ ТП-77 - ТП-87 | 1983 | 0.4 | ААБ-10 3х185
[19 empty] | 2КЛ - ж/д №1 | 2003 | 0,059 0,058 | ААВБ4х120 ААВБ 3х95+1х50
[19 empty] | 2КЛ - ж/д №38 | 2003 | 2х0,15 | АВБбШв 4х120
[19 empty] | 2КЛ - ж/д №38а | 1981 | 2 х 0,075 | ААБ 3х95+1х35
[19 empty] | 2КЛ - д. №41 (нач. шк. №1) | 1985 | 2 х 0,11 | АВВБ 3х95+1х35
[19 empty] | 2КЛ - д.№52 (ул.Знаменская) | 1987 | 2 х 0,125 | ААШВ 3х95+1х35
9.4. | [8 empty] | ТП-92 | ЗТП 2-х трансф. | 2х630 | [7 empty] | КЛ-10кВ ТП-91 - ТП-92 | 1983 | 0.4 | ААБ-10 3х185
[19 empty] | 1КЛ - ж/д №6 (ул.Связи) | 1987 | 0.18 | ААШВ 3х120+1х35
[19 empty] | 1КЛ - ж/д №6 (ул.Связи) | 1987 | 0.18 | ААШВ 3х95+1х35
[19 empty] | 2КЛ - ж/д №40 1КЛ - ж/д №40 | 1983 | 2 х 0,06 1 х 0,06 | ААШВ 3х150+1х50 АВВБ 3х185+1х50
[19 empty] | 2КЛ - ж/д №40а | 1985 | 2 х 0,1 | АВВБ 3х120+1х35
[19 empty] | 2КЛ - ж/д №40б | 1985 | 2 х 192 | АВВБ 3х120+1х35
[19 empty] | 2КЛ - ж/д №42 | 1985 | 2 х 0,11 | ААШВ 3х120+1х35 АВВБ 3х95+1х35
[19 empty] | 2КЛ - ж/д №50 ВРУ1 | 1986 | 2 х 0,06 | АВВГ 3х120+1х35 АВВГ 3х95+1х35
[19 empty] | 2КЛ - ж/д №50 от ВРУ1 до ВРУ2 | 1986 | 2 х 0,1 | АВВГ 3х120+1х35 АВВГ 3х95+1х35
[12 empty] | ВЛ-0,4кВ ф.Шумилова | 2007 | 0.365 | СИП2А 3х50+1х70+1х35; 2х16 | 12 | 1 | 13 | КЛ-0,4кВ оп.1 ВЛ-0,4кВф.Шумилова | 2008 | 0.03 | АВВГ 4х50
2016-05-09 |  | 1960 | ВЛ-10кВ, от оп.1 - оп 26 | 1.343 | СИП-3 1х70 | 27 |  | 27 | ТП-63 | ЗТП 2-х трансф. | 1х250 1х400 | [7 empty] | КЛ-10 кВ оп,20 ВЛЗ-10 кВ. - ТП-63 | 1967 | 0.25 | АСБ 10 3х95
[19 empty] | КЛ-10 кВ.оп.26-оп.27 (ВЛЗ10кВ.РТП37-ТП63 | 2007 | 0.251 | АСБлУ 10 3х120
10.1. | фидер 143-24 | [7 empty] | РТП-90 II CШ | РТП 2-х трансф. | 1х400 | [7 empty] | КЛ-10кВ ПС-143 - РТП-90 | 1982 | 2.1 | АСБ-10 3х240
[12 empty] | ВЛ-0,4кВ ф.Московский | 1963 | 0.572 | СИП2А 3х95+1х95+1х25; СИП2А 3х70+1х70+1х25 | 18 |  | 18 | КЛ-оп.№1 ф.Московский | 2005 | 0.07 | АВБбШв 4х120
[19 empty] | КЛ-школа №1 | 1985 | 0.36 | АСБ 3х95+1х35
[19 empty] | КЛ-д/с Зоренька | 1986 | 0.07 | ААШв 3х70+1х25
[19 empty] | КЛ - ж/д №51 | 1987 | 0.22 | АВВГ 3х95+1х35
[19 empty] | КЛ - ж/д №20 | 1986 | 0.28 | ААШВ 3х120+1х35
[19 empty] | КЛ - ж/д №20-№20 | 1986 | 0.09 | ААШВ 3х95+1х35
[19 empty] | КЛ - ж/д №49-№51 | 1987 | 2х0,09 | АВВГ 3х95+1х35
[19 empty] | КЛ - ж/д №20-№49 | 1987 | 0.09 | АВВГ 3х95+1х35
10.2. | [8 empty] | ТП-87 | ЗТП 2-х трансф. | 2х630 | [7 empty] | КЛ-10кВ РТП-90 - ТП-87 | 1983 | 1.1 | АСБ-10 3х120
10.3. | [8 empty] | ТП-93 | ЗТП 2-х трансф. | 2х630 | [7 empty] | КЛ-10кВ РТП-90 - ТП-93 | 1984 | 0.53 | ААШВ-10 3х185
[19 empty] | КЛ-ж/д.6 ул.Московская | 1988 | 0.11 | ААШв 3х120+1х50
[19 empty] | 2КЛ-ж/д.7 ул.Связи | 1988 | 2 х 0,13 | ААШв 3х50+1х25
[19 empty] | 2КЛ-ж/д.9 | 2008 | 2 х 0,12 | АВБбШв 4х50
[19 empty] | 2КЛ - ж/д.18а | 1985 | 2 х 0,138 | АВВБ 3х120+1х35
[19 empty] | 2КЛ - ж/д.18а-ж/д.16 | 1985 | 2 х 0,169 | АВВБ 3х95+1х35
[19 empty] | 2КЛ - ж/д.31 | 1988 | 2 х 0,3 | ААШВ 3х120+1х70
[19 empty] | 1КЛ - ж/д.47 | 1988 | 0.25 | ААШВ 3х70+1х25
[19 empty] | 1КЛ - ж/д.8 | 1988 | 0.223 | ААШВ 3х70+1х25
[19 empty] | 1КЛ - ж/д.8 - ж/д.47 | 1988 | 0.063 | АВВГ 3х70+1х25
[19 empty] | 1КЛ - РДК | 1988 | 0.3 | АВБбШв 4х95
[19 empty] | 2КЛ - ж/д.10 - ж/д.16 | 1984 | 2 х 0,09 | АСБ 3х95+1х35 АСБ 3х50+1х25
[12 empty] | ВЛ-0,4кВ ф.Московский | 1965 | 0.396 | СИА2А 3х70+1х70+1х25 | 16 |  | 16 | 1КЛ-0,4кВ оп.1 ВЛ-0,4 ф.Московский | 2006 | 0.035 | АВБбШв 4х95
[12 empty] | ВЛ-0,4кВ ф.Знаменский | 1965 | 0.626 | СИП2А 3х70+1х70+1х25 | 16 |  | 16 | 1КЛ-0,4кВ оп.1 ВЛ-0,4 ф.Знаменский | 2006 | 0.035 | АВБбШв 4х95
10.4. | [8 empty] | ТП-99 | ЗТП 2-х трансф. | 2х400 | [7 empty] | КЛ-10кВ ТП-93 - ТП-99 | 1991 | 0.25 | АСБ-10 3х120
[19 empty] | 2КЛ-ж/д.3 ул.Связи | 1992 | 2 х 0,06 | АСБу 3х95+1х35
[19 empty] | 1КЛ-ж/д.6 | 2004 | 0.222 | АВБбШв 4х95
[19 empty] | 3КЛ - ж/д.3 -ж/д.19б | 1995 | 2х0,07 + 0,07 | 2АПБбШв 4х50 + 1АПБбШв 3х16+1х10
[19 empty] | 4КЛ-школа №9 | 1990 | 4х0,08 | АСБу 3х120+1х35
10.5. | [8 empty] | ТП-94 I СШ | ЗТП 2-х трансф. | 1х630 | [7 empty] | КЛ-10кВ ТП-99 - ТП-94 | 1988 | 0.46 | ЦАСБ-10 3х95
[19 empty] | КЛ-10кВ ТП-94 - ТП-92 | 1984 | 0.5 | ЦАСБ-10 3х120
[19 empty] | КЛ-10кВ ТП-94 - ТП-97 | 1988 | 0.42 | АСБ-10 3х120
[19 empty] | КЛ-ж/д.4 | 1986 | 0.035 | АСБ 3х95+1х35
[19 empty] | КЛ-ж/д.42А | 1985 | 0.235 | ААШВ 3х95+1х35
[19 empty] | КЛ-ж/д.44 | 1985 | 0.065 | ААШВ 3х120+1х35 ААШВ 3х95+1х35
[19 empty] | КЛ-ж/д.44А | 1984 | 0.16 | АСБ 3х120+1х50 АСБ 3х95+1х35
[19 empty] | КЛ-д/с Россияночка | 1988 | 0.25 | АСБ 3х95+1х50
[12 empty] | ВЛ-0,4кВ ф.Новгородский | 1965 | 0.717 | СИП2А 3х95+1х95 | 29 |  | 29 | 1КЛ-оп.№1 ф.Новгородский | 2009 | 0.193 | АВБбШв 4х95
[12 empty] | ВЛ-0,4кВ ф.Танкистов | 1965 | 0.563 | СИП2А 3х95+1х95 | 19 |  | 19 | КЛ-0,4кВ ф.Танкистов | 1965 | 0.107 | АВБбШв 4х95
[19 empty] | 1КЛ-оп.№5 ф.Новгородский | 2009 | 0.107 | АВБбШв 4х95
10.6. | [8 empty] | ТП-94 II СШ | ЗТП 2-х трансф. | 1х400 | [7 empty] | КЛ-10кВ ТП-94 - ТП-97 | 1988 | 0.42 | АСБ-10 3х120
[19 empty] | КЛ-ж/д.4 | 1986 | 0.035 | АСБ 3х95+1х35
[19 empty] | КЛ-ж/д.42А | 1985 | 0.235 | ААШВ 3х95+1х35
[19 empty] | КЛ-ж/д.44 | 1985 | 0.065 | ААШВ 3х120+1х35 ААШВ 3х95+1х35
[19 empty] | КЛ-ж/д.44А | 1984 | 0.16 | АСБ 3х120+1х50 АСБ 3х95+1х35
[19 empty] | КЛ-д/с Россияночка | 1988 | 0.25 | АСБ 3х95+1х50
[19 empty] | 1КЛ ТП94-ТП97 | 1988 | 0.42 | ААБ 3х120
10.7. | [8 empty] | ТП-98 | ЗТП 2-х трансф. | 2х400 | [7 empty] | 2КЛ-10кВ ТП-94 - ТП-98 | 1988 | 2х 0,33 | АСБ-10 3х120
[19 empty] | 2КЛ-пождепо | 1988 | 2х0,1 | ААШВ 3х120+1х35
[19 empty] | КЛ-дымокамера | 1988 | 0.1 | ААШВ 3х120+1х35
[19 empty] | КЛ-вещевой склад | 1988 | 0.1 | ААШВ 3х35+1х16
[19 empty] | КЛ-вещевой склад - склад пенообразователя | 1988 | 0.04 | ААШВ 3х35+1х16
[19 empty] | КЛ-склад пенообразователя- ГСМ | 1988 | 0.025 | ВВБ 3х4+1х2,5
10.8. | [8 empty] | ТП-97 | ЗТП 2-х трансф. | 2х400 | [7 empty] | КЛ-10кВ РТП-37 - ТП-97 | 1988 | 0.82 | АСБ-10 3х120
[19 empty] | 2КЛ-ж/д.1 | 1992 | 2 х 0,1 | ААБл 3х120
[19 empty] | 1КЛ-ж/д.3 | 1989 | 0.08 | ААШВ 3х70+1х25
[19 empty] | 1КЛ-ж/д.3-д.3а | 1989 | 0.03 | ААШВ 3х70+1х25
[19 empty] | 1КЛ-ж/д.3а-д.26 | 1989 | 0.07 | ААШВ 3х70+1х25
[19 empty] | 1КЛ-ж/д.4а | 2000 | 0.09 | АСБ 3х95+1х50
[19 empty] | 1КЛ-ж/д.4а-д.12 | 2000 | 0.038 | АВВБл 3х95+1х50
[19 empty] | 1КЛ-ж/д.26-д.12 | 1989 | 0.1 | ААШВ 3х70+1х25
[19 empty] | 1КЛ-ж/д.26 | 1989 | 0.1 | ААШВ 3х70+1х25
[19 empty] | 1КЛ-ж/д.12 | 1989 | 0.14 | ААШВ 3х70+1х25
[19 empty] | 2КЛ-ж/д.46 | 1988 | 2 х 0,08 | ААВГ 3х120+1х50
[19 empty] | 2КЛ-ж/д.48а | 1989 | 2 х 0,18 | ААШВ 3х95+1х35
[19 empty] | 2КЛ ж/д.48а -д.48 | 1989 | 2 х 0,07 | ААШВ 3х95+1х35
[19 empty] | 1КЛ - оп.1 ВЛ-0,4кВ ф. Новгородский | 1989 | 0.235 | ААШВ 3х95+1х35
11.1. | фидер 143-13, 143-32 | 2007 | ВЛЗ-10кВ от оп.1 до оп. 51 | 2.79 | СИП-3 1х70 | 51 |  | 51 | РП-67 II СШ | РП | [8 empty] | КЛ-10кВ ПС-143 - оп. №1 ВЛЗ-10кВ | 1978 | 0.325 | ААШВ-10 3х120
[9 empty] | Т-2 1 подъема | ЗТП 2-х трансф. | 1х1000 | [7 empty] | КЛ-10кВ от оп.51 до РП-67 | 2006 | 0.4 | АСБ2л-10 3х120
[9 empty] | Т-2 2 подъема | ЗТП 2-х трансф. | 1х400 | [7 empty] | КЛ-10кВ от IIСШ РП-67 до Т-2 БКО | 1978 | 0.06 | АВВГ-10 3х70
[9 empty] | Т-2 ТП-БКО | ЗТП 2-х трансф. | 1х1000 | [7 empty] | КЛ-10кВ от IIСШ РП-67 до Т-2 1-го подъема | 1979 | 0.23 | ААБ-10 3х50
[19 empty] | КЛ-10кВ от IIСШ РП-67 до Т-2 2-го подъема | 1979 | 0.16 | ААШВ-10 3х70
11.2. | [8 empty] | РП-67 I СШ | РП | [8 empty] | КЛ-10кВ ПС-143 - РП-67 | 1989 2011 | 1,515+1,65 | ААШВ-10 3х120; АСБ2л-3х120
[9 empty] | Т-1 1 подъема | ЗТП 2-х трансф. | 1х1000 | [7 empty] | КЛ-10кВ от IСШ РП-67 до Т-1 БКО | 1978 | 0.06 | АВВГ-10 3х70
[9 empty] | Т-1 2 подъема | ЗТП 2-х трансф. | 1х400 | [7 empty] | КЛ-10кВ от IСШ РП-67 до Т-1 1-го подъема | 1979 | 0.23 | ААБ-10 3х50
[9 empty] | Т-1 ТП-БКО | ЗТП 2-х трансф. | 1х1000 | [7 empty] | КЛ-10кВ от IСШ РП-67 до Т-1 2-го подъема | 1979 | 0.16 | ААШВ-10 3х70
12.1. | фидер 143-15, 143-31 | [7 empty] | ТП-21 IСШ | ЗТП 2-х трансф. | 1х630 | [7 empty] | КЛ-10кВ ПС-143 - ТП-21 | 1990 | 1.4 | ААШВ-10 3х120
[19 empty] | КЛ-10кВ ТП-21 - ТП-9 | 1985 | 0.13 | ААШВ-10 3х120
[19 empty] | 2КЛ-блок "А" | 1987 | 2х0,18 | АВВГ 3х185+1х50
[19 empty] | 2КЛ-блок "А" (реанимация) | 1987 | 2х0,1 | 2АВВГ 3х70+1х25 АВВГ 3х185+1х50
[19 empty] | 2КЛ-блок "Б" | 1987 | 2х0,04+ 2х0,03 | АВВГ 3х150+1х50
[19 empty] | КЛ-СЭС | 1988 | 0.15 | АВВГ 3х95+1х35
[19 empty] | КЛ-кислородная станция | 1987 | 0.1 | АВВГ 4х16
12.2. | [8 empty] | ТП-21 II СШ | ЗТП 2-х трансф. | 1х630 | [7 empty] | 2КЛ-блок "А" | 1987 | 2х0,18 | АВВГ 3х150+1х50
[19 empty] | 2КЛ-блок "А" (реанимация) | 1987 | 0.1 | АВВГ 3х70+1х25
[19 empty] | 2КЛ-блок "Б" | 1987 | 2х0,04+ 2х0,03 | АВВГ 3х150+1х50
[19 empty] | КЛ-СЭС | 1988 | 0.15 | АВВГ 3х95+1х35
12.3. | [8 empty] | ТП-31 IСШ | ЗТП 2-х трансф. | 1х630 | [7 empty] | КЛ-10кВ ПС-143 - ТП-31 | 1984 | 1.7 | ААШВ-10 3х120
[19 empty] | 3КЛ-10кВ ТП-31 - ТП-21 | 1985 | 3х 0,25 | ААШВ-10 3х120
[19 empty] | 2КЛ-блок "А"(реанимация) | 1987 | 2х0,12 | АВВГ 3х120+1х50
[19 empty] | 2КЛ-блок "В" | 1987 | 2х0,13 | АВВГ 3х150+1х50
[19 empty] | КЛ-детская поликлиника | 1987 | 0.12 | АВБбШв 4х185
[19 empty] | КЛ-прачечная | 1987 | 0.08 | АВВГ 3х35+1х16
[19 empty] | КЛ-котельная | 1987 | 0.12 | АВВГ 3х35+1х16
[19 empty] | КЛ-морг | 1987 | 0.07 | АВВГ 3х35+1х16
[19 empty] | КЛ-заглубленное здание | 1987 | 0.1 | АВВГ 3х50+1х25
12.4. | [8 empty] | ТП-31 IIСШ | ЗТП 2-х трансф. | 1х630 | [7 empty] | 2КЛ-блок "А"(реанимация) | 1987 | 2х0,12 | АВВГ 3х120+1х50
[19 empty] | 2КЛ-блок "В" | 1987 | 2х0,13 | АВВГ 3х185+1х50
[19 empty] | КЛ-детская поликлиника | 1987 | 0.12 | АВБбШв 4х185
[19 empty] | КЛ-прачечная | 1987 | 0.08 | АВВГ 3х35+1х16
[19 empty] | КЛ-котельная | 1987 | 0.12 | АВВГ 3х35+1х16
[19 empty] | КЛ-морг | 1987 | 0.07 | АВВГ 3х35+1х16
13.1. | фидер 143-17 | [7 empty] | ТП-22 | ЗТП 2-х трансф. | 2х400 | [7 empty] | КЛ-10кВ ПС-143 - ТП-22 | 1972 | 1.6 | АСБ-10 3х120
[19 empty] | 2КЛ-ж/д.1 | 1974 | 2х 0,19 | АНРБ 3х150+1х50 АСБ 3х120+1х50
[19 empty] | КЛ-ж/д.2 | 1976 | 0.2 | АСБ 3х120
[19 empty] | КЛ-магазин | 1976 | 0.15 | АСБ 3х120
[19 empty] | КЛ-ж/д.2 - ж/д.2 | 1976 | 0.08 | ААШВ 3х70
[19 empty] | КЛ-ж/д.2 - магазин | 1976 | 0.02 | АСБ 3х95+1х35
[19 empty] | 2КЛ-ж/д.3 | 1975 | 2х 0,105 | ААШВ 3х95
[19 empty] | КЛ-ж/д.4 | 1974 | 0.037 | ААШВ 3х95+1х35
[19 empty] | КЛ-ж/д.4-д.7 | 1974 | 0.105 | ААШВ 3х95+1х35
[19 empty] | КЛ-ж/д.4-д.38(маг.) | 1974 | 0.058 | ААШВ 3х95+1х35
[19 empty] | КЛ-ж/д.4-д.38(маг.) | 1974 | 0.058 | ААШВ 3х95+1х35
[19 empty] | КЛ-ж/д.5 | 1974 | 0.05 | АСБ 3х95+1х50
[19 empty] | КЛ-ж/д.5-д.7 | 1976 | 0.11 | АСБ 3х95+1х50
[19 empty] | КЛ-ж/д.36 (налоговая) | 1976 | 0.24 | АСБ 4х120
[19 empty] | КЛ-ж/д.36-д.6 | 1976 | 0.1 | АСБ 4х70
[19 empty] | КЛ-ж/д.6 | 1976 | 0.12 | ААШВ 3х95
[19 empty] | КЛ-ж/д.6-д.6 | 1976 | 0.038 | ААШВ 3х95
[19 empty] | 2КЛ-0,4кВ - ФСКН | 2014 | 0,207+0,210 | АСБ2л-4х95
13.2. | [8 empty] | ТП-20 | ЗТП 2-х трансф. | 2х400 | [7 empty] | КЛ-10кВ ТП-22 - ТП-20 | 1982 | 0.365 | ААШВ-10 3х120
[19 empty] | 2КЛ-ж/д.54 | 1988 | 2х 0,22 | ААШВ 3х95+1х35
[19 empty] | 2КЛ-школа №2 | 1982 | 2х 0,164 | ААБ 3х185+1х50 ААШВ 3х150+1х35
[19 empty] | 2КЛ-школа №3 | 1982 | 2х 0,072 | ААШВ 3х70+1х35
13.3. | [8 empty] | ТП-23 | ЗТП 2-х трансф. | 1х250 1х400 | [7 empty] | КЛ-10кВ ТП-20 - ТП-23 | 1982 | 0.4 | ЦАСБ-10 3х120
[19 empty] | КЛ-10кВ ТП-22 - ТП-23 | 1974 | 0.4 | ААШВ-10 3х120
[19 empty] | 2КЛ-ж/д.19 | 1982 | 0,03+0,051 | ААБ 3х50+1х25
[19 empty] | КЛ-ж/д.20 | 1974 | 0.04 | АСБ 3х70+1х35
[19 empty] | КЛ-ж/д.20 | 1974 | 0.034 | АСБ 3х70+1х35
[19 empty] | КЛ-ж/д.20-д.20 | 1974 | 0.043 | АСБ 3х70+1х35
[19 empty] | 2КЛ-ж/д.21 | 1974 | 2х 0,16 | ААШВ 3х120
[19 empty] | 2КЛ-ж/д.22 | 1978 | 2х 0,12 | АСБ 3х95+1х35
[19 empty] | 2КЛ-ж/д.23 | 1979 | 2х 0,18 | ААБ 3х50+1х25
13.4. | [8 empty] | ТП-24 | ЗТП 2-х трансф. | 2х250 | [7 empty] | КЛ-10кВ ТП-23 - ТП-24 | 1975 | 0.433 | АСБ-10 3х120
[19 empty] | КЛ-ж/д.8 | 1974 | 0.14 | АСБ 3х120+1х50
[19 empty] | КЛ-ж/д.11 | 1978 | 0.142 | ААБ 3х120
[19 empty] | КЛ-ж/д.10 | 1978 | 0.174 | ААБ 3х120
[19 empty] | КЛ-ж/д.10-д.9 | 1978 | 0.07 | ААБ 3х120
[19 empty] | КЛ-ж/д.11-д.9 | 1978 | 0.17 | АСБ 3х95+1х35
[19 empty] | КЛ-ж/д.13 | 1979 | 0.113 | ААШВ 3х120+1х35
[19 empty] | КЛ-ж/д.13-д.12 | 1979 | 0.074 | АСБ 3х70+1х25
[19 empty] | КЛ-ж/д.11-д.12 | 1979 | 0.045 | АВВБ 3х185+1х50
[19 empty] | КЛ-ж/д.13-д.13 | 1979 | 0.07 | АСБ 3х70+1х25
[19 empty] | 2КЛ-ж/д.14,14а | 1978 | 2х0,11 | ААШВ 3х50+1х25
[19 empty] | 2КЛ-ж/д.15 | 1975 | 2х0,04 | АВВБ 3х16+1х10
[19 empty] | 2КЛ-ж/д.16 | 1975 | 2х0,08 | АВВБ 3х70+1х25 АВВБ 3х16+1х10
[19 empty] | 2КЛ-ж/д.17 | 1975 | 2х0,05 | АВВБ 3х50+1х16
[19 empty] | КЛ-ж/д.18 | 1975 | 2х0,1 | АВВБ 3х50+1х16
[19 empty] | КЛ-ж/д.33 | 1980 | 0.13 | АВВБ 3х95+1х35
[19 empty] | КЛ-ж/д.33-д.18 | 1980 | 0.12 | ААШВ 3х35+1х16
13.5. | [8 empty] | ТП-25 | ЗТП 2-х трансф. | 2х400 | [7 empty] | КЛ-10кВ ТП-23 - ТП-25 | 1974 | 0.35 | ААШВ-10 3х120
[19 empty] | КЛ-10кВ ТП-25 - ТП-87 | 1974 | 0.5 | АСБ-10 3х120
[19 empty] | 2КЛ-ж/д.24 | 1975 | 0,065 0,065 | АСБ 3х120+1х35 ААШВ 3х70
[19 empty] | 3КЛ-ж/д.25 | 1980 | 3х 0,037 | ААБ 3х95+1х35
[19 empty] | КЛ-ж/д.27 | 1978 | 0.13 | ААШВ 3х70
[19 empty] | 2КЛ-коррекционная школа | 1978 | 2х0,12 | ААШВ 3х50
[19 empty] | 2КЛ-ж/д.41 | 1975 | 2х0,19 | ААБ 3х185+1х50
[19 empty] | 2КЛ-ж/д.51 | 1979 | 2х0,26 | ААШВ 3х120
13.6. | [8 empty] | ТП-89 | ЗТП 2-х трансф. | 2х400 | [7 empty] | КЛ-10кВ ТП-24 - ТП-89 | 1980 | 0.375 | ААБ-10 3х240
[19 empty] | КЛ-10кВ ТП-89 - ТП-25 | 1980 | 0.35 | ААШВ-10 3х120
[19 empty] | КЛ-ж/д.29а | 1990 | 0.111 | ААШВ 3х35+1х16
[19 empty] | КЛ-ж/д.30 - д.29а | 1980 | 0.11 | ААБ 3х70+1х35
[19 empty] | КЛ-ж/д.29б - д.29а | 1976 | 0.054 | ААШВ 3х35+1х16
[19 empty] | КЛ-ж/д.29б | 1990 | 0.054 | ААШВ 3х35+1х16
[19 empty] | КЛ-ж/д.50 | 1981 | 0.12 | АВВГ 3х50+1х25
[19 empty] | КЛ-ж/д.31 | 1981 | 0.045 | АВВГ 3х50+1х25
[19 empty] | КЛ-ж/д.50-д.31 | 1981 | 0.12 | АВВГ 3х50+1х25
[19 empty] | КЛ-ж/д.32 | 1980 | 0.06 | ААШВ 3х50+1х25
[19 empty] | КЛ-ж/д.47 | 1981 | 0.12 | АВВбШв 3х70+1х25
[19 empty] | КЛ-ж/д.49 | 1983 | 0.125 | ААШВ 3х50+1х25
[19 empty] | КЛ-ж/д.49-д.47 | 1983 | 0.075 | ААШВ 3х50+1х25
[19 empty] | КЛ-ж/д.47-д.30 | 1980 | 0.13 | ААБ 3х70
[19 empty] | 2КЛ-центр "Треди" | 1980 | 2х 0,125 | АПВБ 3х50+1х25
13.7. | [8 empty] | ТП-88 | ЗТП 1трансф. | 1х400 | [7 empty] | КЛ-10кВ ТП-24 - ТП-88 | 1980 | 0.4 | АСБ-10 3х95
[19 empty] | 2КЛ-д/сад "Улыбка" | 1980 | 2х0,1 | ААБ 3х95+1х35
[19 empty] | 2КЛ-д/сад "Чайка" | 1983 | 2х0,1 | ААШВ 3х120
[12 empty] | ВЛ-0,4кВ фидер Ильинский | 1963 | 0.971 | СИП4 4х95; 4х70; 4х50; 4х16; 2х16 | 31 | 1 | 32 | КЛ-до оп. №1 ВЛ-0,4кВ | 2000 | 0.03 | АВВГ 3х50+1х25
13.8. | [8 empty] | ТП-35 | ЗТП 1трансф. | 1х400 | [7 empty] | КЛ-10кВ ТП-88 - ТП-35 | 1982 | 0.39 | АСБ-10 3х120
[12 empty] | ВЛ-0,4кВ фидер Монастырь | 1958 | 0.519 | СИП2 3х95+1х95+1х25; 3х70+1х70+х25 | 19 |  | 19 | КЛ-до оп. №1 ВЛ-0,4кВ ф. Монастырь | 1999 | 0.055 | АВБШв 3х95+1х50
[12 empty] | ВЛ-0,4кВ ф.Луговая | 1958 | 0.93 | СИП2 3х95+1х95+1х25; 3х70+1х70+х25 | 32 |  | 32 | КЛ-до оп. №1 ВЛ-0,4кВ ф. Луговая | 1999 | 0.055 | АСБ 3х95+1х50
[19 empty] | КЛ-0,4кВ ф.Больница | 1999 | 0.063 | АСБ 3х95+1х35
13.9. | [8 empty] | ТП-26 | ЗТП 1трансф. | 1х630 | [7 empty] | КЛ-10кВ ТП-35 - ТП-26 | 1991 | 0.4 | АПБбШв-10 3х70
14.1. | фидер 143-19 | [7 empty] | ТП-72 | ЗТП 2-х трансф. | 2х400 | [7 empty] | КЛ-10кВ ПС-143 - ТП-45 | 1977 | 0.595 | АСБ-10 3х120
[19 empty] | КЛ-10кВ ТП-45 - ТП-72 | 1977 | 0.213 | АСБ-10 3х120
[19 empty] | 2КЛ-ж/д.1 | 1973 | 2х 0,085 | ААШВ 3х120
[19 empty] | 2КЛ-ж/д.6 | 1976 | 2х 0,03 | ААШВ 3х120
[19 empty] | КЛ-ж/д.19 | 1976 | 0.19 | ААШВ 3х70
[19 empty] | КЛ-ж/д.19-д.7 | 1976 | 0.075 | ААБ 3х70
[19 empty] | КЛ-ж/д.7 | 1976 | 0.14 | ААБ 3х70
[19 empty] | КЛ-ж/д.20 | 1980 | 0.07 | СБ 3х95+1х35
[19 empty] | КЛ-ж/д.20-д.2 | 1977 | 0.065 | ААБ 3х120
[19 empty] | КЛ-ж/д.21-д.2 | 1977 | 0.084 | ААБ 3х120
[19 empty] | КЛ-ж/д.21 | 1977 | 0.2 | ААБ 3х70
[19 empty] | КЛ-д/сад Журавушка | 1979 | 0.196 | ААШВ 3х70+1х25
[19 empty] | КЛ-д/сад Журавушка | 1979 | 0.196 | АПВБ 3х70+1х25
[12 empty] | ВЛ-0,4кВ от ТП-72 до теплопункта | 1976 | 0.167 | А-35 | 7 |  | 7 | КЛ-до опоры ВЛ-0,4кВ | 1976 | 0.02 | ААШВ 3х70+1х35
14.2. | [8 empty] | ТП-73 | ЗТП 2-х трансф. | 2х630 | [7 empty] | КЛ-10кВ ТП-72 - ТП-73 | 1975 | 0.42 | ААШВ-10 3х120
[19 empty] | 2КЛ-ж/д.4 | 1975 | 2х 0,11 | АПВБ 3х70+1х25
[19 empty] | 2КЛ-ж/д.3 | 1975 | 2х 0,24 | ААШВ 3х120
[19 empty] | 2КЛ-ж/д.5 | 1976 | 2х 0,09 | ААШВ 3х70 АВБбШв 4х95
[19 empty] | КЛ-ж/д.10-д.9 | 1978 | 0.06 | ААБ 3х120+1х35
[19 empty] | КЛ-ж/д.10 | 1981 | 0.224 | ААБ 3х95+1х35
[19 empty] | 2КЛ-ж/д.15 | 1977 | 2х 0,05 | ААБ 3х70
[19 empty] | КЛ-ж/д.16-д.16 | 1978 | 0.095 | АСБ 3х95+1х35
[19 empty] | КЛ-ж/д.16 | 1978 | 0.106 | ААШВ 3х120
[19 empty] | КЛ-ж/д.10 | 1978 | 0.22 | АСБ 3х95+1х35
[19 empty] | КЛ-ж/д.16 | 1978 | 0.17 | ААШВ 3х120
[19 empty] | 2КЛ-ж/д.22 | 1984 | 2х0,125 | АВВГ 3х95+1х50 АСБ 3х95+1х50
14.3. | [8 empty] | ТП-77 | ЗТП 2-х трансф. | 2х400 | [7 empty] | КЛ-10кВ ТП-73 - ТП-77 | 1977 | 0.45 | АСБ-10 3х120
[19 empty] | 2КЛ-ж/д.23 | 1978 | 2х 0,07 | АСБ 3х95+1х35
[19 empty] | 2КЛ-ж/д.24 | 1976 | 2х 0,13 | СБ 3х95+1х35
[19 empty] | 2КЛ-ж/д.24 | 1976 | 2х 0,1 | АВВГ 3х95+1х50
[19 empty] | 2КЛ-ж/д.27 | 1987 | 2х 0,185 | АВВГ 3х120+1х50
[19 empty] | 2КЛ-ж/д.29 | 1986 1992 | 0,275 0,248 | АВВГ 3х150+1х50 АСБ 3х95+1х35
[19 empty] | 2КЛ-ж/д.29-д.30 | 1986 | 2х 0,025 | АВВГ 3х50+1х25
[19 empty] | 2КЛ-ж/д.31 | 1987 | 2х 0,18 | ААШВ 3х150+1х50
[19 empty] | 2КЛ-ж/д.31-д.32 | 1987 | 2х 0,05 | ААШВ 3х150+1х50
[19 empty] | 2КЛ-д/сад Филиппок | 1989 | 2х 0,185 | ААШВ 3х95+1х35
15.1. | фидер 143-20 | [10 empty] | ВЛ-0,4кВ от ТП-143-20-01 оп.29-оп.23 | 2002 | 0.546 | СИП 2 3х95+1х95 | 22 |  | 22
16.1. | фидер 143-21 | [17 empty] | КЛ-10кВ ПС-143 - ТП-84 | 1974 | 0.36 | ААШВ-10 3х120
17.1. | фидер 143-22 | [7 empty] | ТП-143-22-08 | ЗТП 1трансф. | 1х250 | ВЛ-0,4кВ фидер ул. Центральная | 1979 | 0.291 | СИП4 4х95 | 7 |  | 7 | КЛ-0,4кВ почта, магазин | 1991 | 0.105 | АВВГ 4х50
[12 empty] | ВЛ-0,4кВ фидер ул. Лесная, ул. Новоселов | 1979 | 0.548 | СИП4 4х95 | 22 |  | 22
[12 empty] | ВЛ-0,4кВ фидер Котельная | 1979 | 0.488 | СИП4 4х95 | 14 |  | 14
[12 empty] | ВЛ-0,4кВ до участка заявителя | 2016 | 0.332 | СИП2 3х70+1х95; СИП4 4х25 | 9 |  | 9
[12 empty] | ВЛ-0,4кВ фидер пер.Лесной | 1979 | 0.299 | СИП4 4х95 | 5 |  | 5
[12 empty] | ВЛ-0,4кВ фидер КОС | 2015 | 0.52 | СИП2а 3х70+1х95 | 7 |  | 7
17.2. | [11 empty] | ВЛ-0,4кВ от КТП-143-22-06 фидер ул. Речная | 1986 | 0.861 | СИП4 4х95; 4х70 | 28 |  | 28 | КЛ-0.4кВ. до оп№1 ф.ул.Речная | 1986 | 0.025 | АВБбШв 4х50
[12 empty] | ВЛ-0,4кВ от КТП-143-22-06 фидер пер. Речной | 1986 | 0.354 | СИП4 4х95 | 12 |  | 12 | КЛ-0.4кВ. до оп№1 ф.пер.Речной | 1986 | 0.02 | АВВГ 3х35+1х16
18.1. | фидер 143-25 | [7 empty] | ТП-95 | ЗТП 2-х трансф. | 2х400 | [7 empty] | КЛ-10кВ ПС-143 - ТП-95 | 1980 | 1.31 | ААБ-10 3х95
[19 empty] | 2КЛ-ж/д.4 | 1981 | 2х 0,22 | АСБ 3х95+1х35
[19 empty] | 2КЛ-ж/д.5 | 1981 | 2х 0,15 | АСБ 3х95+1х35
[19 empty] | 2КЛ-ж/д.4-д.5 | 1981 | 2х 0,1 | АСБ 3х95+1х35 АСБ 3х70+1х35
[19 empty] | 2КЛ-ж/д.6 | 1981 | 2х 0,12 | АСБ 3х50+1х25
[19 empty] | КЛ-ж/д.7 | 1981 | 2х0,12 | АСБ 3х50+1х25
[19 empty] | 2КЛ-КНС | 1981 | 2х 0,2 | АСБ 3х50+1х25
18.2. | [8 empty] | ТП-66 | ЗТП 2-х трансф. | 2х630 | [7 empty] | КЛ-10кВ ТП-95 - ТП-66 | 1984 | 1.1 | ЦАСБ-10 3х120
19.1. | фидер 143-29 | 1972 | ВЛ-10кВ от ТП-61 до ТП -56 | 1.109 | СИП-3 1х70 | 20 |  | 20 | ТП-61 | ЗТП 1трансф. | 1х250 | ВЛ-0,4кВ ф.Деревня | 1981 | 0.145 | А-16 |  | 5 | 5 | КЛ-0,4кВ ф.Деревня | 1981 | 0.016 | АСБ-4х16
19.2. |  | 1987 | ВЛ-10кВ ТП-61 - ТП-62 | 0.813 | СИП-3 1х50 | 16 |  | 16 | ТП-62 | ЗТП 1трансф. | 1х250 | [7 empty] | КЛ-10кВ оп.№16 - ТП-62 | 1987 | 0.02 | АСБ-10 3х95
[12 empty] | ВЛ-0,4кВ фидер ул. Моховая | 1987 | 0.566 | А-35 |  | 23 | 23 | КЛ-0,4кВ от ТП-62 на оп. №1 ф. ул. Моховая | 1987 | 0.03 | АПвБШп 4х95
[12 empty] | ВЛ-0,4кВ фидер Хвойный | 1987 | 1.013 | СИП2А 3х95+1х95+1х25 |  | 31 | 31 | КЛ-0,4кВ от ТП-62 на оп. №1 ф. Хвойный | 1987 | 0.03 | АВБбШв-4х95
[12 empty] | ВЛ-0,4кВ фидер ул. Плаунская | 1987 | 0.723 | А-35 |  | 30 | 30 | КЛ-0,4кВ от ТП-62 на Магазин (Л-4) | 2016 | 0.04 | АПвБШп 4х95
[12 empty] | ВЛ-0,4кВ фидер ул. Пригородная | 2016 | 0.651 | АПвБШп 4х95 |  | 28 | 28 | КЛ-0,4кВ от ТП-62 на оп. №1 ф. ул. Пригородная | 2016 | 0.03 | АПвБШп 4х95
[19 empty] | КЛ-0,4кВ от ТП-62 на оп. №1 ф.Плаунская | 1987 | 0.04 | АПвБШп 4х95
19.3. |  | 1969 | ВЛ-10кВ от ТП-56 до оп.№82 | 2.931 | СИП3 1х70 | 72 |  | 72 | ТП-56 | ЗТП 1трансф. | 1х400
19.4. | [8 empty] | КТП-55 | КТП 1трансф. | 1х250 | ВЛ-0,4кВ фидер Советский | 1963 | 0.654 | СИП2 4х70+1х25 | 26 |  | 26 | КЛ-0,4кВ от ТП-55 на оп. №1 ф.Советский | 1963 | 0.035 | АВБбШв 4х95
[12 empty] | ВЛ-0,4кВ фидер Березовский | 1963 | 0.727 | СИП2А 3х50+1х50+1х25 СИП2А 3х95+1х95+25 |  | 22 | 22 | КЛ-0,4кВ от ТП-55 на оп. №1 ф.Березовский | 1963 | 0.026 | АВБбШв 4х50
[12 empty] | ВЛ-0,4кВ ф. Новосельская | 2006 | 0.882 | СИП2А 3х35+1х50 | 24 |  | 24 | КЛ-0,4кВ от ТП-55 на оп. №1 ф.Новосельская | 2006 | 0,053 0,027 | АВВГ 4х35
19.5. | [8 empty] | КТП-52 | КТП 1трансф. | 1х250 | ВЛ-0,4кВ ф. Ленинградский | 1963 | 1.854 | СИП2А 3х95+1х95+1х25 | 57 | 2 | 59 | КЛ-0,4кВ от ТП-52 на оп. №1 | 1963 | 0.02 | АВБбШв 4х95
[12 empty] | ВЛ-0,4кВ ф. Зайцева | 1963 | 0.67 | СИП4 4х70; 4х95 |  | 22 | 22 | КЛ-0,4кВ от ТП-52 на оп. №1 | 1963 | 0.023 | АВБбШв 4х95
[12 empty] | ВЛ-0,4кВ ф. Тихая | 1963 | 0.736 | СИП4 4х70; 4х95 |  | 23 | 23 | КЛ-0,4кВ от ТП-52 на оп. №1 | 1963 | 0.021 | АВБбШВ 4х95
19.6. |  | 1969 | ВЛ-10кВ от оп.№42 до ТП-79 | 1.726 | СИП3 1х70 | 34 |  | 34 | ТП-74 | ЗТП 1трансф. | 1х160 | ВЛИ-0,4кВ ф.Дорожников | 2015 | 0.489 | СИП2 3х95+1х95+1х25 | 19 |  | 19
19.7. | [8 empty] | КТП-50 | КТП 1трансф. | 1х250 | [7 empty] | КЛ-10кВ оп.№82 - ТП-81 | 1968 | 0.12 | АСБу-10 3х70
[12 empty] | ВЛ-0,4кВ ф. Артиллеристов | 1963 | 0.749 | СИП4 4х70; 4х50; 4х16; 2х16 | 26 | 1 | 27 | КЛ-0,4кВ от ТП-50 на оп. №1 | 2011 | 0.06 | АВБбШв 4х70
[12 empty] | ВЛ-0,4кВ ф. Ленинградский | 1963 | 1.172 | СИП2А 3х95+1х95; 3х50+1х70; СИП2А 3х50+1х50 | 40 | 2 | 42 | КЛ-0,4кВ от ТП-50 на оп. №1 | 2010 | 0.08 | АВБбШв 4х95
19.8. | [8 empty] | КТП-51 | КТП 1трансф. | 1х400 | ВЛ-0,4кВ.ф.Л-1 | 2014 | 0.302 | СИП2А 3х95+1х95+1х25 |  | 1 | 1 | КЛ-0,4кВ от ТП-51 на оп.№1 ф.Л-1 | 2014 | 0.02 | АВБбШв 4х95
[12 empty] | ВЛ-0,4кВ.ф.Л-2 | 2014 | 0.382 | СИП2А 3х95+1х95+1х25 |  | 14 | 14 | КЛ-0,4кВ от ТП-51 на оп.№1 ф.Л-2 | 2014 | 0.033 | АВБбШв 4х95
[12 empty] | ВЛ-0,4кВ.ф.Л-3 | 2014 | 0.637 | СИП2А 3х95+1х95+1х25 |  | 17 | 17 | КЛ-0,4кВ от ТП-51 на оп.№1 ф.Л-3 | 2014 | 0.033 | АВБбШв 4х95
[12 empty] | ВЛ-0,4кВ.ф.Л-4 | 2014 | 0.444 | СИП2А 3х95+1х95+1х25 | 1 | 4 | 5 | КЛ-0,4кВ от ТП-51 на оп.№1 ф.Л-4 | 2014 | 0.02 | АВБбШв 4х95
[12 empty] | ВЛ-0,4кВ.ф.Л-5 | 2014 | 0.505 | СИП2А 3х95+1х95+1х25 | 6 | 3 | 9 | КЛ-0,4кВ от ТП-51 на оп.№1 ф.Л-5 | 2014 | 0.02 | АВБбШв 4х95
19.9. | [8 empty] | ТП-59 | ЗТП 2-х трансф. | 2х250 | ВЛ-0,4кВ ф. Советский | 1963 | 1.268 | СИП4 3х95+1х95+1х25 | 31 |  | 31 | КЛ-0,4кВ от ТП-59 на оп. №1 | 1963 | 0.034 | АВБбШв 4х95
[12 empty] | ВЛ-0,4кВ ф. Советская д.159б | 2012 | 0.415 | СИП-2 3х70+1х95 | 10 |  | 10 | КЛ-0,4кВ от ТП-59 на оп. ВЛ-0,4кВ | 2012 | 0.04 | АВБбШв-4х95
19.10 |  | 2014 | отпайка от оп.№89 ВЛЗ-10кВ в ст. КТП-111 "Околица" | 0.07 | СИП3 1х70 | 3 |  | 3 | КТП-"Околица" | КТП 1трансф. | 1х250 | ВЛИ-0,4кВ ф. Л-1 | 2011 | 0.782 | СИП2 3х95+1х95 | 1 | 30 | 31
[12 empty] | ВЛИ-0,4кВ ф. Л-2 | 2011 | 0.295 | СИП2 3х95+1х95 |  | 9 | 9
[12 empty] | ВЛИ-0,4кВ ф. Л-3 | 2011 | 0.165 | СИП2 3х95+1х95 |  | 7 | 7
20.1. | фидер 143-34 | [17 empty] | КЛ-10кВ ПС-143 - ТП-АГНКС | 1989 | 2.2 | ААШВ-10 3х120
21.1. | фидер 143-35 | [17 empty] | КЛ-10кВ ПС-143 - ТП-АГНКС | 1989 | 2.2 | ААШВ-10 3х120
22.1. | фидер 143-36 | [7 empty] | РТП-101 II СШ | РТП 2-х трансф. | 1х630 | [7 empty] | КЛ-10кВ ПС-143 - РТП-101 | 1990 | 1.75 | ААШВ-10 3х240
[19 empty] | 2КЛ-ж/д.1 | 1990 | 2х0,18 | АВВГ 3х95+1х35
[19 empty] | КЛ-ж/д.1-д.2 | 1990 | 0.09 | АВВГ 3х95+1х35
[19 empty] | КЛ-ж/д.4 | 1990 | 0.15 | АВВГ 3х120+1х35
[19 empty] | КЛ-ж/д.8-д.7 | 1989 | 0.06 | ААШВ 3х120+1х50
[19 empty] | КЛ-ж/д.6 | 1990 | 0.27 | АВВГ 3х120+1х35
[19 empty] | КЛ-ж/д.6-д.5 | 1990 | 0.03 | АВВГ 3х120+1х35
[19 empty] | КЛ-ж/д.8 | 1989 | 0.155 | АВВГ 3х120+1х35
[19 empty] | КЛ-ж/д.9 | 1990 | 0.06 | АСБ 3х95+1х50
[19 empty] | КЛ-ж/д.10 | 1990 | 0.2 | АСБу 3х95+1х50
[19 empty] | КЛ-ж/д.11 | 1990 | 0.24 | АСБу 3х95+1х50
[19 empty] | 2КЛ-ж/д.12 | 1990 | 2х 0,105 | АСБу 3х95+1х50
[19 empty] | 2КЛ-ж/д.12-д.13 | 1990 | 2х 0,05 | АСБу 3х95+1х50
[19 empty] | КЛ-ж/д.12-д.14 | 1990 | 0.12 | АСБу 3х95+1х50
[19 empty] | КЛ-ж/д.10 (Фараон) | 2015 | 0.14 | АВБбШв-4х70
22.2. | [8 empty] | ТП-103 | ЗТП 2-х трансф. | 2х400 | [7 empty] | 2КЛ-10кВ РТП-101 - ТП-103 | 1991 | 2х 0,32 | ААШВ-10 3х120
[19 empty] | КЛ-ж/д.15 | 1991 | 0.07 | АСБ 3х95+1х50
[19 empty] | КЛ-ж/д.15-ж/д.16 | 1991 | 0.073 | АСБ 3х95+1х50
[19 empty] | КЛ-ж/д.16 | 1991 | 0.035 | АСБ 3х95+1х50
[19 empty] | КЛ-ж/д.18 | 1991 | 0.07 | АСБ 3х95+1х35
[19 empty] | КЛ-ж/д.17 | 1991 | 0.05 | АСБ 3х95+1х35
[19 empty] | КЛ-ж/д19 | 1991 | 2х0,1 | АСБ 3х95+1х35
[19 empty] | КЛ-ж/д.18-д.17 | 1991 | 0.07 | АСБ 3х95+1х35
22.3. | [8 empty] | ТП-3 | ЗТП 2-х трансф. | 1х250 1х400 | [7 empty] | КЛ-10кВ РТП-101 - ТП-3 | 1990 | 0.35 | АСБ-10 3х120
[19 empty] | КЛ-ж/д.12 | 1965 | 0.15 | ААБ 3х70+1х35
[19 empty] | КЛ-д/сад Солнышко | 1965 | 0.16 | ААБ 3х50+1х25
[19 empty] | КЛ - д.12 - д/сад Солнышко | 1973 | 0.125 | ААБ 3х50+1х25
[19 empty] | КЛ-ж/д.13 | 1965 | 0.102 | ААБ 3х70+1х25
[19 empty] | КЛ-ж/д.14 | 1965 | 0.09 | ААБ 3х50
[19 empty] | КЛ-ж/д.13-д.14 | 1965 | 0.05 | АВВГ 3х95+1х50
[19 empty] | КЛ-ж/д.15 | 1969 | 0.195 | ААШВ 3х95+1х35
[19 empty] | КЛ-ж/д.24 | 1967 | 0.12 | ААБ 3х50+1х25
[19 empty] | КЛ-ж/д.24-д.24 | 1967 | 0.056 | ААБ 3х50+1х25
[19 empty] | КЛ-ж/д.23-д.24 | 1967 | 0.082 | ААБ 3х50+1х25
22.4. | [8 empty] | ТП-2 | ЗТП 2-х трансф. | 1х400 1х250 | [7 empty] | КЛ-10кВ ТП-3 - ТП-2 | 1965 | 0.59 | СБ-10 3х95
[19 empty] | 2КЛ- школа №5 | 1965 | 2х0,08 | АСБ 3х120+1х25
[19 empty] | 2КЛ-ж/д.8 | 1977 | 2х0,08 | АСБ 3х95+1х35
[19 empty] | КЛ-ж/д.9 | 2007 | 0.2 | АВБбШв 4х120
[19 empty] | КЛ-ж/д.9-д.15 | 1977 | 0.12 | ААШВ 3х95+1х35
[19 empty] | КЛ-ж/д.10 | 1965 | 0.105 | АСБ 3х50+1х25
[19 empty] | КЛ-ж/д.10-ж/д.11 | 1965 | 0.045 | АСБ 3х50+1х25
[19 empty] | КЛ-ж/д.11 | 1965 | 0.12 | СБ 3х50+1х25
22.5. | [8 empty] | ТП-4 | ЗТП 2-х трансф. | 1х250 1х400 | [7 empty] | КЛ-10кВ ТП-3 - ТП-4 | 1977 | 0.322 | АСБ-10 3х120
[19 empty] | КЛ-10кВ ТП-4 - ТП-7 | 1975 | 0.5 | АСБ-10 3х95
[19 empty] | КЛ- ж/д.21 | 1966 | 0.21 | АСБ 3х50+1х25
[19 empty] | КЛ- ж/д.23-д.23 | 1967 | 0.053 | ААБ 3х50+1х25
[19 empty] | КЛ- ж/д.21-д.21 | 1966 | 0.07 | АСБ 3х50+1х25
[19 empty] | КЛ- ж/д.22-д.22 | 1966 | 0.05 | АСБ 3х50+1х25
[19 empty] | КЛ- ж/д.22 | 1966 | 0.19 | АСБ 3х50+1х25
[19 empty] | КЛ- ж/д.21-д.22 | 1966 | 0.07 | АСБ 3х50+1х25
[19 empty] | КЛ- ж/д.24а | 1967 | 0.056 | АСБ 3х50+1х25
[19 empty] | КЛ- ж/д.24а-д.23 | 1967 | 0.051 | ААБ 3х95
[19 empty] | КЛ- ж/д.25-д.25 | 1968 | 0.067 | АПВБ 3х50+1х16
[19 empty] | КЛ- ж/д.25 | 1968 | 0.069 | АПВБ 3х50+1х16
[19 empty] | КЛ-д/сад Светлячок | 1968 | 0.163 | ААШВ 3х70
[19 empty] | КЛ-д/сад Светлячок-д.25 | 1968 | 0.075 | ААБ 3х50+1х25
[19 empty] | КЛ-ж/д.29 | 1967 | 0.11 | ААБ 3х50+1х25
[19 empty] | КЛ-ж/д.26 | 1967 | 0.045 | ААБ 3х50+1х25
[19 empty] | КЛ-ж/д.26-д.26 | 1967 | 0.083 | ААБ 3х50+1х25
[19 empty] | КЛ-ж/д.26-д.29 | 1967 | 0.085 | ААБ 3х50+1х25
[19 empty] | КЛ-д/сад Светлячок | 1968 | 0.218 | АВБбШв 4х70
22.6. | [8 empty] | ТП-85 | ЗТП 2-х трансф. | 2х250 | [7 empty] | КЛ-10кВ ТП-4 - ТП-85 | 1966 | 0.24 | АСБ-10 3х95
[12 empty] | ВЛ-0,4кВ фидер "Пещерка" | 1990 | 0.586 | А-50; А-35 | 13 | 2 | 15 | КЛ-0,4кВ на оп.1 ВЛ-0,4кВ ф.Пещерка | 1980 | 0.03 | АСБ 3х95+1х35
23.1. | фидер 143-37 | [7 empty] | РТП-101 I СШ | РТП 2-х трансф. | 1х630 | [7 empty] | КЛ-10кВ ПС-143-РТП-101 | 1990 | 1.75 | ААШВ-10 3х240
[19 empty] | КЛ-10кВ РТП-101 - ТП-11 | 1989 | 0.75 | ААШВ-10 3х120
[19 empty] | 2КЛ-ж/д.1 | 1990 | 2х0,18 | АВВГ 3х95+1х35
[19 empty] | КЛ-ж/д.1-д.2 | 1990 | 0.09 | АВВГ 3х95+1х35
[19 empty] | КЛ-ж/д.4 | 1990 | 0.15 | АВВГ 3х120+1х35
[19 empty] | КЛ-ж/д.7 | 1989 | 0.16 | ААШВ 3х120+1х50
[19 empty] | КЛ-ж/д.6 | 1990 | 0.27 | АВВГ 3х120+1х35
[19 empty] | КЛ-ж/д.6-д.5 | 1990 | 0.03 | АВВГ 3х120+1х35
[19 empty] | КЛ-ж/д.9 | 1990 | 0.06 | АСБ 3х95+1х50
[19 empty] | КЛ-ж/д.10 | 1990 | 0.2 | АСБу 3х95+1х50
[19 empty] | КЛ-ж/д.11 | 1990 | 0.24 | АСБу 3х95+1х50
[19 empty] | 2КЛ-ж/д.12 | 1990 | 2х 0,105 | АСБу 3х95+1х50
[19 empty] | КЛ-ж/д.12-д.13 | 1990 | 0.05 | АСБу 3х95+1х50
[19 empty] | КЛ-ж/д.13-д.14 | 1990 | 0.065 | ААШВ 3х95+1х50
23.2. | [8 empty] | ТП-102 | ЗТП 2-х трансф. | 2х400 | [7 empty] | 2КЛ-10кВ РТП-101 - ТП-102 | 1989 | 2х 0,365 | ААШВ-10 3х120
[19 empty] | 2КЛ- ж/д.3 | 1989 | 2х0,07 | АВВГ 3х120+1х35
[19 empty] | 2КЛ-ж/д.44 | 1992 | 2х 0,095 | ААШВ 3х95+1х50
[19 empty] | 4КЛ-ж/д.45 | 1995 | 4х 0,145 | АСБу 3х95+1х50
[19 empty] | КЛ-ж/д.45-д.46 | 1999 | 0.125 | ААШВу 3х95+1х50
[19 empty] | КЛ-ж/д.46-д.48 | 1999 | 0.13 | ААШВу 3х95+1х50
[19 empty] | 2КЛ-ж/д.48 к.2 | 1993 | 2х 0,175 | АСБ 3х95+1х35
[19 empty] | 2КЛ-ж/д.48 к.1-д.48 к.2 | 1992 | 2х 0,065 | АСБ 3х95+1х35
[19 empty] | 2КЛ-ж/д.50 к.2 | 1992 | 2х 0,07 | АСБ 3х95+1х35
[19 empty] | 2КЛ-ж/д.50 к.1-д.50 к.2 | 1992 | 2х 0,095 | АСБ 3х95+1х35
[19 empty] | 2КЛ-ж/д.50 к.1-д.49 | 1992 | 2х 0,07 | АСБ 3х95+1х35
[19 empty] | 2КЛ-КНС | 1990 | 2х 0,02 | АВВГ 3х25+1х16
23.3. |  | 1997 | ВЛ-10кВ от оп.1 до оп.35 | 1.75 | СИП-3 1х70 | 35 |  | 35 | [10 empty] | КЛ-10кВ РТП-101 - оп.№1 ВЛ-10кВ | 1975 | 0.04 | ААБ-10 3х185
[19 empty] | КЛ-10кВ от оп.35 до РП-67 | 2009 | 0.24 | АСБ-10 3х120
23.4. | [8 empty] | ТП-104 | ЗТП 2-х трансф. | 2х250 | [7 empty] | 2КЛ-10кВ ТП-102 - ТП-104 | 1994 | 2х0,55 | ААШВ-10 3х120
[19 empty] | КЛ- ж/д.34 к.1 | 1998 | 0.08 | АВВГ 4х35
[19 empty] | КЛ- ж/д.34 к.1-д.34 к.2 | 1998 | 0.03 | АВВГ 4х35
[19 empty] | КЛ- ж/д.34 к.2 | 1998 | 0.08 | АВВГ 4х25
[19 empty] | КЛ- ж/д.36 к.1 | 1999 | 2х0,075 | АВВГ 4х25
[19 empty] | КЛ- ж/д.40 | 1999 | 0.06 | ААШВу 3х95+1х35
[19 empty] | КЛ- ж/д.40-д.38 | 1999 | 0.12 | ААШВу 3х95+1х35
[19 empty] | КЛ- ж/д.38 | 1999 | 0.08 | ААШВу 3х95+1х35
24.1. | фидер 4-01 | [7 empty] | ТП-32 | ЗТП 2-х трансф. | 1х400 1х630 | [7 empty] | КЛ-10кВ РТП-4 - РТП-90 | 1985 | 0.5 | ААШВ-10 3х185
[19 empty] | КЛ-10кВ РТП-90 - ТП-32 | 2007 | 0.705 | АСБл-10 3х120
[19 empty] | КЛ-10кВ РТП-90 - ТП-32 | 1985 | 0.85 | ЦАСБ-10 3х120
[12 empty] | ВЛ-0,4кВ фидер Социалистический | 1963 | 0.814 | СИП2А 3х95+1х95+1х16; | 29 |  | 29 | КЛ-оп. №1 ф.Социалистический | 1963 | 0.04 | АВБбШв 4х95
[12 empty] | ВЛ-0,4кВ фидер Труда | 1963 | 0.491 | СИП2 3х70+1х95+1х16; 3х50+1х70+1х16 | 19 |  | 19 | КЛ-оп. №1 фидер Труда | 1963 | 0.025 | АВБбШв 4х95
[19 empty] | КЛ-ф-л ЛГУ им.Пушкина | 1968 | 0.19 | ААШВ 3х50+1х35
[19 empty] | КЛ- ф-л ЛГУ им.Пушкина - СЮТ-РДК | 1968 | 0.05 | ААШВ 3х50+1х35
|  |  | ВЛЗ-10кВ от оп.№16 - оп.№17 | 0.08 | СИП-3 1х70 | 2 |  |  | РП-114 | [9 empty] | КЛ-10кВ ТП-28 - оп.№16 ВЛЗ-10кВ РП-114; КЛ-10кВ от оп.№17 - РП-114 | 2016 | 1.715 | АПвБП 3х120
|  |  | ВЛЗ-10кВ от оп.№4 ТП-28 - ТП-115 | 0.092 | СИП-3 1х50 | 1 |  |  | ТП-115 | КТП 1 трансф. | 1х250 | [8 empty] | 2016
24.2. |  | 1960 (2006) | ВЛЗ-10кВ ТП-32 - КТП-33 | 0.255 | СИП-3 1х70 | 6 |  | 6 | КТП-33 | КТП 2-х трансф. | [8 empty] | КЛ-10кВ оп. №6 - КТП-33 | 1960 | 0.065 | АСБ-10 3х95
[12 empty] | ВЛ-0,4кВ фидер Советский | 1963 | 0.635 | СИП2А 3х95+1х95+1х16; 3х50+1х50+1х16 | 19 |  | 19 | КЛ-оп. №1 фидер Советский | 2005 | 0.038 | АВБбШв 4х120
[12 empty] | ВЛ-0,4кВ фидер Площадь | 1963 | 0.239 | СИП2А 3х95+1х95+1х25 | 8 |  | 8 | КЛ-оп. №1 фидер Площадь | 2005 | 0.036 | АВБбШв 4х70
[12 empty] | ВЛ-0,4кВ фидер Статистика | 1965 | 0.305 | СИП2А 3х95+1х95+1х25 | 10 |  | 10 | КЛ-оп. №1 фидер Статистика | 2006 | 0.016 | АВБбШв 3х95+1х50
[19 empty] | 2КЛ-Лантан | 2006 1987 | 2х (0,017+0,063) | АВБбШв 4х70 + ААШВ 3х70+1х35
24.3. |  | 1960 (2006) | ВЛЗ-10кВ оп. №7 - ТП-34 | 0.432 | СИП-3 1х70 | 9 |  | 9 | ТП-34 | ЗТП 1трансф. | 1х250
|  | 1960 | ВЛ-10кВ ТП-34 - оп.№20 | 0.196 | СИП-3 1х70 | 4 |  | 4 | [10 empty] | КЛ-10кВ КТП-33 - оп. №1 | 1960 | 0.05 | АСБ-10 3х95
[19 empty] | КЛ-10кВ оп.№20 - ТП-80 | 1958 | 0.35 | АСБ-10 3х95
[12 empty] | ВЛ-0,4кВ фидер Советский | 1965 | 0.655 | СИП2А 3х95+1х95+1х16 | 22 |  | 22
[12 empty] | ВЛ-0,4кВ фидер Кузьмина | 1963 | 0.7 | СИП2А 3х95+1х95; СИП2А 3х50+1х70 | 30 | 1 | 31 | КЛ-оп. №1 фидер Кузьмина | 1963 | 0.029 | АВБбШв 4х50
[12 empty] | ВЛ-0,4кВ фидер Красный | 1963 | 0.685 | СИП2А 3х95+1х95; 3х50+1х70 | 23 | 1 | 24
24.4. | [8 empty] | ТП-30 | ЗТП 2-х трансф. | 2х250 | [7 empty] | КЛ-10кВ ТП-81 - ТП-30 | 1990 | 0.24 | АСБ-10 3х70
[19 empty] | КЛ-10кВ ТП-30 - ТП-27 | 1989 | 0.95 | АСБу-10 3х120
[19 empty] | КЛ-10кВ ТП-30 - ТП-80 | 2013 | 0.39 | АСБ2л-10 3х120
[19 empty] | КЛ-10кВ ТП-30 - оп.ВЛ-10кВ в ст. ТП-56 | 2013 | 0.31 | АСБ2л-10 3х120
[12 empty] | ВЛИ-0,4кВ фидер Советский | 1963 | 1.558 | СИП2А 3х70+1х70+1х25; 3х50+1х70+1х25 | 48 | 2 | 50 | КЛ-оп. №1 фидер Советский | 2007 | (2х0,157)+0,05 | АВБбШв 4х95
[12 empty] | ВЛИ-0,4кВ фидер Гагарина | 1963 | 1.224 | СИП2А 3х95+1х95; 3х50+1х70 | 68 |  | 68 | КЛ-оп. №1 ф.Гагарина | 1989 | 0.037 | АВВГ 3х120
[12 empty] | ВЛ-0,4кВ фидер Зайцева | 1963 | 0.474 | А-50; А-25 | 7 | 10 | 17 | КЛ-оп. №1 ф. Зайцева | 1989 | 0.037 | АВВГ 3х120
24.5. |  | 1965 | ВЛ-10кВ от ТП-27 в ст. ЗТП-26,35 | 0.43 | СИП-3 1х70 | 7 |  | 7 | ТП-27 | ЗТП 1трансф. | 1х250 | [7 empty] | КЛ-10кВ ТП-26 - оп.№7 ВЛ-10кВ в ст. ТП-27 | 1991 | 0.325 | АПБбШв - 10 3х70
[19 empty] | КЛ-10кВ ТП-35 - оп.№6 ВЛ-10кВ в ст. ТП-27 | 1982 | 0.25 | СБ-10 3х95
[12 empty] | ВЛ-0,4кВ ф. Р.Корсакова | 1965 | 1.16 | А-50 А-35 | 31 | 1 | 32
[12 empty] | ВЛ-0,4кВ фидер Ф.Гора | 1965 | 1.004 | А-50 А-35 А-25 | 27 | 3 | 30 | КЛ-оп. №1 фидер Ф.Гора | 1965 | 0.03 | АВВГ 3х70+1х50
[12 empty] | ВЛ-0,4кВ фидер Песочная | 1965 | 1.565 | А-50, А-25 | 12 | 31 | 43
24.6. |  | 1977 | ВЛ-10кВ ТП-28 - ТП-29 | 0.88 | СИП-3 1х70 | 28 |  | 28 | КТП-29 | КТП 1трансф. | 1х250 | [7 empty] | КЛ-10кВ ТП-27 - оп.№1 в ст. ТП-28,29 | 1989 | 0.73 | АСБу-10 3х120
[12 empty] | ВЛ-0,4кВ фидер Заболотье | 2010 | 0.718 | СИП 4 4х95; 4х50 | 19 |  | 19 | КЛ-оп. №1 ф. Заболотье | 2010 | 0.04 | АВБбШв 4х95
[12 empty] | ВЛ-0,4кВ фидер С.Забелина | 1963 | 1.582 | СИП2А 4х50+1х35; 2х16 | 37 |  | 37 | КЛ-оп. №1 фидер С.Забелина | 2010 | 0.025 | АВБбШв 4х50
24.7. | [8 empty] | КТП-28 | КТП 1трансф. | 1х160 | ВЛ-0,4кВ фидер Ф.Гора Л-1 | 1963 | 1.445 | СИП2 3х95+1х95+1х25 | 53 | 3 | 56 | КЛ-оп. №1 фидер Ф.Гора Л-1 | 1963 | 0.02 | АВБбШв 5х95
[12 empty] | ВЛ-0,4кВ фидер Ф.Гора Л-2 | 1963 | 0.84 | СИП2 3х95+1х95+1х25 | 10 |  | 10 | КЛ-оп. №1 фидер Ф.Гора Л-2 | 1963 | 0.02 | АВБбШв 5х95
[12 empty] | ВЛ-0,4кВ фидер Ф.Гора Л-3 | 1963 | 0.88 | СИП2 3х95+1х95+1х25 | 19 |  | 19 | КЛ-оп. №1 фидер Ф.Гора Л-3 | 1963 | 0.02 | АВБбШв 5х95
[12 empty] | ВЛ-0,4кВ фидер Троицкий | 2010 | 0.611 | СИП4 4х95; 4х70 | 20 |  | 20 | КЛ-оп. №1 ф.Троицкий | 2010 | 0.035 | АВБбШв 4х95
[12 empty] | ВЛ-0,4кВ фидер Коттеджи | 2003 | 0.597 | А-50 А-35 СИп2 3х95+1х95+1х25 | 19 |  | 19 | КЛ-оп. №1 ф.Коттеджи | 2003 | 0.05 | АВВГ 4х50
24.8. | [8 empty] | КТП-76 | КТП 1трансф. | 1х250 | [7 empty] | КЛ-10кВ ТП-34 - КТП-76 | 1976 | 0.3 | АСБ-10 3х95
[19 empty] | Д/с "Елочка" | 1976 | 2х0,041 | ААБ-3х25
[19 empty] | насосная станция | 1976 | 0.075 | ААБ 3х25+1х10
[12 empty] | ВЛ-0,4 кВ ф."Мопра" | 1963 | 0.434 | СИП-4 4х95 | 16 |  | 16 | КЛ-оп. №1 ф."Мопра" | 2009 | 0.025 | АВБбШв 4х50
[12 empty] | ВЛ-0,4 кВ ф."ОАО УЖКХ" | 2010 | 0.193 | СИП-2 3х50+1х70 | 4 |  | 4 | КЛ-оп. №1 ф."ОАО УЖКХ" | 2010 | 0.018 | АВБбШв 4х50
24.9. |  | 1999 | отпайка ВЛЗ-10 кВ от оп.10 до оп.11 в стор. ТП-68 | 0.059 | А-35 | 1 |  | 1 | [10 empty] | КЛ-10кВ от оп.10 ВЛЗ-10кВ до ТП-68 | 1999 | 0.04 | ААБ-3х70
[19 empty] | КЛ-10кВ от ТП-33 - ТП-68 | 1975 | 0.27 | АСБ-10 3х95
25.1. | фидер 147-14 | [7 empty] | ТП-71 | ЗТП 1трансф. | 1х400
26.1. | фидер 147-05 | 1982 | Отпайка ВЛ-10кВ на КТП-64 | 0.318 | СИП-3 1х70 | 6 |  | 6 | КТП-64 | КТП 1трансф. | 1х250 | ВЛ-0,4кВ фидер Боровая | 2010 | 1.587 | СИП4 4х70; 4х50; 4х16; 2х16 |  | 45 | 45 | КЛ-оп.№1 ф.Боровая | 1983 | 0.024 | АВБбШв 4х50
[12 empty] | ВЛ-0,4кВ фидер Сосновая | 1983 | 0.879 | СИП4 4х70; 4х50; 4х16; 2х16 |  | 30 | 30 | КЛ-оп.№1 ф.Сосновая | 2008 | 0.024 | АВБбШв 4х50
27.1. | фидер 147-10 | 1992 | Отпайка ВЛ-10кВ от оп.№34 до КТП-38 | 0.006 | СИП-3 1х50 |  |  |  | КТП-38 | КТП 1трансф. | 1х250 | [7 empty] | КЛ-10 кВ ПС-147 - ТП-63 | 1984 | 0.25 | АСБ-10 3х95
[12 empty] | ВЛ-0,4кВ ф. Перевалочная | 1992 | 0.168 | СИП2 3х95+1х95+1х25 | 7 |  | 7
[12 empty] | ВЛ-0,4кВ фидер Разъезжая | 1992 | 1 | Сип 2А 3х95+1х95+1х25 | 31 |  | 31
28.1. | фидер 4-08 | [7 empty] | ТП-75 | ЗТП 2-х трансф. | 1х400 1х250 | [7 empty] | КЛ-10кВ РТП-4- ТП-75 | 1976 | 0.14 | АСБ-10 3х70
| фидер 4-03 | [17 empty] | КЛ-10кВ РТП-4- ТП-75 | 2006 | 0.17 | АСБ2л-10 3х70
29.1. | фидер 4-04 | 1988, 2011 | ВЛ-10кВ отпайка к КТП-49 | 0.055 | А-50; СИП-3 1х50 | 1 |  | 1 | КТП-49 | КТП 1трансф. | 1х100 | ВЛ-0,4кВ ф. Партизанский | 1963 | 1.665 | СИП2А 3х95+1х95+1х25 | 56 |  | 56
[12 empty] | ВЛ-0,4кВ ф. Станционный | 1963 | 0.96 | СИП2А 3х95+1х95+1х25 | 28 | 1 | 29
29.2. |  | 1999 | ВЛ-10кВ отпайка к КТП-65 (СХТ) | 0.189 | АС-50 | 4 |  | 4 | КТП-65 | КТП 1трансф. | 1х400 | ВЛ-0,4кВ к ж/д 10,11 | 1999 | 0.056 | А-50 | 2 |  | 2 | КЛ-0,4кВ на оп. №1 к ж/д 10,11 | 1999 | 0.021 | АВБбШв 3х95+1х50
[12 empty] | ВЛ-0,4кВ к ж/д 5,6 | 1999 | 0.012 | А-50 |  |  |  | КЛ-0,4кВ на оп. №1 к ж/д 5,6 | 1999 | 0.021 | АВБбШв 3х95+1х50
[12 empty] | ВЛ-0,4кВ к ж/д 7,8,9 | 1999 | 0.067 | А-50 |  |  |  | КЛ-0,4кВ на оп. №1 к ж/д 7,8,9 | 1999 | 0.021 | АВБбШв 3х95+1х50
29.3. | [9 empty] | ЗТП 1трансф. |  | ВЛ-0,4кВ от ТП-4-4-16"СХТ" к ж/д 1,2 ул. Боровая | 1979 | 0.51 | СИП4 4х35; А-50; А-35 | 5 | 11 | 16 | КЛ-0,4кВ от ТП-4-4-16"СХТ" на оп. №1 к ж/д 1,2 ул. Боровая | 1979 | 0.16 | АВБбШв 4х95
29.4. | [9 empty] | ЗТП 1трансф. |  | ВЛ-0,4кВ от ТП-4-4-16"СХТ" к ж/д 5-11 ул. Боровая | 1979 | 1.292 | СИП4 4х70; 4х35 | 10 | 28 | 38 | КЛ-0,4кВ от ТП-4-4-16"СХТ" на оп. №1 к ж/д 5-11 ул. Боровая | 1979 | 0.05 | АВВБ 3х95+1х50
30.1. | фидер 4-06 | 1989 | Отпайка от ВЛ-10кВ к КТП-96 | 0.424 | СИП 3 1х70 | 7 |  | 7 | КТП-96 | КТП 1трансф. | 1х400 | [7 empty] | КЛ-10кВ от опоры 7 ВЛ-10кВ к КТП-96 | 1987 | 0.12 | ААШВ-10 3х70
30.2. |  | 1989 | Отпайка от ВЛ-10кВ к КТП-48 | 0.023 | АС-50 | 1 |  | 1 | КТП-48 | КТП 1трансф. | 1х160 | ВЛ-0,4кВ ф. Шумилова | 1989 | 0.894 | СИП-2А 3х95+1х95+1х25 | 29 |  | 29 | КЛ-оп.№1 ф.Шумилова | 1965 | 0.035 | АВБбШв 4х95
[12 empty] | ВЛ-0,4кВ фидер Южный | 1989 | 0.874 | СИП-2А 3х95+1х95+1х25 | 25 |  | 25 | КЛ-оп.№1 фидер Южный | 2008 | 0.025 | АВБбШв 4х50
[12 empty] | ВЛ-0,4кВ ф.Партизанский | 1989 | 1.415 | СИП2А 3х95+1х95+1х25 | 46 |  | 46 | КЛ-оп.№1ф.Партизанский | 1963 | 0.035 | АВБбШв 4х50
30.3. | [18 empty] | КЛ-10 кВ от ТП-66 - ТП-КПП | 1968 | 0.92 | АСБ 3х120
31.1. | фидер 2-02 | 1969 | Отпайка от ВЛ-10кВ к КТП-2-02-05 "Вяльгино" | 0.225 | А-50 | 5 |  | 5 | КТП-2-02-05 "Вяльгино" | КТП 1трансф. | 1х400
32.1. | фидер 516-04 | [7 empty] | ТП516-04-03 | ЗТП 1трансф. | 1х250 | [7 empty] | КЛ-10 кВ от оп.49 ВЛ-10кВ к ТП516-04-03 | 1972 | 0.18 | АСБ 3х70
[19 empty] | КЛ-0,4кВ - ж/д.1 | 1972 | 0.08 | АВВГ-3х50+1х25
[19 empty] | КЛ-0,4кВ - насосная | 1972 | 0.35 | АНРБ-3х70+1х25
[19 empty] | КЛ-0,4кВ - котельная | 1972 | 0.18 | АНРБ-3х70+1х25
[19 empty] | КЛ-0,4кВ - котельная - арт.скважина | 1973 | 0.132 | АНРБ-3х70+1х26
32.2. | [11 empty] | ВЛ-0,4кВ от ТП-516-04-05 оп.1-оп.4 | 1990 | 0.175 | СИП4 4х50, А-35 | 5 |  | 5
33.1. | фидер 143-26 | [8 empty] | ЗТП 1трансф. | [8 empty] | КЛ-0,4кВ от ТП-143-26-03 до д.3 | 1990 | 0.41 | ААБ-3х150+1х95
34.1. | фидер РП-522 - РП-70 | [17 empty] | КЛ-10кВ РП-522 - РП-70 | 1978 | 4.25 | АСБ-10 3х240
[19 empty] | КЛ-10кВ РП-522 - РП-70 | 1978 | 4.25 | АСБ-10 3х240
35.1. | фидер ПС-245 - РП-500 | [7 empty] | РП-500 I СШ | РП | [8 empty] | КЛ-10кВ ПС-245 - РП-500 (вв.1) | 2005 | 1.65 | АСБ2л-10 3х185
35.2. | [8 empty] | РП-500 II СШ | РП | [8 empty] | 2КЛ-10кВ ПС-245 - РП-500 (вв.2) | 1980 | 2х1,8 | АСБ-10 3х120
35.3 | [18 empty] | 2КЛ-10кВ РТП-500 - ТП-ТМНД | 2012 | 0,312 0,318 | АСБ2л-10 3х120
36.1. | Фидер 147-02 | [7 empty] | РП-70 I СШ | РП | [8 empty] | 1КЛ-10кВ ПС-147- РП-70 | 2009 | 0.28 | АСБ2л-10 3х185
[9 empty] | ТП-70 Т-1 | ЗТП 2-х трансф. | 1х1000 | [7 empty] | КЛ-10кВ РП-70 - ТП-70 Т-1 | 1977 | 0.049 | ААШВ-10 3х70
[9 empty] | ТП-КОС Т-3 | ЗТП 2-х трансф. | 1х1000 | [7 empty] | КЛ-10кВ РП-70 - ТП-КОС Т-3 | 1989 | 0.67 | ААБл-10 3х95
[10 empty] | ЗТП 2-х трансф. | [8 empty] | КЛ-0,4кВ. РП-70 на ТП-70 | 1977 | 0.047 | АПВБ 3х10+1х6
37.1. | Фидер 147-11 | [7 empty] | РП-70 II СШ | РП | [8 empty] | 1КЛ-10кВ.ПС-147-РП-70 | 2009 | 0.29 | АСБ2л-10 3х185
[9 empty] | ТП-70 Т-2 | ЗТП 2-х трансф. | 1х1000 | [7 empty] | КЛ-10кВ РП-70 - ТП-70 Т-2 | 1977 | 0.041 | ААШВ-10 3х70
[9 empty] | ТП-КОС Т-4 | ЗТП 2-х трансф. | 1х1000 | [7 empty] | КЛ-10кВ РП-70 - ТП-КОС Т-4 | 1989 | 0.67 | ААБл-10 3х95
[10 empty] | ЗТП 2-х трансф. | [8 empty] | КЛ-0,4кВ. РП-70 на ТП-70 | 1977 | 0.047 | АПВБ 3х10+1х6
37.2. |  | 1974 | ВЛЗ-10кВ от РП-70 в ст. ТП-68 (оп.1-оп.23) | 1.315 | СИП 3 1х70 | 23 |  | 23 | ТП-68 | ЗТП 2-х трансф. | 2х400 | [7 empty] | КЛ-10кВ от РП-70 на оп. №1 ВЛЗ-10кВ в ст. ТП-68 | 1974 | 1.348 | ААШВ-10 3х70
[19 empty] | КЛ-10кВ от оп. №23 к ТП-68 | 1975 | 0.705 | АСБ-10 3х70
37.3. |  | 1974 | Отпайка от оп.14 ВЛЗ-10кВ РП-70-ТП-68 в ст. КТП-69 | 0.033 | СИП 3 1х70 | 1 |  | 1 | КТП-69 | КТП 1трансф. | 1х100 | ВЛ-0,4кВ фидер Б.Заводская | 1991 | 0.925 | СИП4 4х95+1х25 | 32 |  | 32
[12 empty] | ВЛ-0,4кВ фидер Артиллеристов | 1991 | 0.578 | СИП4 4х70+1х25 | 13 |  | 13
38.1. | Фидер 147-07 | 2009 | ВЛ-10кВ от оп.1а - оп.2а | 0.093 | СИП-3 1х95 | 2 |  | 2 | РТП-37 I СШ | РТП 2-х трансф. | 1х400 | [7 empty] | КЛ-10кВ ПС-147- оп.1а ВЛЗ-10кВ | 2009 | 0.581 | АСБ2л-10 3х185
[9 empty] | РП-113 I СШ | [9 empty] | КЛ-10кВ ПС-147-РП-113 | 2016 | 3.842 | АСБ2л-10 3х240
[19 empty] | КЛ-10кВ оп.2а ВЛЗ-10кВ - РТП-37 | 2009 | 0.156 | АСБ2л-10 3х185
[12 empty] | ВЛ-0,4кВ ф.Советский | 1963 | 0.91 | СИП2А 3х95+1х95+1х16 | 30 |  | 30 | 1КЛ-оп.№3 ф.Советский | 2007 | 0.16 | АВБбШв 4х150
[12 empty] | ВЛ-0,4кВ ф.Чернышевский | 1963 | 0.305 | СИП2 3х70+1х70+1х16 | 13 |  | 13 | 1КЛ-оп.№1 ф.Чернышевский | 2007 | 0.153 | АВБбШв 4х50
[19 empty] | КЛ-10кВ РТП-37 оп.1ВЛЗ-10кВ. | 2006 | 0.28 | АСБ 10 3х95
39.1. | Фидер 147-12 | 2009 | ВЛ-10кВ от оп.1 - оп.2 | 0.086 | СИП-3 1х95 | 2 |  | 2 | РТП-37 II СШ | РТП 2-х трансф. | 1х400 | [7 empty] | КЛ-10кВ ПС-147- оп.1 ВЛЗ-10кВ | 2009 | 0.556 | АСБ2л-10 3х185
[19 empty] | КЛ-10кВ оп.2 ВЛЗ-10кВ - РТП-37 | 2009 | 0.158 | АСБ2л-10 3х185
[12 empty] | ВЛ-0,4кВ ф.Петровский | 1963 | 1.692 | СИП2 3х95+1х95+1х25 | 56 |  | 56 | 1КЛ-оп.№2 ф.Петровский | 2010 | 0.108 | АВБбШв 4х95
[19 empty] | 1КЛ-Т.Ц."Дипломат" | 1995 | 0.3 | ААБлУ 3х120
[9 empty] | РП-113 II СШ | [9 empty] | КЛ-10кВ ПС-147-РП-113 | 2016 | 3.885 | АСБ2л-10 3х240
39.2. | [8 empty] | ТП-100 | ЗТП 2-х трансф. | 2х400 | [7 empty] | 2КЛ-10кВ ТП-97 - ТП-100 | 1992 | 2х 0,29 | ААШВ-10 3х95
[19 empty] | 2КЛ-ж/д 13 | 1992 | 2х 0,155 | АСБ 3х95+1х35
[12 empty] | ВЛ-0,4кВ ф.Б.Кузнецкая | 1963 | 1.053 | СИП2 3х95+1х95+1х25 | 33 | 2 | 35 | 3КЛ-оп.№1 ВЛ-0,4кВ | 1993 | 3х0,05 | АВБбШв 4х120;
[12 empty] | ВЛ-0,4кВ ф.Чернышевский | 1963 | 1.348 | СИП2 3х95+1х95+1х25 | 54 | 3 | 57
[12 empty] | ВЛ-0,4кВ ф.Чичеренский | 1963 | 0.891 | СИП2 3х95+1х95+1х25 | 19 |  | 19
[12 empty] | ВЛ-0,4кВ ф.ж.д.20а | 2011 | 0.164 | СИП2А 3х95+1х95 | 7 |  | 7 | КЛ-оп.№1 ВЛ-0,4кВ | 2011 | 0.034 | АВБбШв 4х95
[19 empty] | КЛ-0,4кВ ф.Ново-Советская ж/д5 | 2012 | 0.3 | АСБ2л-4х120
40.1. | Фидер 147-04, 162-03 | 2013 | отпайка от оп.187 ВЛЗ-10кВ в ст. СТП-162-03-17 | 1.178 | СИП-3 1х50 | 25 |  | 25 | СТП-162-03-17 | МТП | 1х63 | ВЛИ-0,4кВ фидер Выселки | 2012 | 0.3 | СИП-2а 3х50+1х50 |  | 12 | 12
41.1. | Фидер 162-03 | [10 empty] | отпайка от оп.43 ВЛ-0,4кВ от ТП-162-03-06 фидер Л-2 | 2012 | 0.04 | СИП-2а 3х50+1х50 |  | 2 | 2

## Бокситогорск
Перечень и состав
объектов электрических сетей филиала АО "ЛОЭСК" "Восточные электросети" РЭС Бокситогорск
№ объекта п/п | Наименование источника питания (фидера) | Состав объекта
|  | ВЛ 1-20 кВ | [6 empty] | ТП, РП, СП. |  |  | ВЛ 0,38 кВ | [6 empty] | КЛ 10-6-0,4 кВ
|  | год ввода | Диспетчерское наименование | протяженность | марка, сечение провода | кол-во опор |  |  | диспетчерское .№ | тип | кол-во транс-ров, мощность, кВА | от ТП № | год ввода | протяженность | марка и сечение провода | кол-во опор |  |  | диспетчерское наименование | год ввода | Протяженность,м | марка и сечение кабеля
[6 empty] | ж/б и на ж/б пр. | деревянные без пасынков | всего | [7 empty] | ж/б и на ж/б пр. | деревянные без пасынков | всего
1. | 2. | 3. | 4. | 5. | 6. | 7. | 8. | 9. | 10. | 11. | 12. | 13. | 14. | 15. | 16. | 17. | 18. | 19. | 20. | 21. | 22. | 23.
1 | 32-07 | [7 empty] | ТП4 | п | 1х320 | ТП4 | 60 | 1100 | А25 | 27 |  | 27 | 4-11 | 58 | 304 | АСБ1
3х120+50
[19 empty] | 4-21 | 58 | 270 | АСБ1
3х120+50
[19 empty] | 4-23 | 58 | 180 | АСБ1
3х70+25
[19 empty] | 4-41 | 58 | 60 | АСБ1
3х95+35
[19 empty] | 4-42 | 58 | 66 | АСБ1
3х50+25
[19 empty] | 4-43 | 58 | 66 | АСБ1
3х120+50
[19 empty] | ТП1-ТП4 | 58 | 385 | СБ3х70
[19 empty] | ТП4-ТП6 | 58 | 460 | АСБ3х120
АСБ3х150
2 | 32-04 | [7 empty] | Тп24 | п | 1х315 | Тп24 | [6 empty] | 24-31 | 71 | 210 | АСБ1
3х50+25
[19 empty] | 24-32 | 71 | 250 | АСБ1
3х95+35
[19 empty] | 24-34 | 86 | 300 | АСБ1
3х95+35
[19 empty] | 24-11 | 86 | 300 | АСБ1
3х95+35
[19 empty] | 24-13 | 86 | 260 | АСБ1
3х95+35
[19 empty] | ТП10 - ТП 24 | 71 | 560 | АСБ3х50
3 | 32-07 | [7 empty] | Тп7 | п | 1х315 | Тп7 | [6 empty] | 7-11 | 65 | 360 | АСБ1
3х70+35
[19 empty] | 7-13 | 65 | 200 | АСБ1
3х70+35
[19 empty] | 7-14 | 65 | 320 | Аввг1
3х150+70
[19 empty] | 7-31 | 65 | 210 | Ааб1
3х70+35
[19 empty] | 7-32 | 65 | 460 | Ааб1
3х50+35
[19 empty] | 7-34 | 65 | 240 | Ааб1
3х70+25
[19 empty] | ТП7-41 | 16 | 175 | АВБбШв 4х95
[19 empty] | ТП7-ТП12 | 72 | 460 | АСБ3х120
[19 empty] | ТП7-ТП1 | 65 | 506 | АСБ3х95
[19 empty] | ТП7-ТП29 | 74 | 380 | АСБ3х95
4 | 32-07 | [7 empty] | Тп-12 | п | 2х400 | Тп12 | [6 empty] | 12-14 | 72 | 120 | АСБ1
3х50+25
[19 empty] | 12-32 | 72 | 460 | Аввб1
3х120+50
[19 empty] | 12-41 | 72 | 260 | Аввб1
3х150+70
[19 empty] | 12-42 | 72 | 50 | Сб13х50+25
[19 empty] | 12-43 | 72 | 280 | АСБ1
3х95+35
[19 empty] | 12-44 | 72 | 460 | Аввб1
3х120+50
[19 empty] | 12-71 | 72 | 260 | Аввб1
3х120+35
[19 empty] | 12-72 | 72 | 125 | АСБ1
3х70+35
[19 empty] | 12-74 | 72 | 230 | Аввб1
3х120+50
[19 empty] | ТП12-ТП7 | 72 | 460 | АСБ3х120
[19 empty] | ТП12-ТП11 | 74 | 830 | АСБ3х95
[19 empty] | ТП12-ТП29 | 74 | 460 | АСБ3Х95
[19 empty] | ТП12ТП24 | 71 | 560 | СБ3х35
5 | 32-04 | [7 empty] | Тп-10 | п | 1х400 | Тп10 | 59 | 340 | АГ70, | 8 |  | 8 | 10-12 | 71 | 40 | АСб1
[15 empty] | А35,А16 | [6 empty] | 3х35+16
[19 empty] | 10-31 | 61 | 140 | Сб1
3х70+35
[19 empty] | 10-24 | 61 | 230 | АСб1
3х50+25
[19 empty] | ТП16-ТП10 | 65 | 300 | СБ3х50
АСБ3х95
[19 empty] | 10-52 | 61 | 180 | АСб1
3х120+50
[19 empty] | 10-53 | 70 | 210 | АСб1
3х50+25
6 | П\с. Губская" | [7 empty] | Рп3 | рп | 2х400 | Рп3 | 86 | 120 | А50 | 5 |  | 5 | Рп3-21 | 91 | 200 | АСб1
3х150+70
[19 empty] | Рп3-34 | 91 | 305 | ААБ
3х70+35
[19 empty] | Рп3-72 | 91 | 120 | АВВГ
3х120+70
[19 empty] | Рп3-74 | 91 | 160 | АВВГ
3х120+70
[19 empty] | Рп3-83 | 91 | 50 | ААБ
3х95+50
[19 empty] | 1РП3-РП5 | 94 | 2160 | ААШВ
3х185
[19 empty] | 2РП3-РП5 | 94 | 2340 | ААШВ
3х185
[19 empty] | РП3-ТП27 | 97 | 1050 | ААШВ
3х185
[19 empty] | 1РП3-ТП36 | 94 | 570 | АСБ3х120
[19 empty] | 2РП3-ТП36 | 94 | 570 | АСБ3х120
7 | 32-01 | [7 empty] | Тп-28 | п | 1х100 | Тп28 | 75 | 1360 | А35, А25 | 40 |  | 40 | ТП28-РП1 | 56 | 1140 | СБ3Х70
[19 empty] | ТП28-тп22 | 80 | 260 | АСБ3Х95
[19 empty] | 32-01 | 56 | 1800 | СБ3Х70
8 | 32-01 | [7 empty] | Тп-21 | т | 1х100 | Тп21 | [6 empty] | 21-32 | 63 | 200 | АСб1
3х50+25
[19 empty] | РП1-ТП21 | 68 | 180 | АСБ3Х50
9 | П\с Губская | [7 empty] | Рп-5 | рп | - | [7 empty] | Рп5-рп3 №1 | 94 | 2340 | ААШВ
3х185
[19 empty] | Рп5-рп3 №2 | 94 | 2340 | ААШВ
3х185
|  | 94 | Рп5-тп19 | 1300 | А50 | 24 |  | 24
10 | 32-04 | [7 empty] | Тп-23 | П | 1х320 | [7 empty] | ТП23-ТП40 | 56 | 600 | СБ3Х70
[19 empty] | ТП23-ТП22 | 80 | 425 | АСБ3Х95
[19 empty] | 32-04 | 56 | 1200 | СБ3Х70
11 | 32-07 | [7 empty] | Тп-29 | п | 1х400 | [7 empty] | 29-33 | 80 | 340 | ААБ1
3х120+50
[19 empty] | 29-21 | 80 | 520 | АПВБ1
3х95+50
[19 empty] | 29-24 | 80 | 160 | АСБ1
3х70+35
[19 empty] | 29-31 | 80 | 140 | ААШВ
3Х50+25
[19 empty] | 29-34 | 80 | 65 | ААШВ
3Х50+25
[19 empty] | ТП29-ТП1 | 74 | 400 | АСБ3х120
12 | 32-07 | [7 empty] | ТП-27 | П | 2х400 | [7 empty] | 27-32 | 72 | 470 | Асб1
3х70+35
[19 empty] | 27-33 | 73 | 400 | ААШВ1
3х120+50
[19 empty] | 27-61 | 74 | 180 | Асб1
3х70+35
[19 empty] | 27-74 | 74 | 190 | Асб1
3х70+35
[19 empty] | ТП27-ТП37 | 85 | 600 | ААШВ
3Х120
[19 empty] | ТП27-ТП31 | 89 | 650 | АСБ3Х95
[19 empty] | ТП27-ТП20 | 77 | 240 | АСБ3Х95
[19 empty] | ТП27-ТП26 | 83 | 760 | АСБ3х150
13 | П\с Губская | [7 empty] | ТП-37 | п | 2х400 | [7 empty] | 37-
[19 empty] | 37-11 | 86 | 160 | АВВГ
4х95
[19 empty] | 37-31 | 86 | 270 | АСБ
3Х95+50
[19 empty] | 37-33 | 87 | 270 | АВВГ
3Х70+35
[19 empty] | 37-82 | 87 | 270 | АВВГ
3Х70+35
[19 empty] | 37-84 | 87 | 350 | АСБ3Х95+50
[19 empty] | 37-71 | 86 | 180 | ААБ3Х70+35
[19 empty] | 37-61 | 86 | 210 | АСБ
3Х95+50
14 | 32-15 | 63 | 32-03 | 130 | А50 | 3 |  | 3 | ТП-15 | п | 2х250 | Тп15 | 63 | 270 | А16 | 11 |  | 11 | ТП15-ТП35 | 79 | 450 | АСБ3х120
[12 empty] | Тп15 | 6 | 740 | Сип2(4х70+25 |  | 25 | 25 | ТП15-РП2 | 63 | 870 | СБ3Х35
[19 empty] | ТП15-ТП15К | 86 | 260 | АСБ3х150
15 | 32-04 | [7 empty] | ТП-38 | п | 1х250 | ТП-38 | 70 | 210 | А35 | 7 |  | 7 | 38-11 | 86 | 590 | АСБ
3Х95+50
[19 empty] | 38-34 | 86 | 90 | АСБ
3Х95+50
[19 empty] | ТП38-ТП16 | 86 | 770 | АСБ3Х95
[19 empty] | ТП38-РП2 | 86 | 580 | АСБ3Х95
16 | 32-04 | [7 empty] | ТП-6 | П | 2х400 | ТП-6 | 72 | 320 | А35 | 11 |  | 11 | 6-11 | 60 | 480 | Асб1
3х70+35
[19 empty] | 6-12 | 60 | 120 | АСб1
3х50+25
[19 empty] | 6-13 | 60 | 180 | АСб1
3х50+25
[19 empty] | 6-14 | 60 | 50 | Асб1
3х70+35
[19 empty] | 6-31 | 72 | 120 | АСб1
3х95+50
[19 empty] | 6-32 | 72 | 320 | Сб1
3х50+25
[19 empty] | 6-52 | 72 | 120 | АСб1
3х95+50
[19 empty] | 6-54 | 60 | 150 | Сб1
3х50+25
[19 empty] | ТП6-33 | 16 | 216 | АВБбШв 4Х120
[19 empty] | 6-61 | 71 | 50
[19 empty] | 6-62 | 82 | 600 | ААШВ1
3х95+50
[19 empty] | 6-63 | 82 | 880 | ААШВ1
3х120+50
[19 empty] | 6-7 | 82 | 900 | ААВГ
3Х16+10
[19 empty] | ТП6-ТП5 | 70 | 440 | АСБ3Х95
[19 empty] | ТП6-ТП3 | 69 | 560 | СБ3Х50
[19 empty] | ТП6-ТП4 | 58 | 455 | АСБ3х120
17 | [8 empty] | ТП-36 | П | 1х400 | [7 empty] | 36-11 | 81 | 60 | Асб1
3х70+35
[19 empty] | 36-14 | 81 | 90 | Асб1
3х70+35
[19 empty] | 36-51 | 81 | 160 | Асб1
3х70+35
[19 empty] | 36-64 | 82 | 70 | Асб1
3х70+35
18 | [8 empty] | ТП-20 | П | 1х400 | [7 empty] | 20-12 | 56 | 120 | Асб1
3х70+35
[19 empty] | 20-14 | 74 | 400 | АСБ1
3х70+25
[19 empty] | 20-31 | 78 | 120 | АСБ1
3х95+35
[19 empty] | 20-34 | 75 | 340 | АСБ1
3х70+25
[19 empty] | 20-44 | 76 | 160 | АСБ1
3х70+25
[19 empty] | ТП20-ТП1 | 56 | 782 | АСБ3Х70
[19 empty] | 1ТП20-ТП25 | 56 | 630 | СБ3Х35
[19 empty] | 2ТП20-ТП25 | 56 | 630 | АСБ3Х70
19 | 32-15/ 32-04 | [7 empty] | РП2 | п | 1х320 | РП2 |  | 800 | А25 | 23 |  | 23 | РП2-13 |  | 102 | СБ1
3х50+25
[12 empty] | РП2 |  | 460 | А25 | 13 |  | 13 | РП2-42 |  | 70 | СБ1
3х16+10
[19 empty] | РП2-11 |  | 500 | СБ1
3х50+2
[19 empty] | РП2-14 |  | 170 | СБ1
3х16+10
[19 empty] | РП2-21 |  | 110 | СБ1
3х16+10
[19 empty] | РП2-31 |  | 50 | СБ1
3х50+25
[19 empty] | РП2-34 |  | 80 | СБ1
3х50+25
[19 empty] | РП2-41 |  | 250 | СБ1
3х50+25
[19 empty] | РП2-ТП14 |  | 470 | АСБ 50
[19 empty] | РП2-ТП15 |  | 870 | СБ 35
[19 empty] | РП2-ТП35 |  | 550 | АСБ 120
[19 empty] | РП2-ТП8 |  | 470 | СБ 50
[19 empty] | РП2-ТП38 |  | 580 | АСБ-95
[19 empty] | РП2-ТП5 |  | 250 | АСБ-150
[19 empty] | РП2-ТП40 |  | 630 | СБ-70
20 | 13-04 | [7 empty] | КТПН13-04-02 | т | 250 |  | 2000
21 | 13-08 | 2006 | [6 empty] | КТПН13-08-04 | т | 2х400 |  | 2015 | 170 | СИП-2 (3х95+1х95+1Х25) |  | 6 | 6
[13 empty] | 2015 | 1870 | СИП-2 (3х95+1х95+1Х25) СИП-2 (3х95+1х95) СИП-2 (3х25+1х35) | 2 | 88 | 90
22 | 32-04 | [7 empty] | ТП-40 | п | 250 |  | 2016 | 239 | СИП-2 (3х50+1х50) |  | 9 | 9 | РП2-ТП40 |  | 630 | СБ-70
[19 empty] | ТП23-ТП40 | 56 | 600 | СБ3Х70
[19 empty] | ТП42-ТП40 | 76 | 180 | АСБ3Х70
[15 empty] | А35 | 13 |  | 13 | ТП40-14 |  | 300 | АСБ1
3х50+25
23 | 32-04 | [7 empty] | ТП-24 | п | 315 | [7 empty] | ТП24-11 | 76 | 150 | АСБ1
3х120+50
[19 empty] | ТП24-12 |  | 120 | АСБ1
3х120+50
[19 empty] | ТП24-32 |  | 90 | АСБ1
3х150+50
[19 empty] | ТП24-34 |  | 190 | АСБ1
3х120+50
[19 empty] | ТП24-32 |  |  | АСБ1
3х120+50
24 | 32-07 | [7 empty] | ТП-31 | п | 400 | [7 empty] | ТП30ТП31 |  | 350 | СБ 35
[19 empty] | ТП27-ТП31 | 89 | 650 | АСБ3Х95
[19 empty] | 31-22 | 89 | 100 | АСБ1
3х150+50
[19 empty] | 31-52 | 89 | 80 | АСБ1
3х150+50
[19 empty] | 31-23 | 89 | 110 | АСБ1
3х150+50
25 | 32-07 | [7 empty] | Тп30 | п | 2х400 | Тп30 |  | 470 | А35 | 14 |  | 14 | ТП30-61 |  | 300 | АСБ1
3х120+50
[14 empty] | 460 | СИП2А 3х50+1х50+1х25 | 14 |  | 14 | ТП30-63 |  | 170 | АСБ1
3х120+50
[19 empty] | ТП30ТП31 |  | 350 | СБ 35
[19 empty] | ТП30ТП25 |  | 140 | АСБ 150
26 | [8 empty] | Тп25 | п | [8 empty] | ТП25-ТП32 |  | 260 | СБ3Х35
[19 empty] | ТП25-ТП20 |  | 560 | 2ХАСБ3х70
|  |  |  | 360 | А50 | 8 |  | 8 | [10 empty] | ТП25-ТП43
27 | 32-01 | [7 empty] | РП-1 | рп | 1х250 |  |  | 460 | А25 | 14 |  |  | Рп1-22 |  | 240 | АПВБ3Х150+50
[14 empty] | 560 | АС25 | 16 |  |  | Рп1-44 |  | 40 | АСБ3Х70+35
[19 empty] | РП1-24 |  | 190 | СБ3Х25+10
[19 empty] | РП1-42 | 65 | 250 | СБ3Х35+10
[19 empty] | РП1-52 | 65 | 450 | 3СБх50+25
[19 empty] | РП1-54 | 72 | 570 | СБ3х35+16
[19 empty] | РП1-ТП28 | 65 | 1140 | СБ3х70
[19 empty] | РП1-ТП13 |  | 250 | СБ3х35
[19 empty] | 12-14 РП1-ТП2 | 72 | 310 | СБ
3х35
[19 empty] | РП1-ТП21 | 72 | 210 | АСБ3Х50
[19 empty] | РП1-ТП30 | 72 | 1185 | АСБ
3Х120
28 | 32-07 | [7 empty] | КТПН-43 | т | 320 |  |  | 360 | А-50 | 8 |  | 8
29 | 32-17 | [7 empty] | ТП-33 | т | 400
30 | 32-15 | [7 empty] | ТП-15кос | КТПН | 2х400 | [7 empty] | ТП15-ТП15К | 86 | 260 | АСБ3х150
[19 empty] | Л-1 | 16 | 184 | 2*АПвБбШв 4х120
[19 empty] | Л-2 | 16 | 176 | 2*АПвБбШв 4х120
[19 empty] | 32-15 |  | 5000 | 2*АСБ3х95
31 | 32-15 | [7 empty] | ТП-14 | п | 180 | [7 empty] | РП2-ТП14 |  | 470 | АСБ 50
[19 empty] | ТП13-ТП14 |  | 170 | АСБ 50
[19 empty] | ТП14-23 | 72 | 90 | АСБ13х35+16
[19 empty] | ТП14-32 | 72 | 110 | АСБ1
3х70+35
[19 empty] | ТП14-33 | 72 | 80 | Аввб1
3х95+50
[14 empty] | 360 | А-50 | 11 |  | 11
32 | 32-07 | [7 empty] | ТП11 | п | 400 | [7 empty] | ТП11-23 | 72 | 290 | АСБ13х95+25
[19 empty] | ТП11-32 | 72 | 310 | АСБ1
3х70+35
[19 empty] | ТП11-33 | 72 | 400 | Аввб1
3х95+50
[19 empty] | ТП11-52 | 72 | 80 | Аввб1
3х70+35
[19 empty] | ТП11-53 | 72 | 76 | АСБ1
3х95+35
[19 empty] | ТП11-ТП19 | 72 | 685 | АСБ3Х70
[19 empty] | ТП11-ТП36 | 72 | 220 | АСБ3х95
[19 empty] | ТП12-ТП11 | 74 | 830 | АСБ3х95
33 | 32-01 | [7 empty] | ТП-22 | п | 2х400 | [7 empty] | ТП23-ТП22 | 80 | 425 | АСБ3Х95
[19 empty] | ТП28-тп22 | 80 | 260 | АСБ3Х95
34 | П\с Губская | [7 empty] | ТП17 | п | 180 |  |  | 2100 | А35 | 75 |  |  | ТП17-13 |  | 47 | АСБ3Х50+25
[19 empty] | ТП18-ТП17 |  | 570 | АСБ3Х70
[14 empty] | 2040 | А35 | 72 |  |  | ТП17-21 |  | 40 | АСБ3Х50+25
35 | П\с Губская | [7 empty] | ТП18 | п | 100 |  |  | 1100 | А35 | 35 |  |  | ТП18-13 |  | 30 | АСБ3Х50+25
[14 empty] | 1040 | А35 | 32 |  |  | ТП18-21 |  | 20 | АСБ3Х50+25
[19 empty] | ТП18-ТП17 |  | 570 | АСБ3Х70
[19 empty] | ТП18-ТП19 |  | 620 | АСБ3Х95
36 | 32-01 | [7 empty] | ТП-26 | п | 160 | [7 empty] | ТП27-ТП26 | 83 | 760 | АСБ3х150
[19 empty] | ТП2-ТП26 | 83 | 200 | АСБ3х95
[19 empty] | 26-21 |  | 140 | АСБ3Х50+25
[19 empty] | 26-13 |  | 280 | АСБ3Х70+25
[14 empty] | 140 | СИП2А4х50 | 5 |  | 5 | ТП26-34
37 | 32-07 | [7 empty] | ТП-32 | т | 2х250
38 | 32-01 | [7 empty] | ТП-13 | п | 250 |  |  | 540 | А35 | 14 |  | 14 | ТП13-33 | 70 | 20 | АСБ3Х50+25
[19 empty] | РП1-ТП13 |  | 250 | СБ3х35
[19 empty] | ТП13-12 | 70 | 120 | АСБ3Х120+50
[19 empty] | ТП13-31 | 70 | 110 | АСБ3Х120+50
[19 empty] | ТП13-42 | 70 | 110 | АСБ3Х120+50
[19 empty] | ТП13-34 | 70 | 110 | АСБ3Х70+50
[19 empty] | ТП13-ТП42 |  | 370 | СБ3х35
39 | 32-15 | [7 empty] | ТП-34 | п | 400 | [7 empty] | ТП34-ТП9 | 70 | 580 | АСБ3х95
[19 empty] | ТП34-ТП16 | 70 | 180 | АСБ3х95
40 | 32-04 | [7 empty] | ТП-16 | П | 1х400 1х250 | ТП-16 | 2005 | 1400 | А35 | 39 |  | 11 | 16-11 | 80 | 80 | Асб1
3х70+35
[19 empty] | 16-12 | 80 | 120 | АСб1
3х50+25
[19 empty] | 16-13 | 80 | 180 | АСб1
3х50+25
[19 empty] | 16-14 | 80 | 50 | Асб1
3х70+35
[19 empty] | 16-31 | 82 | 120 | АСб1
3х95+50
[19 empty] | 16-32 | 82 | 320 | Сб1
3х50+25
[19 empty] | 16-52 | 82 | 120 | АСб1
3х95+50
[19 empty] | 16-54 | 80 | 150 | Сб1
3х50+25
[19 empty] | 16-61 | 81 | 50
[19 empty] | 16-62 | 82 | 200 | ААШВ1
3х95+50
[19 empty] | 16-63 | 82 | 180 | ААШВ1
3х120+50
[19 empty] | 16-7 | 82 | 230 | ААВГ
3Х16+10
[19 empty] | ТП16-ТП38 | 80 | 440 | АСБ3Х95
41 | 32-01 | [7 empty] | ТП-42 | п | 2х250 | [7 empty] | ТП13-ТП42 |  | 370 | СБ3х35
[19 empty] | ТП42-ТП40 | 76 | 180 | АСБ3Х70
42 | П\с Губская | [7 empty] | Рп-4 | рп | 2Х400 | [7 empty] | РП4-ВЛ №1РП5 | 94 | 90 | АСБ3Х95
[19 empty] | РП4-ВЛ №1РП5 | 94 | 90 | АСБ3Х95
[19 empty] | РП4-ВЛ №1ВС | 94 | 110 | АСБ3Х95
[19 empty] | Рп4-ВЛ№2ВС | 94 | 110 | АСБ3Х95
43 | П\с Губская | [7 empty] | ТП-9 | п | 320 |  |  | 140 | СИП2А4х50+70 | 7 |  | 7 | ТП96-34
[19 empty] | 9-11 | 58 | 304 | АСБ1
3х120+50
[19 empty] | 9-22 | 58 | 270 | АСБ1
3х120+50
[19 empty] | 9-23 | 58 | 180 | АСБ1
3х70+25
[19 empty] | 9-31 | 58 | 60 | АСБ1
3х95+35
[19 empty] | 9-32 | 58 | 66 | АСБ1
3х50+25
[19 empty] | 9-33 | 58 | 66 | АСБ1
3х120+50
[14 empty] | 540 | СИП2А4х50+70 | 13 |  | 13 | ТП9-34
[19 empty] | ТП9-ТП8 | 58 | 585 | АСБ3х70
[19 empty] | ТП34-ТП9 | 70 | 580 | АСБ3х95
44 | П\с Губская | [7 empty] | ТП-19 | п | 2х250 |  |  | 2040 | А35 | 72 |  |  | ТП19-21 |  | 40 | АСБ3Х50+25
[14 empty] | 1100 | А35 | 45 |  |  | ТП19-13 |  | 30 | АСБ3Х50+25
[14 empty] | 1040 | А35 | 42 |  |  | ТП19-21 |  | 20 | АСБ3Х50+25
|  |  | РП5-ТП19 | 1540 | А95 | 52
45 | 32-07 | [7 empty] | ТП-1 | п | 250+180 | [7 empty] | ТП1-ТП4 | 58 | 385 | СБ3х70
[19 empty] | ТП7-ТП1 | 65 | 506 | АСБ3х95
[19 empty] | ТП29-ТП1 | 74 | 400 | АСБ3х120
[19 empty] | ТП20-ТП1 | 56 | 782 | АСБ3Х70
[19 empty] | 1-12 | 80 | 120 | АСб1
3х50+25
[19 empty] | 1-13 | 80 | 180 | АСб1
3х35+35
[19 empty] | 1-14 | 80 | 50 | Асб1
3х70+35
[19 empty] | 1-31 | 82 | 120 | АСб1
3х95+50
[19 empty] | 1-32 | 82 | 320 | Сб1
3х50+25
[19 empty] | 1-52 | 82 | 120 | АСб1
3х95+50
[19 empty] | 1-54 | 80 | 150 | Сб1
3х50+25
46 | 32-15 | [7 empty] | ТП-8 | п | 400 |  |  | 440 | СИП2А3х70+95 | 11 |  | 11 | ТП86-13 | 2006
[19 empty] | 8-11 | 58 | 124 | АСБ1
3х120+50
[19 empty] | 8-22 | 58 | 70 | АСБ1
3х16+10
[19 empty] | 8-23 | 58 | 180 | АСБ1
3х70+35
[19 empty] | 8-31 | 58 | 160 | АСБ1
3х95+35
[19 empty] | 8-43 | 58 | 66 | АСБ1
3х16+10
[19 empty] | 8-44 | 58 | 26 | ВВГ
4х2.5
[14 empty] | 540 | СИП2А4х50+70 | 13 |  | 13 | ТП8-21 | 2006
[19 empty] | ТП9-ТП8 | 58 | 585 | АСБ3х70
[19 empty] | ТП8-ТП9 |  | 540 | АСБ3х70
[19 empty] | ТП8-РП2 |  | 470 | СБ-50
47 | 32-01 | [7 empty] | ТП-2 | п | 250 | [7 empty] | 2-11 | 58 | 84 | СБ1
3х35+16
[19 empty] | 2-22 | 58 | 70 | СБ1
3х35+10
[19 empty] | 2-23 | 58 | 180 | СБ1
3х35+16
[19 empty] | 2-31 | 58 | 60 | АСБ1
3х95+35
[19 empty] | 2-43 | 58 | 88 | АСБ1
3х50+35
[19 empty] | 2-44 | 58 | 66 | АПВб
3х70+25
[19 empty] | ТП2-ТП26 |  | 200 | АСБ95
[19 empty] | ТП2-РП1 |  | 310 | СБ35
[19 empty] | ТП2-ТП3 |  | 200 | АСБ93
48 | [8 empty] | ТП-5 | п | 315 |  |  | 469 | А35 | 12 |  | 12 | ТП5-32 |  | 40 | АСБ3Х50+25
[14 empty] | 530 | А35 | 13 |  | 13 | ТП5-51 |  | 30 | АСБ3Х50+25
[19 empty] | ТП5-21 |  | 160 | АСБ3Х50+25
[19 empty] | ТП5-81 |  | 60 | СБ3Х35+25
[19 empty] | ТП5-82 |  | 60 | СБ3Х35+25
[19 empty] | ТП5-83 |  | 240 | АСБ3Х95035
[19 empty] | ТП5-ТП6 |  | 650 | АСБ95
[19 empty] | ТП5-РП2 |  | 250 | АСБ150
49 | [8 empty] | ТП-3 | п | 315 |  |  | 469 | СИП2А 3х50+70 | 11 |  | 11 | ТП3-32
[14 empty] | 267 | СИП2А 3х50+70 | 6 |  | 6 | ТП3-51
[19 empty] | ТП3-21 |  | 160 | АСБ3Х50+25
[19 empty] | ТП3-81 |  | 60 | СБ3Х35+25
[19 empty] | ТП3-82 |  | 60 | СБ3Х35+25
[19 empty] | ТП3-83 |  | 140 | АСБ3Х95035
[19 empty] | ТП2-ТП3 |  | 200 | АСБ95
[19 empty] | ТП3-ТП6 |  | 629 | АСБ95
50 | [8 empty] | ТП-35 | п | 2х250
51 | П\с Губская | 94 | Рп5-рп4№1 | 3900 | А50 | 54 |  | 54
52 | П\с Губская | 94 | Рп5-рп4№2 | 3900 | А50 | 54 |  | 54
53 | П\с Губская |  | РП4-ВЛ №1ВС | 4700 | АС35 | 70 |  | 70
54 | П\с Губская |  | Рп4-ВЛ№2ВС | 4700 | АС35 | 70 |  | 70
55 | 18-01 | 7 | ВЛЗ 18-01 | 2635 | СИП 3 (1х50) | 4 | 54 | 58 | ТП-1 (Заборье) | КТПН | 1х160 | Л1 | 6 | 800 | СИП23х70+ 1х95+ 1х25 |  | 25 | 25
[12 empty] | Л2 | 6 | 500 | СИП23х70+ 1х95+ 1х25 |  | 17 | 17
[12 empty] | Л3 | 6 | 1150 | СИП23х70+ 1х95+ 1х25 |  | 40 | 40
56 | 18-01 | [7 empty] | ТП-2 (Заборье) | КТПН | 1х160 | Л1 | 6 | 520 | СИП23х70+ 1х95+ 1х25 |  | 19 | 19
[12 empty] | Л2 | 6 | 960 | СИП23х70+ 1х95+ 1х25 |  | 31 | 31
[12 empty] | Л3 | 6 | 890 | СИП23х70+ 1х95+ 1х25 |  | 30 | 30
57 | 18-01 | [7 empty] | ТП-3 (Заборье) | КТПН | 1х100 | Л1 | 6 | 940 | СИП23х70+ 1х95+ 1х25 |  | 35 | 35
[12 empty] | Л2 | 6 | 540 | СИП23х70+ 1х95+ 1х25 |  | 19 | 19
[12 empty] | Л3 | 6 | 820 | СИП23х70+ 1х95+ 1х25 |  | 28 | 28
[12 empty] | Л4 | 6 | 240 | СИП23х70+ 1х95+ 1х25 |  | 8 | 8
58 | 18-01 | [7 empty] | ТП-4 (Заборье) | КТПН | 1х250 | Л1 | 6 | 560 | СИП23х70+ 1х95+ 1х25 |  | 18 | 18
[12 empty] | Л2 | 6 | 560 | СИП23х70+ 1х95+ 1х25 |  | 18 | 18
[12 empty] | Л3 | 6 | 790 | СИП23х70+ 1х95+ 1х25 |  | 31 | 31
[12 empty] | Л4 | 6 | 810 | СИП23х70+ 1х95+ 1х25 |  | 30 | 30
59 | 18-02 | 7 | ВЛЗ 18-02 | 3665 | СИП 3 (1х50) | 3 | 109 | 112 | ТП-5 (Заборье) | КТПН | 1х160 | Л1 | 6 | 1030 | СИП23х70+ 1х95+ 1х25 |  | 32 | 32
[12 empty] | Л2 | 6 | 330 | СИП23х70+ 1х95+ 1х25 |  | 14 | 14
[12 empty] | Л3 | 6 | 1600 | СИП23х70+ 1х95+ 1х25 |  | 49 | 49
60 | 18-02 | [7 empty] | ТП-6 (Заборье) | КТПН | 1х100 | Л1 | 6 | 240 | СИП23х70+ 1х95+ 1х25 |  | 9 | 9
[12 empty] | Л2 | 6 | 470 | СИП23х70+ 1х95+ 1х25 |  | 18 | 18
[12 empty] | Л3 | 6 | 900 | СИП23х70+ 1х95+ 1х25 |  | 32 | 32
61 | 18-02 | [7 empty] | ТП-7 (Заборье) | КТПН | 1х160 | Л1 | 6 | 1230 | СИП23х70+ 1х95+ 1х25 |  | 41 | 41
[12 empty] | Л2 | 6 | 870 | СИП23х70+ 1х95+ 1х25 |  | 29 | 29
[12 empty] | Л3 | 6 | 1500 | СИП23х70+ 1х95+ 1х25 |  | 50 | 50
62 | 18-02 | [7 empty] | ТП-8 (Заборье) | КТПН | 1х250 | Л1 | 6 | 1350 | СИП23х70+ 1х95+ 1х25 |  | 45 | 45
[12 empty] | Л2 | 6 | 1140 | СИП23х70+ 1х95+ 1х25 |  | 38 | 38
[12 empty] | Л3 | 6 | 660 | СИП23х70+ 1х95+ 1х25 |  | 22 | 22
[12 empty] | Л4 | 6 | 1230 | СИП23х70+ 1х95+ 1х25 |  | 41 | 41
[12 empty] | Л5 | 6 | 120 | СИП23х70+ 1х95+ 1х25 |  | 4 | 4
63 | 18-02 | [7 empty] | ТП-9 (Заборье) | КТПН | 2х250 | Л1 | 6 | 1400 | СИП23х70+ 1х95+ 1х25 |  | 47 | 47
64 | 18-02 | [7 empty] | ТП-10 (Заборье) | КТПН | 1х160 | Л1 | 6 | 420 | СИП23х70+ 1х95+ 1х25 |  | 15 | 15
[12 empty] | Л2 | 6 | 960 | СИП23х70+ 1х95+ 1х25 |  | 32 | 32
65 | 18-01 | [7 empty] | ТП-11 (Заборье) | КТПН | 1х160 | Л1 | 6 | 150 | СИП23х70+ 1х95+ 1х25 |  | 6 | 6
[12 empty] | Л2 | 6 | 120 | СИП23х70+ 1х95+ 1х25 |  | 7 | 7
[12 empty] | Л3 | 6 | 630 | СИП23х70+ 1х95+ 1х25 |  | 25 | 25
66 | 18-02 | [7 empty] | ТП-12 (Заборье) | КТПН | 1х160 | Л1 | 6 | 550 | СИП23х70+ 1х95+ 1х25 |  | 17 | 17
[12 empty] | Л2 | 6 | 1240 | СИП23х70+ 1х95+ 1х25 |  | 36 | 36
67 | 32-01 | [7 empty] | ТП-39 | БКТП | 1х250 | [7 empty] | ТП39-ТП5 | 9 | 350 | АСБл-10
3х120
[19 empty] | ТП39-РП1 | 9 | 200 | АСБл-10
3х120
[19 empty] | 39-11 | 9 | 50 | АПВБШп
4х70
[19 empty] | 39-12 | 9 | 35 | АПВБШп
4х70
[19 empty] | 39-13 | 9 | 25 | АПВБШп
4х70
68 | 32-04 | [7 empty] | ТП-23 | БКТП | 2х250 | [7 empty] | ТП23-ТП40 | 56 | 380 | СБ 3х70
[20 empty] | 12 | 220 | ПвПг
3(1х70)
[19 empty] | ТП23-ТП22 | 80 | 360 | АСБ 3х95
[20 empty] | 12 | 8 | АПвПг
3(1х95)
[19 empty] | ТП23-ПС32 | 56 | 1130 | СБ 3х70
23
[20 empty] | 12 |  | ПвПг
3(1х70)
69 | 339-04 | 13 | ВЛ-10кВ | 20 | АС-50 | 3 |  | 3 | ТП-1 (Коли) | КТП | 1х63 | Л1 | 13 | 695 | СИП23х35+ 1х50+ 1х16 | 8 | 67 | 75 |  | 13 | 105 | ААБлУ 3х70
|  | 13 | ВЛЗ-10кВ | 3680 | 3 СИП3 1х50 | 92 | 36 | 128 |  |  |  | Л2 | 13 | 600 | СИП23х35+ 1х50+ 1х16
[12 empty] | Л3 | 13 | 790 | СИП23х35+ 1х50+ 1х16
[12 empty] | Л4 | 13 | 240 | СИП23х35+ 1х50+ 1х16
70 | 339-04 | [7 empty] | ТП-2 (Коли) | СТП | 1х63 | Л1 | 13 | 360 | СИП23х50+ 1х70+ 1х16 | 5 | 35 | 40
[12 empty] | Л2 | 13 | 425 | СИП23х35+ 1х50+ 1х16
[12 empty] | Л3 | 13 | 365 | СИП23х35+ 1х50+ 1х16
71 | 339-04 | [7 empty] | ТП-3 (Коли) | КТП | 1х160 | Л1 | 13 | 95 | СИП23х35+ 1х50+ 1х16 СИП23х50+ 1х70+ 1х16 | 22 | 74 | 96 |  | 13 | 61 | АВБбШв 4х50
[12 empty] | Л2 | 13 | 580 | СИП23х35+ 1х50+ 1х16
[12 empty] | Л3 | 13 | 70 | СИП23х35+ 1х50+ 1х16 СИП23х50+ 1х70+ 1х16
[12 empty] | Л4 | 13 | 50 | СИП23х35+ 1х50+ 1х16 СИП23х50+ 1х70+ 1х16
[12 empty] | Л5 | 13 | 190 | СИП23х35+ 1х50+ 1х16
[12 empty] | Л6 | 13 | 155 | СИП23х35+ 1х50+ 1х16
72 | 339-04 | [7 empty] | ТП-4 (Коли) | КТП | 1х100 | Л1 | 13 | 220 | СИП23х35+ 1х50+ 1х16 | 10 | 43 | 53 |  | 13 | 46 | АВБбШв 4х50
[12 empty] | Л2 | 13 | 275 | СИП23х35+ 1х50+ 1х16
[12 empty] | Л3 | 13 | 380 | СИП23х35+ 1х50+ 1х16
[12 empty] | Л4 | 13 | 125 | СИП23х35+ 1х50+ 1х16 СИП23х50+ 1х70+ 1х16
73 | 339-04 | [7 empty] | ТП-5 (Коли) | СТП | 1х40 | Л1 | 13 | 720 | СИП23х35+ 1х50+ 1х16 |  | 43 | 43
[12 empty] | Л2 | 13 | 355 | СИП23х35+ 1х50+ 1х16
74 | 206-03 | 12 |  | 470 | 3 СИП3 1х50 |  |  |  | ТП- 206-03-01 (Васьково) | КТП | 1х160 | Л1 | 13 | 725 | СИП23х70+ 1х95+ 1х25
[12 empty] | Л2 | 12 | 345 | СИП23х50+ 1х70 |  | 181 | 181
[12 empty] | Л3 | 12 | 1050 | СИП23х70+ 1х95+ 1х25
[12 empty] | Л4 | 12 | 945 | СИП23х50+ 1х70+ 1х25
[12 empty] | Л5 | 12 | 890 | СИП23х70+ 1х95+ 1х25
[12 empty] | Л6 | 12 | 195 | СИП23х35+ 1х50
75 | П\с Губская | 2013 | РП5-РП3 | 585 | 3 СИП3 1х95 |  |  |  | ТП-47 | МТП | 1х2160 | Л1 | 13 | 524 | СИП-2 (3х95+1х95+1х25)
76 | 32-07 | [7 empty] | ТП-48 | БКТП | 2х400

## Пикалево
Перечень и состав
объектов электрических сетей филиала АО "ЛОЭСК" "Восточные электросети" РЭС г. Пикалево
№ объекта п/п | Наименование источника питания (фидера) | Состав объекта
|  | ВЛ 1-20 кВ | [6 empty] | ТП, РП, СП. |  |  | ВЛ 0,38 кВ | [6 empty] | КЛ 10-6-0,4 кВ
|  | год ввода | Диспетчерское наименование | протяженность | марка, сечение провода | кол-во опор |  |  | диспетчерское .№ | тип | кол-во транс-ров, мощность, кВА | от ТП № | год ввода | протяженность | марка и сечение провода | кол-во опор |  |  | диспетчерское наименование | год ввода | Протяженность,км | марка и сечение кабеля
[6 empty] | ж/б и на ж/б пр. | деревянные без пасынков | всего | [7 empty] | ж/б и на ж/б пр. | деревянные без пасынков | всего
Пикалевский РЭЭС
1.1. | фидер 05-39 | [7 empty] | РП-1 |  | 1х400 | [7 empty] | КЛ-6кВ ТЭЦ-5 - РП-1 | 1972 | 1.5 | АСБ3х185
[19 empty] | КЛ-6кВ РП-1 - ТП17 | 1976 | 0.2 | СБ3х95
[19 empty] | КЛ 6 кВ РП-1 - ТП-3 | 1958 | 0.77 | АСБ 3х70
[12 empty] | ВЛ-0,4кВ - фид "Магазин" | 1955 | 0.32 | А-35 |  | 9 | 9 | КЛ-0,4кВ оп.№1 фид. "Магазин" | 1955 | 0.03 | АВВГ 3х50+1х25
[12 empty] | ВЛ-0,4кВ.фид. "7квартал" | 1956 | 0.45 | 4хА-35 | 8 | 6 | 14 | КЛ-0,4кВ оп.№1 фид."7квартал" | 1967 | 0.03 | ААШВ 3х120
[19 empty] | КЛ-0,4кВ. Фид. "Мэрия" | 1981 | 0.15 | АВВГ3х50+1х25
[12 empty] | ВЛ-0,4кВ.фид. "8квартал" | 1956 | 0.5 | СИП2А 3х35+1х50 А-35 | 8 | 5 | 13 | КЛ-0,4кВ.фид."8квартал" | 1967 | 0.03 | АВВГ4х70
[12 empty] | ВЛ-0,4кВ.фид. "ГСК6" | 1980 | 0.21 | А-35 | 7 |  | 7 | КЛ-0,4кВ. Фид. "ГСК6" | 1980 | 0.03 | ААВГ3х50+1х25
1.2. | [8 empty] | ТП-29 |  | 1х400 | [7 empty] | КЛ-6кВ РП-1 - ТП-29 | 1974 | 1.051 | АСБ 3х95
[19 empty] | КЛ-6кВ ТП-29 - ТП-31 | 1975 | 0.8 | ААШВ 3х120
[19 empty] | КЛ-0,4кВ.Ж/Д №37 | 1977 | 0.08 | АСБ3х70+1х35
[19 empty] | КЛ-0,4кВ. Ж/Д №33 | 1976 | 0.07 | АСБ3х70+1х35
[19 empty] | КЛ-0,4кВ.Ж/Д №31 | 1976 | 0.07 | АПВБ3х70+1х25
[19 empty] | КЛ-0,4кВ.фид."Кафе" | 1976 | 0.07 | АСБ 3х70+1х35
[19 empty] | КЛ-0,4кВ.фид "магазин" | 1976 | 0.07 | АСБ 3х70+1х35
[19 empty] | Перемычка ж/д №31, ж/д №30 | 1977 | 0.07 | АСБ 3х35+1х16
[19 empty] | Перемычка ж/д №31, ж/д №31 | 1976 | 0.04 | АСБ 3х35+1х16
1.3. | [8 empty] | ТП-30 |  | 1х250 | [7 empty] | КЛ-6кВ ТП-29 - ТП-30 | 1981 | 1.68 | ААШВ 3х120
[19 empty] | КЛ-6кВ ТП-30 - ТП-33 | 1987 | 0.98 | ААШВ 3х120
[19 empty] | КЛ-0,4кВ.фид. "ГРС" | 1987 | 0.67 | АВВБ 3х120+1х70
[12 empty] | ВЛ-0,4кВ. Фид."Набережная" | 1998 | 0.2 | А-35 | 6 |  | 6 | КЛ-0,4кВ фид."Набережная" | 1998 | 0.03 | АВВГ 3х16+1х10
[19 empty] | КЛ-0,4кв фид."Теплица" | 1983 | 2х0,210 | АСБ 3х95+1х50
[19 empty] | КЛ-0,4кВ. Фид. "Гаражи" | 1983 | 0.12 | АВВБ 3х120+1х70
[19 empty] | КЛ-0,4кВ. Фид. "ГСК3" | 1983 | 0.2 | АВВБ 3х16+1х10
[19 empty] | КЛ-0,4кВ. Фид."ГСК4" | 1983 | 0.12 | АВВГ 3х25+1х16
1.4. | [8 empty] | ТП-33 |  | 1х320 | [7 empty] | КЛ-6кВ ТП-9 - ТП-33 | 1987 | 0.8 | ААШВ 3х120
[19 empty] | КЛ-6кВ ТП-33 - ТП-19 | 1987 | 2.15 | АСБ 3х50
[19 empty] | КЛ-0,4кВ. Фид. "Сканвоквэр" | 1978 | 0.09 | АСБ 3х50+1х25
[19 empty] | КЛ-0,4кВ.фид "Стадион" | 1987 | 0.3 | АСБ 3х50+1х25
[12 empty] | ВЛ-0,4кВ. Фид."Пионерская" | 1969 | 2 | А-35 | 9 | 57 | 66 | КЛ-0,4кВ. Фид. "Пионерская" | 1987 | 0.04 | АСБ 3х50+1х25
[12 empty] | ВЛ-0,4кВ. Фид. "Школьная" | 1969 | 0.24 | А-35 | 1 | 9 | 10 | КЛ-0,4кВ. Фид. "Школьная" | 1969 | 0.02 | АСБ 3х50+1х25
[19 empty] | КЛ-0,4кВ.фид. "Школа Столовая" | 1987 | 0.12 | ААШВ 3х50+1х35
[19 empty] | КЛ-0,4кВ. Фид. "Школа" | 1987 | 0.08 | ААШВ 3х150+1х70
[19 empty] | КЛ-0,4кВ. Фид "Улич. Осв." | 1987 | 0.055 | АВВБ 3х50+1х25
1.5. | [8 empty] | ТП-9 |  | 2х250 | [7 empty] | КЛ-6кВ РП-1 - ТП-9 | 1984 | 0.45 | АСБ 3х120
[19 empty] | КЛ-6кВ ТП-9 - ТП-14 | 1974 | 0.6 | АСБ3х70
[19 empty] | КЛ 6 кВ ТП-9 - ТП-33 | 1987 | 0.8 | ААШВ 3х120
[19 empty] | КЛ 6 кВ ТП-9 - ТП-31 | 1975 | 0.28 | АСБ 3х120
[19 empty] | КЛ-0,4кВ. Фид "Бульварная" ж/д 5 | 1992 | 0.32 | АВВГ 3х95+1х50
[12 empty] | ВЛИ-0,4кВ."Труд" | 2003 | 0.08 | СИП 3х35+50 | 3 |  | 3 | КЛ-0,4кВ. Фид "Труд" | 1977 | 0.3 | АСБ 3х35+1х16
1.6 | КЛ-6кВ ТП-3 - ТП-32 | [7 empty] | ТП-3 |  | 1х320 | [7 empty] | КЛ-0,4кВ.фид. "Школьная"ж/д14 | 1984 | 0.045 | АСБ 3х50+1х25
[19 empty] | КЛ-0,4кВ.ж/д14 - ж/д21 | 1984 | 0.11 | АСБ 3х50+1х25
[12 empty] | ВЛ-0,4кВ. Фид. "Пионерская" | 1959 | 0.88 | А-35 | 8 | 35 | 43 | КЛ-0,4кВ. До оп№1 фид. "Пионерская" | 1959 | 0.025 | АВВГ 4х95
[12 empty] | ВЛ-0,4кВ ф. "Сканвоквер" ул. Труда |  | 0.22 | СИП 3х50+54.6 | 8 |  | 8
[12 empty] | КЛ-0,4кВ. Фид. "Ул. Осв." | 1984 | 0.035 | АВВГ 3х35+1х16 | 5 |  | 5
1.7. | [8 empty] | ТП-32 |  | 1х400 | [7 empty] | КЛ-6кВ ТП-32 - ТП-4 | 1960 | 0.24 | АСБ 3х35
[19 empty] | КЛ-0,4кВ.фид. "Клуб" | 1963 | 0.24 | АСБ 3х35 + 1х16
[19 empty] | КЛ-0,4кВ.фид. "Клуб" | 1963 | 0.24 | АСБ 3х35 + 1х16
[12 empty] | ВЛИ-0,4кВ. Фид. "2-квартал" | 2007 | 1.34 | СИП2А 4х95 340м. СИП2А4х50 1км. | 18 | 2 | 20 | КЛ-0,4кВ. Фид. "2-квартал" | 2005 | 0.03 | АВВГ 4х95
[19 empty] | КЛ-0,4кВ Школьная 14 | 1981 | 0.045 | АСБ3х50+1х25
[12 empty] | ВЛИ-0,4кВ. Фид. "2-Театральный" | 2007 | 0.16 | СИП 3х50+1х70 | 7 | 1 | 8 | КЛ-0,4кВ. Фид. "2 -Театральный" | 1963 | 0.045 | АСБ 3х95 + 1х50
[12 empty] | ВЛ-0,4кВ.Фид. "Д.Ясли" | 1980 | 0.04 | СИП 4х95 |  | 2 | 2 | КЛ-0,4кВ. Фид. "Д.Ясли" | 1962 | 0.03 | АСБ3х95+1х50
[19 empty] | КЛ-0,4кВ. Фид. "Комсом.3" |  | 0.045 | ААВГ 4х70
1.8 | [8 empty] | ТП-4 |  | 2х400 | [7 empty] | КЛ-6кВ ТП-4 - ТП-5 | 1957 | 0.36 | СБ 3х35
[19 empty] | КЛ-0,4кВ. Фид. "Силовая профилакторий" | 1963 | 0.06 | СБ 3х35+1х16
[19 empty] | КЛ-0,4кВ. Фид. "Спортивная 2" | 1963 | 0.06 | АСБ3х35+1х16
[19 empty] | КЛ-0,4кВ. Фид. "Кулинария" | 1968 | 2х40 | АВВГ 3х35+1х16
[12 empty] | ВЛ-0,4кВ. Фид. "29кв-л" | 0.44 | 1958 | СИП 3х50+54,6 0,2км. А-35 0,240 | 8 | 2 | 10 | КЛ-0,4кВ. Фид. "29кв-л" | 1963 | 0.025 | АВВБ 3х70 + 1х35
[12 empty] | ВЛ-0,4кВ. Фид. "Школьная63" | 0.44 | 2013 | СИП 4х70 | 10 |  | 10 | КЛ-0,4кВ фид. "Школьная63" | 1961 | 0.03 | АПВБ (3х70+1х35)
[12 empty] | ВЛИ-0,4кВ Фид. "Спортивная 4" | 0.32 | 2008 | СИП 3х50+1х70 | 7 | 2 | 9 | КЛ-0,4кВ. Фид. "Спортивная 4" | 2005 | 0.03 | АСБ 3х50+1х25
[19 empty] | КЛ-0,4кВ, Столовая | 1963 | 0.06 | АСБ 3х50
1.9. | [8 empty] | ТП-5 |  | 1х400 | [7 empty] | КЛ-6кВ ТП-5 - ТП-6 | 1984 | 0.3 | АСБ 3х95
[19 empty] | КЛ-6кВ ТП-5 - ТП-16 | 1960 | 0.23 | АСБ 3х70
[19 empty] | КЛ-0,4кВ. Перемычка между секций РУ-0,4 | 1977 | 0.005 | АСБ 3х35+1х16
[19 empty] | КЛ-0,4кВ. Ж/Д Сов. 29 | 1977 | 0.07 | АСБ 3х35+1х16
[19 empty] | 2 КЛ-0,4кВ.Ж/Д Сов.27 | 1995 | 2х0,050 | АВВГ 3х50+1х25
[19 empty] | КЛ-0,4кВ дел. Советская 27 | 1963 | 0.05 | АВВГ 3х70+ 1х35
[12 empty] | ВЛ-0,4кВ.фид. "28кв-л, Середина" | 1957 | 0.9 | А-35 | 4 | 7 | 11 | КЛ-0,4кВ.фид. "28 кв-л, Середина" | 1963 | 0.025 | АСБ 3х95+1х50
[12 empty] | ВЛИ-0,4кВ. Фид. "28кв-л, Левая сторона" | 2007 | 0.72 | СИП 3х35+1х50 | 7 | 1 | 8 | КЛ-0,4кВ. Фид. "28кв-л, "Левая сторона" | 2007 | 0.03 | АСБ 3х70+1х35
[12 empty] | ВЛ-0,4кВ.фид. "28кв-л, Правая сторона" | 1957 | 0.52 | А-35 | 5 | 1 | 6 | КЛ-0,4кВ. Фид. "28кв-л, Правая сторона" | 1963 | 0.03 | АСБ 3х35+1х16
1.10 | [8 empty] | ТП-28 |  | 1х320 | [7 empty] | КЛ-6кВ ТП-29 - ТП-28 | 1972 | 0.3 | АСБ 3х95
[19 empty] | КЛ-0,4кВ. ж/д №19 | 1977 | 0.06 | АСБ 3х50+1х25
[19 empty] | Перемычка ж/д №19 ж/д№15 | 1977 | 0.14 | АСБ 3х50+1х25
[19 empty] | КЛ-0,4кВ. ж/д №22 | 1969 | 0.16 | АПВБ 3х50+1х25
[19 empty] | КЛ-0,4кВ. ж/д20 - ж/д №22 | 1969 | 0.09 | АПВБ 3х50+1х25
[19 empty] | КЛ-0,4кВ. ж/д №20 | 1977 | 0.1 | АСБ 3х35+1х16
[19 empty] | КЛ-0,4кВ.ж/д №35 | 1977 | 0.18 | АСБ 3х35+1х16
[19 empty] | КЛ-0,4кВ ж/д№36 | 1977 | 0.1 | АСБ 3х35+1х16
[19 empty] | Перемычка ж/д №22 ж/д№35 | 1977 | 0.09 | АСБ 3х35+1х16
[19 empty] | Перемычка ж/д №35 ж/д№36 | 1977 | 0.07 | АСБ 3х35+1х16
[19 empty] | КЛ-0,4кВ. ж/д №30 | 1977 | 0.18 | АСБ 3х70+1х35
[19 empty] | Перемычка ж/д №30 ж/д№30 | 1976 | 0.07 | АСБ 3х35+1х16
[19 empty] | Перемычка ж/д №30 ж/д№30 | 1977 | 0.07 | АСБ 3х35+1х16
1.11 | [8 empty] | ТП-27 |  | 1х400 | [7 empty] | КЛ-6кВ. ТП-28 - ТП-27 | 1971 | 0.36 | АСБ 3х95
[19 empty] | КЛ-6кВ. ТП-26 - ТП-27 | 1969 | 0.25 | АСБ 3х95
[19 empty] | КЛ-0,4кВ. ж/д №16 | 1969 | 0.16 | АПВБ 3х50+1х25
[19 empty] | КЛ-0,4кВ. ж/д №16, ж/д №17 | 1977 | 0.12 | АПВБ 3х50+1х25
[19 empty] | КЛ-0,4кВ. ж/д №17, ж/д №18 | 1977 | 0.16 | АСБ 3х35+1х16
[19 empty] | КЛ-0,4кВ. ж/д №23 | 1969 | 0.08 | АПВБ 3х50+1х25
[19 empty] | КЛ-0,4кВ. ж/д №18,ж/д№23 | 1969 | 0.2 | АПВБ 3х50+1х25
[19 empty] | КЛ-0,4кВ. ж/д №25 | 1969 | 0.12 | АСБ 3х35+1х16
[19 empty] | КЛ-0,4кВ. ж/д №25, ж/д №26 | 1969 | 0.1 | АПВБ 3х50+1х25
[19 empty] | КЛ-0,4кВ. ж/д №15 | 1977 | 0.06 | АСБ 3х35+1х16
[19 empty] | К-0,4кВ. ж/д№15, ж/д№15 | 1977 | 0.05 | АСБ 3х35+1х16
[19 empty] | КЛ-0,4кВ. ж/д №14 | 1968 | 0.11 | АПВБ 3х50+1х25
[19 empty] | КЛ-0,4кВ. ж/д№14, ж/д №15 | 1977 | 0.1 | АСБ 3х35+1х16
[19 empty] | КЛ-0,4кВ. ж/д№14,ж/д №14 | 1977 | 0.08 | АСБ 3х35+1х16
[19 empty] | КЛ-0,4кВ. ж/д №14, ж/д №26 | 1977 | 0.12 | АСБ 3х35+1х16
[19 empty] | КЛ-0,4кВ. Фид. "УЛ. Осв." | 1977 | 0.05 | АВВГ 3х35+1х16
1.12 | [8 empty] | ТП-26 |  | 1х400 | [7 empty] | КЛ-6кВ ТП-26 - ТП-22 | 1969 | 0.95 | ААШВ 3х120
[19 empty] | КЛ-6кВ ТП-26 - ТП-11 | 1968 | 0.2 | АСБ 3х95
[19 empty] | КЛ-0,4кВ. ж/д №13 | 1969 | 0.06 | АПВБ 3х50+1х25
[19 empty] | КЛ-0,4кВ. ж/д №11 | 1968 | 0.06 | АПВБ 3х50+1х25
[19 empty] | КЛ-0,4кВ. ж/д №27 | 1968 | 0.045 | АПВБ 3х50+1х25
[19 empty] | 2КЛ-0,4кВ. д/сад №7 | 1968 | 2х0,140 | АПВБ 3х50+1х25
[19 empty] | КЛ-0,4кВ. ж/д №11, ж/д №10 | 1968 | 0.085 | АПВБ 3х50+1х25
[19 empty] | КЛ-0,4кВ. ж/д №27, ж/д №12 | 1968 | 0.08 | АПВБ 3х50+1х25
[19 empty] | КЛ-0,4кВ. ж/д. Спорт.10 | 1968 | 0.12 | АПВБ 3х50+1х25
[19 empty] | КЛ-0,4кВ. ж/д.№10, Спорт.10 | 1968 | 0.12 | АПВБ 3х50+1х25
[19 empty] | КЛ-0,4кВ. Спорт.10, Спорт.10 | 1968 | 0.06 | АПВБ 3х50+1х25
[19 empty] | КЛ-0,4кВ. ж/д. №28 | 1977 | 0.12 | ААШВ 3х35+1х16
2.1. | фидер 05-18 | [7 empty] | РП-3 |  | 2х400 | [7 empty] | КЛ-6кВ ТЭЦ-5 - РП-3 | 2006 | 0.66 | ААШВ 3х240
|  | 2006 | ВЛЗ-6кВ РП-3 - РП-2 | 0.57 | СИП-3 3х70 | 15 |  | 15 | [10 empty] | КЛ-6кВ РП-3 - ВЛЗ-6кВ | 2006 | 0.025 | ААШВ 3х185
[19 empty] | КЛ-6кВ оп.15 - РП-2 | 2006 | 0.04 | ААШВ 3х185
2.2 | [8 empty] | РП-2 |  | 1х315 | [7 empty] | КЛ-6кВ ТЭЦ-5 - РП-2
КЛ-6кВ РП-2 - ТП-24
КЛ-6кВ РП-2 - ТП-2УМ
[12 empty] | ВЛ-0,4кВ. Фид. "19кв-л" | 1957 | 0.67 | СИП 3х50+70 0,200км А-35 0,320 км. | 6 | 9 | 15 | КЛ-0,4кВ. Фид. "19кв-л" | 1998 | 0.045 | АВВГ 4х95
[12 empty] | ВЛ-0,4кВ. Фид. "21кв-л Левая стор." | 2002 | 0.343 | А-35 | 5 | 5 | 10 | КЛ-0,4кВ. Фид. "21кв-л. Левая стор." | 1998 | 0.025 | АПВБ 4х95
[12 empty] | ВЛ-0,4кВ. Фид. "21кв-л Правая стор." | 1957 | 0.637 | А-35 | 3 | 9 | 12 | КЛ-0,4кВ. Фид."21кв-л Правая стор." | 1998 | 0.025 | АПВБ 4х95
[19 empty] | КЛ-0,4кВ. Фид. "Ул. Осв." | 1998 | 0.04 | АПВБ 4х95
[19 empty] | КЛ-0,4кВ. Фид "Милиция" | 1998 | 0.44 | АВВГ 4х25
2.3 | [8 empty] | ТП-8 |  | 1х400 | [7 empty] | КЛ-6кВ РП-2 - ТП-8 | 1957 | 0.225 | СБ 3х35
[12 empty] | ВЛ-0,4кВ. Фид. "20кв-л. Правая стор." | 1957 | 0.16 | А-35 | 6 | 4 | 10 | КЛ-0,4кВ. Фид. "20кв-л. Правая стор." | 1957 | 0.022 | АСБ 3х35+1х16
[12 empty] | ВЛИ-0,4кВ. Фид. "20кв-л. Левая стор." | 2007 | 0.66 | СИП 3х70+1х95 | 7 |  | 7 | КЛ-0,4кВ. Фид. "20кв-л. Левая стор." | 1957 | 0.025 | АСБ 3х35+1х16
[12 empty] | ВЛ-0,4кВ. Фид. "20кв-л. Середина." | 1957 | 0.4 | А-35 |  | 11 | 11 | КЛ-0,4кВ. Фид. "20кв-л Середина" | 1957 | 0.025 | АСБ 3х35+1х16
[19 empty] | КЛ-0,4кВ Фид. "Заводская16 | 1980 | 0.06 | АВВГ 4х25
2.4. | [8 empty] | ТП-7 |  | 1х400 | [7 empty] | КЛ-6кВ ТП-8 - ТП-7 | 1957 | 0.23 | СБ 3х35
[19 empty] | КЛ-0,4кВ. Фид. "Школа" | 1980 | 0.18 | АСБ 3х95+1х50
[19 empty] | КЛ-0,4кВ. Фид. "Школа освещение" | 1982 | 0.14 | АСБ 3х35+1х16
[19 empty] | КЛ-0,4кВ. Фид. "Заводская17-19" | 1957 | 0.025 | АСБ 3х50+1х25
[19 empty] | КЛ-0,4кВ. Фид. "Детская больница" | 2000 | 0.14 | АВВГ 4х25
[12 empty] | ВЛ-0,4кВ. Фид. "27кв-л" | 1957 | 0.44 | СИП3х120+95 0,280км. СИП3х50+54,6 0,070км. А-35 0,280км | 14 | 2 | 16 | КЛ-0,4кВ Фид. "27кв-л" | 1960 | 0.025 | АСБ-3х35+1х16
2.5. | [8 empty] | ТП-6 |  | Т-1 320 | [7 empty] | КЛ-6кВ ТП-7 - ТП-6 | 1957 | 0.68 | СБ 3х35
[11 empty] | Т-2 400 | [7 empty] | КЛ-0,4кВ. Фид."Ренген2" | 1984 | 0.08 | ААШВ 3х120+1х50
[19 empty] | КЛ-0,4кВ. Фид."Ренген1" | 1984 | 0.08 | ААШВ 3х120+1х50
[19 empty] | КЛ-0,4кВ. Фид. "Флюрография" | 1984 | 0.18 | ААШВ 3х150+1х75
[19 empty] | КЛ-0,4кВ.фид. "Ренген" | 1984 | 0.18 | ААШВ 3х120+1х50
[12 empty] | ВЛ-0,4кВ. Фид "Гаражи" | 1984 | 0.4 | А-50 | 1 | 8 | 9 | КЛ-0,4кВ. Фид."Гаражи" | 1984 | 0.035 | АВВГ 3х50+1х25
[19 empty] | КЛ-0,4кВ.фид. "Гл.корпус" | 1984 | 0.06 | АСБ-3х35+1х16
[19 empty] | КЛ-0,4кВ.фид. "Прачечная" | 1984 | 0.18 | ААШв-3х75+1х35
[19 empty] | КЛ-0,4кВ.фид. "Детская пол-ка" | 1977 | 2х0,070 | 2хААБ 3х95+1х50
[19 empty] | КЛ-0,4кВ.фид. "Поликлиника" | 1984 | 0.18 | ААШВ 3х150+1х75
2.6. | [8 empty] | ТП-16 |  | 1х250 | [7 empty] | КЛ-6кВ ТП-6 - ТП-16 | 1957 | 0.4 | АСБ3х70
[19 empty] | КЛ-0,4кВ. Фид. "ДК" | 2001 | 0.1 | АСБ 3х120+1х75
[19 empty] | КЛ-0,4кВ. Фид. "Школьная64" | 1960 | 0.2 | АПВБ 3х35+1х16
[19 empty] | КЛ-0,4кВ. "Школьная64"- "Школьная62" | 1960 | 0.08 | АПВБ 3х35+1х16
[19 empty] | КЛ-0,4кВ. Фид. "Кафе" | 2006 | 0.12 | АВВГ 3х25+1х10
2.7. | [8 empty] | ТП-18 |  | 1х180 | [7 empty] | КЛ-6кВ РП-2 -ТП-18 | 1956 | 1.15 | СБ 3х35
[19 empty] | КЛ-6кВ ТП-18 - ТП15 | 1956 | 1.1 | СБ 3х35
[19 empty] | КЛ-0,4кВ. Фид. "Банк" | 1995 | 0.45 | АВРБ 3х95+1х50
[12 empty] | ВЛ-0,4кВ. Фид. "Лесная" | 1960 | 2.2 | А-35 | 3 | 57 | 60 | КЛ-0,4кВ. Фид. "Лесная" | 1960 | 0.025 | АВВГ 3х50+1х35
[12 empty] | ВЛ-0,4кВ. Фид. "Безымянная" | 1960 | 0.77 | А-35 | 2 | 18 | 20 | КЛ-0,4кВ. Фид. "Безымянная" | 1960 | 0.023 | АСБ 3х35+1х16
2.8. | [8 empty] | ТП-20 |  | Т1-315 Т2-400 | [7 empty] | КЛ-6кВ ТП-6 - ТП-20 | 1984 | 0.3 | АСБ3х95
[19 empty] | КЛ-6кВ ТП-39 - ТП-20 | 1989 | 0.24 | ААШВ 3х95
[19 empty] | КЛ-0,4кВ.фид. ж/д 13 | 1972 | 0.04 | АПВБ 3х50+1х25
[19 empty] | КЛ-0,4кВ.фид. Магазин | 1972 | 0.04 | АПВБ 3х50+1х25
[19 empty] | КЛ-0,4кВ.фид. "Школа столовая" |  | 0.03 | АСБ-3х35+1х16
[19 empty] | КЛ-0,4кВ.фид. "Школа" | 1972 | 0.05 | АПВБ 3х50+1х25
[19 empty] | КЛ-0,4кВ. Фид. ж/д 2 | 1995 | 0.48 | АВВГ 3х70+1х35
[19 empty] | КЛ-0,4кВ.фид. ж/д 4 | 2009 | 2х0,250 | АПВБшв 4х120
[19 empty] | КЛ-0,4кВ.фид. ж/д.3 | 2008 | 2х0,350 | АПВБшв 4х120
[12 empty] | ВЛИ-0,4кВ. Фид. "магазин Чайка" | 0.15 | 2007 | СИП 3х50+54,6 | 4 |  | 4 | КЛ-0,4кВ. фид. ж/д 5 | 2009 | 0.15 | АПВБшв 4х120
[12 empty] | ВЛ-0,4кВ фид. "магазин осн." | 0.04 | 2013 | СИП2А 5х25 | 1 |  | 1 | КЛ-0,4кВ, фид. "магазин осн." | 2013 | 0.03 | АВВГ 4х50
[12 empty] | ВЛ-0,4кВ фид. "магазин рез." | 0.04 | 2013 | СИП2А 5х25 | 1 |  | 1 | КЛ-0,4кВ, фид. "магазин рез." | 2013 | 0.03 | АВВГ 4х50
2.9. | [8 empty] | ТП-22 |  | 2х400 | [7 empty] | КЛ-6кВ ТП-20 - ТП-22 | 1974 | 0.95 | АСБ 3х95
[12 empty] | ВЛ-0,4кВ.Фид. "Гузеевская" | 1974 | 1.6 | А-35 | 8 | 32 | 40 | КЛ-0,4кВ.фид "Гузеевская" | 1974 | 0.03 | АСБ 3х50+1х35
[12 empty] | ВЛ-0,4кВ.Фид. "Поселковая" | 1974 | 2.5 | А-35 | 17 | 44 | 61 | КЛ-0,4кВ.фид "Поселковая" | 1974 | 0.03 | АСБ 3х95+1х50
[12 empty] | ВЛИ-0,4кВ.фид. "Бассейн сил." | 2007 | 0.15 | СИП 4х120 | 4 |  | 4 | КЛ-0,4кВ.фид."Гостиница" | 1987 | 2х0,290 | АСБ 3х150+1х70
[12 empty] | ВЛИ-0,4кВ.фид. "Бассейн осв.." | 2007 | 0.15 | СИП 4х120 | 4 |  | 4 | КЛ-0,4кВ.фид. "Спорт.комплекс" | 1974 | 0.25 | АПВБ 3х150+1х70
[12 empty] | ВЛИ-0,4кВ. Фид. "Русский двор" | 2007 | 0.2 | СИП 4х35 | 5 |  | 5 | КЛ-0,4кВ.фид. "Склад бассейн" | 1974 | 0.22 | АППВ-3х16+1х10
2.10 | [8 empty] | ТП-10 |  | Т1-250 Т2-400 | [7 empty] | КЛ-6кВ ТП-13 - ТП-10 | 1987 | 0.48 | АСБ 3х70
[19 empty] | 2 х КЛ-0,4кВ.фид. "Нач.школа" | 1997 | 2х0,120 | АВВГ 4х185
[19 empty] | 2 х КЛ-0,4кВ.фид. "Новый корпус" | 1992 | 2х0,060 | АСБ 3х95+1х50
[19 empty] | 2 х КЛ-0,4кВ.фид. "Старый уч. Корпус" | 1996 | 2х0,080 | АСБ 3х95+1х50; АСБ-3х50+1х25
[19 empty] | КЛ-0,4кВ.фид. ж/д.40 | 1977 | 0.05 | АСБ 3х35+1х16
[19 empty] | КЛ-0,4кВ.фид. "Спальный корпус" | 1992 | 0.14 | АСБ 3х95+1х50
[19 empty] | КЛ-0,4кВ.фид. ж/д25 | 1977 | 0.22 | АСБ 3х95+1х50
[19 empty] | КЛ-0,4кВ.фид. ж/д25-ж/д25 | 1977 | 0.22 | АСБ 3х95+1х50
[19 empty] | КЛ-0,4кВ.фид. ж/д35 | 1977 | 0.28 | АВВГ 3х50+1х25
[19 empty] | КЛ-0,4кВ перем. ж/д35 - ж/д25 | 1977 | 0.2 | АВВГ 3х50+1х25
[19 empty] | КЛ-0,4кВ перем. ж/д35 - ж/д25 | 1977 | 0.16 | АВВГ 3х50+1х25
[19 empty] | КЛ-0,4кВ.фид. ж/д48 | 1977 | 0.18 | АВВГ 3х50+1х25
[19 empty] | КЛ-0,4кВ. ж/д35-ж/д35 | 1977 | 0.25 | АВВГ 3х50+1х25
[19 empty] | КЛ-0,4кВ. ж/д25-ж/д35 | 1977 | 0.12 | АСБ3х35+1х16
[19 empty] | КЛ-0,4кВ фид. "6-48" | 1977 | 0.18 | АВВГ 3Х35+1Х16
2.11 | [8 empty] | ТП-11 |  | 1х320 | [7 empty] | КЛ-6кВ ТП-13 - ТП-11 | 1958 | 0.34 | АСБ 3х95
[19 empty] | КЛ-0,4кВ. Фид. ж/д "Спортивная6" | 1970 | 0.2 | АСБ 3х35+1х16
[19 empty] | КЛ-0,4кВ. Фид. ж/д "Спортивная8" | 1977 | 0.125 | АСБ 3х35+1х16
[19 empty] | КЛ-0,4кВ. Фид. Д/сад №2 | 1977 | 0.15 | АСБ 3х35+1х16
[19 empty] | КЛ-0,4кВ.фид. ж/д 9 | 1977 | 0.09 | АСБ 3х35+1х16
[19 empty] | КЛ-0,4кВфид. ж/д "Школьная54" | 1977 | 0.22 | АСБ 3х95+1х50
[19 empty] | КЛ-0,4кВ.ж/д54 - ж/д6 | 1977 | 0.12 | АСБ 3х35+1х16
[19 empty] | КЛ-0,4кВ. ж/д54 - ж/д52 | 1977 | 0.06 | АПВБ 3х35+1х16
[19 empty] | КЛ-0,4кВ ж/д52 - ж/д9 | 1977 | 0.07 | АПВБ 3х35+1х16
[19 empty] | КЛ-0,4кВ. Спортивная6 - Спортивная8 | 1977 | 0.045 | АПВБ 3х35+1х16
[19 empty] | КЛ-0,4кВ фид. Школьная 52 | 1977 | 0.13 | АПВГ 3х35 + 1х16
2.12 | [8 empty] | ТП-12 |  | Т1-400 Т2-400 | [7 empty] | КЛ-6кВ ТП-11 - ТП-12 | 1987 | 0.43 | АСБ 3х70
[19 empty] | КЛ-6кВ ТП-12 - ТП-15 | 1990 | 1.66 | ААШВ 3х95
[12 empty] | ВЛИ-0,4кВ. Фид. "Школьная68" | 2002 | 0.22 | СИП 3х70+1х95 | 4 | 1 | 5 | КЛ-0,4кВ. Школьная 58- 60 | 1960 | 0.25 | АСБ 3х35+1х16
[19 empty] | КЛ-0,4 кВ Школьная72 - 68 |  | 0.06
[12 empty] | ВЛ-0,4кВ. Фид. "35 квартал" | 1968 | 0.13 | АС-95, А-35 | 6 | 2 | 8 | КЛ-0,4кВ. Фид. "35квартал" | 1998 | 0.05 | АВВГ 4х70
[19 empty] | 2 х КЛ-0,4кВ.фид. "5-2" | 1995 | 2х0,160 | АВВБ 3х70+1х35
[19 empty] | 2 х КЛ-0,4кВ.фид. ж/д1 | 1988 | 2х0,080 | АВВГ 3х35+1х16
[19 empty] | 2 х КЛ-0,4кВ. Фид. ж/д5 | 2009 | 2х0,300 | АПВБшп 4х150
[19 empty] | КЛ-0,4кВ. Фид. "ДК" | 2001 | 0.25 | АСБ 3х120+1х75
[19 empty] | КЛ-0,4кВ.фид. "Ул.Осв." | 1988 | 0.03 | АВВГ 3х50+1х35
[19 empty] | 2хКЛ-0,4кВ фид. "Школьн. 58" | 1968 | 2х0,250 | АСБ 3х70 + 1х35
2.13 | [8 empty] | ТП-13 |  | 1х400 | [7 empty] | КЛ-6кВ РП-2 - ТП-13 | 1958 | 0.9 | АСБ 3х95
[19 empty] | КЛ-0,4кВ.фид. "Гаражи" | 1977 | 0.12 | АСБ 3х35+1х16
[19 empty] | КЛ-0,4кВ.фид. "Школа" | 1977 | 0.25 | АСБ 3х70+1х35
[19 empty] | КЛ-0,4кВ. Фид. "6-24" | 1977 | 0.35 | АСБ3х35+1х16
[19 empty] | КЛ-0,4кВ. Фид. "6-24" | 1977 | 0.2 | АСБ3х35+1х16
[19 empty] | КЛ-0,4кВ. Школьн. 24 - 24 | 1977 | 0.05 | АСБ3х35+1х16
[19 empty] | 2хКЛ-0,4кВ.фид. Школьн. 50 | 1995 | 2х0,120 | АВВГ3х50+1х25, АВВГ 3х35+1х16
[19 empty] | КЛ-0,4кВ.фид. "Школа" | 1977 | 0.25 | АСБ 3х70+1х50
[19 empty] | КЛ-0,4кВ фид. "БПК" | 1969 | 0.125 | СИП 4х70
2.14 | [8 empty] | ТП-14 |  | 1х250 | [7 empty] | КЛ-6кВ ТП-10 - ТП-14 | 1960 | 0.3 | АСБ3х70
[19 empty] | КЛ-6кВ ТП-14 - ТП-31 | 1979 | 0.6 | ААШВ 3х95
[19 empty] | КЛ-0,4кВ фид. 6-38 | 1976 | 0.11 | АСБ 3х70+1х50
[19 empty] | КЛ-0,4кВ фид. 6-38 | 1976 | 0.13 | АСБ 3х70+1х50
[19 empty] | КЛ-0,4кВ фид. 6-39 | 1975 | 0.06 | АСБ 3х70+1х50
[19 empty] | КЛ-0,4кВ 6-38 - 6-39 | 1977 | 0.05 | АСБ 3х70+1х50
[19 empty] | КЛ-0,4кВ 6-38 - 6-38 | 1976 | 0.05 | АСБ 3х70+1х50
[19 empty] | 2хКЛ-0,4кВ.фид "Д.сад" | 1977 | 2х0,06 | АСБ 3х70+1х50
[19 empty] | КЛ-0,4кВ 6-38 - 6-37 | 1976 | 0.07 | АСБ 3х70+1х50
[19 empty] | КЛ-0,4кВ. Фид "Магазин" | 1977 | 0.15 | АВВГ 4х25
[19 empty] | КЛ-0,4кВ 6-39 - 6-25 | 1977 | 0.16 | АСБ 3х70+1х50
2.15 | [8 empty] | ТП-31 |  | Т1-250 Т2-250 | [7 empty] | КЛ-6кВ ТП31 - ТП-9 | 1975 | 0.28 | АСБ 3х120
2.16 |  |  | ВЛЗ-6кВ РП-2 - ТП-43 | 0.11 | СИП3 1х70 | 4 |  | 4 | ТП-43 |  | 2х400 | [7 empty] | КЛ-6кВ РП-2 - ТП-43 | 2009 | 0.32 | АСБ2л 3х95
[19 empty] | КЛ-0,4кВ.фид. Школьн. ж/д21 | 1976 | 0.13 | АСБ 3х35 + 1х16
[19 empty] | КЛ-0,4кВ.фид. Школьн. ж/д17 | 1976 | 0.09 | АСБ 3х35 + 1х16
[12 empty] | ВЛ-0,4кВ. Фид. "9 кв-л" | 1955 | 0.28 | А-35 | 2 | 7 | 9 | КЛ-0,4кВ.фид. "9 кв-л" | 1983 | 0.03 | АПВБ 3х50+1х25
[19 empty] | КЛ-0,4кВ.фид. Сбербанк |  |  | АВБбШв-3х50+1х25
[19 empty] | КЛ-0,4кВ фид.Театр. ж/д4 |  | 2х0,08 | АСБ-3х35+1х16
[19 empty] | КЛ-0,4кВ фид.Труда ж/д5 |  | 2х0,08 | АСБ-3х35+1х16
3.1 | фидер 05-49 | [7 empty] | ТП-38 |  | 2х400 | [7 empty] | КЛ-6кВ ТЭЦ-5 - ТП-38 | 1989 | 2.8 | ААШВ 3х120
[19 empty] | КЛ-6кВ ТП-38 - ТП-41(ввод1) | 1995 | 0.37 | ААШВ 3х120
[19 empty] | КЛ-6кВ ТП-38 - ТП-41(ввод2) | 1995 | 0.37 | ААШВ 3х120
[19 empty] | КЛ-0,4кВ.фид.ж/д1(дел1) | 1990 | 0.16 | АВРГ 3х95+1х50
[19 empty] | КЛ-0,4кВ.фид.ж/д1(дел2) | 1990 | 0.21 | АВРГ 3х95+1х50
[19 empty] | КЛ-0,4кВ. ж/д1 (дел1)-(дел2) | 1990 | 0.06 | АВРГ 3х95+1х50
[19 empty] | КЛ-0,4кВ. ж/д2 | 1992 | 0.07 | ААБ 3х95+1х50
[19 empty] | КЛ-0,4кВ. ж/д2 (дел1)-(дел2) | 1992 | 0.04 | ААБ 3х95+1х50
[19 empty] | КЛ-0,4кВ. Фид. ж/д3 | 1993 | 0.21 | ААБ 3х95+1х50
[19 empty] | КЛ-0,4кВ. ж/д2 - ж/д3 | 1993 | 0.1 | ААБ 3х120+1х50
[19 empty] | КЛ-0,4кВ.фид. ж/д4 | 1994 | 0.21 | АВВГ 3х150+1х70
[19 empty] | КЛ-0,4кВ.ж/д.3 - ж/д4 | 1994 | 0.14 | ААБ 3х120+1х50
[19 empty] | КЛ-0,4кВ.ж/д4 - ж/д4 | 1994 | 0.06 | АВВГ 3х150+1х70
[19 empty] | КЛ-0,4кВ.фид. ж/д5(дел1) | 1994 | 0.12 | ААБ 3х120+1х50
[19 empty] | КЛ-0,4кВ.фид. ж/д5(дел2) | 1994 | 0.16 | ААБ 3х120+1х50
[19 empty] | КЛ-0,4кВ. ж/д5(дел1) - ж/д5(дел2) | 1994 | 0.04 | АВВГ 3х95+1х50
[19 empty] | КЛ-0,4кВ.фид.ж/д6 | 1991 | 0.15 | АСБ 3х95+1х50
[19 empty] | КЛ-0,4кВ.фид."Насосная" | 1991 | 0.05 | АВВГ 3х95+1х50
3.2. | [8 empty] | ТП-41 |  | Т1-400 Т2-180 | [7 empty] | КЛ-6кВ ТП-41 - ТП-15 | 1998 | 0.27 | АСБ 3х120
[19 empty] | КЛ-6кВ ТП-41 - ТП-39 | 1996 | 0.92 | ААШВ 3х95
[19 empty] | КЛ-0,4кВ.фид. ж/д7 | 1996 | 0.11 | АВВГ 3х70+1х35
[19 empty] | КЛ-0,4кВ.ж/д7 - ж/д6 | 1996 | 0.16 | АВВГ 3х70+1х35
[19 empty] | 3хКЛ-0,4кВ. Фид.ж/д23 | 1997 | 3х0,170 | АВВГ 3х120+1х70
3.3 | [8 empty] | ТП-37 |  | Т1-320 Т2-250 | [7 empty] | КЛ-6кВ ТП-38 - ТП-37 | 1989 | 1.1 | ААШВ 3х120
[19 empty] | КЛ-6кВ ТП-37 - ТП-23 | 1988 | 1.04 | АСБ 3х95
[19 empty] | 2хКЛ-0,4кВ. Фид."Д.Сад" | 1993 | 2х0,17 | АСБ 3х120+1х50 ААВРГ 3х95+1х50
[12 empty] | ВЛИ-0,4кВ.Фид. ж/д14 | 2004 | 0.14 | СИП 3х50+1х70 | 4 |  | 4 | КЛ-0,4кВ. Фид. ж/д14 | 1994 | 0.14 | АВВГ 3х95+1х50
[19 empty] | 2хКЛ-0,4кВ.фид. ж/д15 | 1988 | 2х0,18 | АВВГ 3х50+1х25
[19 empty] | КЛ-0,4кВ.фид. ж/д16 | 1988 | 0.06 | АВВГ 3х95+1х50
[19 empty] | КЛ-0,4кВ.фид. ж/д16 | 1988 | 0.06 | ААВРГ 3х95+1х50
[19 empty] | 2хКЛ-0,4кВ. Фид.ж/д17 | 1989 | 2х0,05 | АВВГ 3х50+1х25
[19 empty] | КЛ-0,4кВ ГСК №7 | 1993 | 0.25 | АВВГ3Х50+1Х25
[19 empty] | КЛ-0,4кВ.фид. ж/д18 | 1988 | 0.31 | ААВРГ 3х95+1х50
[19 empty] | КЛ-0,4кВ. Фид.ж/д19 | 1988 | 0.18 | ААВРГ 3х95+1х50
[19 empty] | КЛ-0,4кВ. ж/д19 - ж/д19 | 1988 | 0.08 | ААВРГ 3х95+1х50
[19 empty] | КЛ-0,4кВ. ж/д19 - ж/д18 | 1988 | 0.08 | ААВРГ 3х95+1х50
3.4 | [8 empty] | ТП-23 |  | 1х400 | [7 empty] | КЛ-6кВ ТП-23 - ТП-36 | 1972 | 0.37 | АСБ 3х95
[19 empty] | КЛ-6кВ ТП-23 - ТП-18 | 1972 | 0.5 | АСБ 3х95
[12 empty] | 2хВЛИ-0,4кВ "Пенобетон" | 2006 | 2х0,5 | СИП 3х120+1х70 | 12 |  | 12 | КЛ-0,4кВ. Фид. ГСК1 | 1990 | 0.04 | АСБ3х35+1х16
[19 empty] | КЛ-0,4кВ. Фид. "Стоянка" | 2003 | 0.03 | ВВГнг 4х25
[19 empty] | КЛ-0,4кВ. "АЗС" | 2002 | 0.05 | ААШВ 3х35+1х16
3.5. | [8 empty] | ТП-36 |  | 1х400 | [7 empty] | КЛ-6кВ ТП-36 - ТП-34 | 1984 | 0.99 | ААШВ 3х95
[19 empty] | КЛ-6кВ ТП-36 - РП-2 | 1960 | 0.85 | АСБ 3х120
[19 empty] | КЛ-0,4кВ.фид.Строит. ж/д21 | 1977 | 0.1 | АСБ 3х35+1х16
[12 empty] | ВЛИ-0,4кВ. "24кв-л. Левая стор." | 2007 | 0.54 | СИП 4х95 | 9 | 1 | 10 | КЛ-0,4кВ фид. "21кв-л. Левая стор." | 2007 | 0.03 | АСБ3х50+1х25
[12 empty] | ВЛИ-0,4кВ. "24кв-л. Правая стор." | 2007 | 0.36 | СИП 4х50 | 8 |  | 8 | КЛ-0,4кВ.фид."24кв-л. Правая стор" | 2007 | 0.03 | АСБ 3х35+1х16
[12 empty] | ВЛИ-0,4кВ.фид. "Магазин" | 2007 | 0.36 | СИП 3х35+1х50 | 2 |  | 2
3.6. | [8 empty] | ТП-24 |  | 1х400 | [7 empty] | КЛ-6кВ ТП-36 - ТП-24 | 1975 | 0.24 | АСБ 3х120
[12 empty] | ВЛИ фид. "ПОГАТ" | 2004 | 0.13 | СИП 4х70 | 6 |  | 6 | КЛ-0,4кВ фид. ул. Стр.30,32 | 2008 | 0.075 | ААШВ 3х95+1х50
[12 empty] | ВЛИ-0,4кВ.фид. "АЗС" | 2004 | 0.12 | СИП 3х35+1х50 | 3 |  | 3 | КЛ-0,4кВ. Фид. "Церковь" | 1975 | 2х 0,075 | 2х ААШВ 3х95+1х50
[12 empty] | ВЛИ-0,4кВ.фид. "Диагностика" | 2004 | 0.12 | СИП 3х70+1х95 | 4 |  | 4 | КЛ-0,4кВ. Фид. "СТО" | 1995 | 2х 0,28 | 2х АВВГ 3х35+1х16
[12 empty] | ВЛИ-0,4кВ. ж/д30-32 | 2008 | 0.18 | СИП 4х95 | 6 |  | 6
3.7. | [8 empty] | ТП-25 |  | 1х180 | [7 empty] | КЛ-6кВ. ТП-24 - ТП-25 | 1975 | 0.7 | ААШВ 3х120
4.1. | фидер. 05-50 | [7 empty] | ТП-34 |  | Т1-630 Т2-400 | [7 empty] | КЛ-6кВ. ТЭЦ-5 - ТП-34 | 1979 | 2.15 | ААШВ 3х120
[19 empty] | КЛ-0,4кВ.фид ж/д5 | 1982 | 0.05 | АПВБ 3х120+1х50
[19 empty] | КЛ-0,4кВ.фид ж/д5 | 1982 | 0.05 | АПВБ 3х50+1х25
[19 empty] | КЛ-0,4кВ.фид ж/д1 | 1982 | 0.18 | АСБ 3х95+1х50
[19 empty] | КЛ-0,4кВ. Фид. ж/д.1 | 1982 | 0.18 | АПВБ 3х50+1х25
[19 empty] | КЛ-0,4кВ.Фид. ж/д.2 | 1983 | 0.24 | АБШВ 3х70+1х35
[19 empty] | ВЛИ-0,4кВ фид ул. Стр. 30,32 | 2008 | 0.65 | СИП 4х95
4.1. | фидер 05-50 | [7 empty] | ТП-34 |  | Т1- 630 Т2-400 | [7 empty] | КЛ-6кВ ТП-34 - ТП-35 | 1985 | 0.45 | ААШВ 3х120
[19 empty] | КЛ-0,4кВ.Фид. Горн. 2 | 1983 | 0.12 | АСБ 3х35+1х16
[19 empty] | КЛ-0,4кВ.фид. Мет.3 | 1982 | 0.16 | АВВБ3х50+1х25
[19 empty] | КЛ-0,4кВ.фид.Мет. 7 | 1982 | 0.12 | АПВБ 3х50+1х25
[19 empty] | КЛ-0,4кВ.фид.ж/д9 | 1982 | 0.12 | АСБ 3х35+1х16
[19 empty] | КЛ-0,4кВ.фид.ж/д8 | 1984 | 0.23 | АПВБ 3х120+1х70
[19 empty] | КЛ-0,4кВ.фид. Мет11 | 1978 | 0.04 | АБШВ3х95+1х50
[19 empty] | КЛ-0,4кВ.фид. Мет.13 | 1981 | 2х0,08 | АБШВ 3х70+1х35
[19 empty] | КЛ-0,4кВ.фид Д.Сад8 | 1981 | 0.2 | АПВБ 3х150+1х70
[19 empty] | КЛ-0,4кВ.фид Д.Сад8 | 1981 | 0.18 | АПВБ 3х120+1х50
[19 empty] | КЛ-0,4кВ Фид. Мет. 15 | 1981 | 0.23 | АПВБ 3х35+1х16
[19 empty] | КЛ-0,4кВ ж/д15 - ж/д17 | 1982 | 0.05 | АПВБ 3х35+1х16
[19 empty] | КЛ-0,4кВ Мет.17 | 1982 | 0.23 | АВВБ3х35+1х16
[19 empty] | КЛ-0,4кВ.фид. Мет.19 | 1983 | 0.1 | АБШВ 3х70+1х35
[19 empty] | КЛ-0,4кВ ж/д3 - ж/д4 | 1982 | 0.08 | АПВБ 3х35+1х16
[19 empty] | КЛ-0,4кВ фид. ул. Мет. 5 | 1982 | 0.08 | АПВБ 3х70 + 1х50
[19 empty] | КЛ-0,4кВ фид. ул. Мет. 5 | 1982 | 0.04 | АПВШВ 3х120+1х35
[19 empty] | КЛ-0,4кВ фид. ул. Мет. 1 | 1985 | 0.18 | АСБ 3х120 + 1х70
[19 empty] | КЛ-0,4кВ фид. ул. Мет. 8 | 1986 | 0.2 | АСБ 3х50 + 1х25
4.2. | [8 empty] | ТП-35 |  | 2х400 | [7 empty] | КЛ-6кВ ТП-35 - ТП-37 | 1988 | 0.36 | АСБ 3х95
[19 empty] | КЛ-0,4кВ. Фид. Гор.5 | 1989 | 0.09 | ААШВ 3х50+1х25
[19 empty] | КЛ-0,4кВ. Фид. Гор.5 | 1989 | 0.09 | ААШВ 3х50+1х25
[19 empty] | КЛ-0,4кВ. Фид. Гор.6 | 1984 | 0.08 | АСБ 3х95+1х50
[19 empty] | КЛ-0,4кВ.фид Гор.6 | 1984 | 0.08 | ААШВ 3х50+1х25
[19 empty] | КЛ-0,4кВ.фид Гор.10 | 1986 | 0.17 | АПВБ3х95+1х50
[19 empty] | КЛ-0,4кВ.фид.Гор.10 | 1986 | 0.17 | АПВБ3х95+1х50
[19 empty] | КЛ-0,4кВ.фид. Гор.11 | 1984 | 0.11 | АВВГ 3х95+1х50
[19 empty] | КЛ-0,4кВ.фид. Гор12 | 1985 | 0.22 | АВВГ 3х95+1х50
[19 empty] | КЛ-0,4кВ.фид. Гор 12 | 1985 | 0.18 | АВВГ 3х95+1х50
[19 empty] | КЛ-0,4кВ.фид. Гор13 | 1987 | 0.1 | АСБ 3х95+1х50
[19 empty] | КЛ-0,4кВ. Гор13-Гор13 | 1987 | 0.08 | АСБ 3х95+1х50
[19 empty] | КЛ-0,4кВ 13 - 11 | 1987 | 0.04 | ААШВ3х35+1х16
[19 empty] | КЛ-0,4кВ 13 - 12 | 1987 | 0.07 | ААШВ 3х70+1х35
[19 empty] | КЛ-0,4кВ 12 - 12 | 1987 | 0.05 | ААШВ 3х70+1х35
[12 empty] | ВЛИ-0,4кВ.фид. Мет21 | 2003 | 0.28 | СИП 3х35+1х50 | 4 |  | 4 | КЛ-0,4кВ.фид. Мет21 | 1989 | 0.28 | АСБ 3х95+1х50
[12 empty] | ВЛИ-0,4кВ.фид. Авангард | 2008 | 0.5 | СИП 4х95 | 14 |  | 14 | КЛ-0,4кВ.фид. Мет27 | 1990 | 0.15 | АВВГ 3х70+1х35
[19 empty] | КЛ-0,4кВ.фид. Насосная | 1987 | 0.05 | АВВГ 3х10+1х6
[19 empty] | КЛ-0,4кВ. Фид СОК | 2011 | 0.1 | АВВБ 4х95
[19 empty] | КЛ-0,4кВ. Фид.СОК | 2011 | 0.1 | АВВБ 4х95
[19 empty] | КЛ-0,4кВ.фид."Ул.Осв" | 1987 | 0.03 | АПВБ 3х50+1х35
4.3. | [8 empty] | ТП-39 |  | 2х400 | [7 empty] | КЛ-6кВ ТП-35 - ТП-39 | 1991 | 1.2 | ААШВ 3х120
[12 empty] | ВЛИ-0,4кВ.фид. "Вневедомственная охрана | 2004 | 0.25 | СИП 3х50+1х70 | 3 |  | 3 | КЛ-0,4кВ. Фид.Банк | 1996 | 0.06 | АВРБ 3х70+1х35
[12 empty] | ВЛИ-0,4кВ.фид. " Заводская" | 2007 | 0.24 | СИП 3х35+1х50 | 8 |  | 8 | КЛ-0,4кВ. Фид.РУС №1 | 1991 | 0.1 | АВВГ 3х50+1х25
[12 empty] | ВЛИ-04кВ фид. Павильон 1 | 2013 | 0.16 | СИП2А 4х25 | 3 |  | 3 | КЛ-0,4кВ.фид.РУС №2 | 1991 | 0.1 | АВВГ 3х35+1х16
[12 empty] | ВЛИ-04кВ фид. Павильон 2 | 2013 | 0.16 | СИП2А 4х25 |  |  |  | КЛ-0,4кВ.фид.РУС №3 | 1991 | 0.14 | АВВГ 3х35+1х16
[19 empty] | КЛ-0,4кВ.фид. РУС №4 | 1991 | 0.14 | АВВГ 3х50+1х25
[19 empty] | КЛ-0,4кВ.фид. ДЭС | 1991 | 0.07 | АВВГ3х16+1х10
[19 empty] | КЛ-0,4кВ.фид.Гаражи | 1991 | 0.04 | АВВГ 3х16+1х10
[19 empty] | КЛ-0,4кВ.фид.Аптека | 2003 | 0.2 | АСБ3х95+1х70
[19 empty] | КЛ-0,4кВ.фид.Аптека | 2003 | 0.2 | АСБ3х95+1х70
5.1. | Фидер. 05-37 | [7 empty] | РП-4 | [9 empty] | КЛ-6кВ ТЭЦ-5 - РП-4 | 1989 | 1.5 | ААШВ 3х120
5.2. | [8 empty] | ТП-15 |  | Т1-320 Т2-250 | [7 empty] | КЛ-6кВ РП-4 - ТП-15 | 1989 | 1.4 | ААШВ 3х120
[12 empty] | ВЛИ-0,4кВ Фид МТП-4 | 2003 | 0.5 | СИП 3х50+1х70 | 6 |  | 6 | КЛ-0,4кВ фид. Нов. нас.ввод1
КЛ-0,4кВ фид. Бактер.
КЛ-0,4кВ фид.Скважина №1
КЛ-0,4кВ фид.Фторная
КЛ-0,4кВ фид.Стар нас.ввод 1
КЛ-0,4кВ фид. РП-2
КЛ-0,4кВ фид.Нов. нас. ввод 2
КЛ-0,4кВ фид. Скважина №4
КЛ-0,4кВ фид. Скважина №3
[19 empty] | КЛ-0,4кВ фид.БПРУ |  | 0.01 | АВВГ- 4х6
КЛ-0,4кВ фид.РП-1
КЛ-0,4кВ фид.Стар. нас.ввод2
КЛ-0,4кВ фид. МТП-4
5.3 |  | 1956 | ВЛ-6кВ ТП-15 - МТП-4 | 0.5 | АСх95 | 6 |  | 6 | МТП-4 |  | 1х100
5.4. |  | 1956 | ВЛ-6кВ МТП-4 - МТП-19 | 0.56 | АСх95 | 8 |  | 8 | МТП-19 |  | 1х100
5.5. |  | 1956 | ВЛ-6кВ МТП-19 - МТП-21 | 0.77 | АСх95 | 11 |  | 11 | МТП-21 |  | 1х100
5.6. |  | 1956 | ВЛ-6кВ МТП-21 - МТП-20 | 0.56 | АСх95 | 8 |  | 8 | МТП-20 |  | 1х63
|  | 1956 | ВЛ-6кВ МТП-20 - МТП-18 | 0.63 | АСх95 | 8 |  | 8
5.7. |  | 1956 | ВЛ-6кВ ТП-15 - МТП-5 | 0.77 | АСх95 | 10 |  | 10 | МТП-5 |  | 1х100
5.8. |  | 1956 | ВЛ-6кВ МТП-5 - МТП-18 | 0.77 | АСх95 | 10 |  | 10 | МТП-18 |  | 1х63
5.9. |  | 1956 | ВЛ-6кВ МТП-18 - МТП-39 | 0.49 | АСх95 | 6 |  | 6 | МТП-39 |  | 1х100
|  | 1956 | ВЛ-6кВ МТП-39 -КТПН-81 | 0.42 | АСх95 | 5 |  | 5
|  | 1956 | ВЛ-6кВ МТП-39 - МТП-40 | 0.7 | АСх95 | 10 |  | 10
5.10. |  | 1980 | ВЛ-6кВ МТП-18 - (оп.38) -КТПН-81 | 1.47 | АСх95 | 21 |  | 21 | КТПН-81 |  | 1х160
5.11. |  | 1956 | ВЛ-6кВ ТП-15 - МТП-40 | 1.4 | АСх95 | 20 |  | 20 | МТП-40 |  | 1х100
5.12 |  | 1980 | ВЛ-6кВ МТП-40 - КТПН-55 | 0.56 | АСх95 | 8 |  | 8 | КТПН-55 |  | 1х160 | ВЛ-0,4кВ.фид "Гузеево" | 1956 |  | демонтирована
[12 empty] | ВЛ-0,4кВ.фид "Гузеево" | 1956 |  | демонтирована
5.13. |  | 1980 | ВЛ-6кВ КТПН-55 - КТПН-57- (оп38) | 1.12 | АСх95 | 16 |  | 16 | КТПН-57 |  | 1х100
5.14 |  | 2016 | ВЛЗ-6 кВ КТПН-55 - СТП-56 | 0.467 | СИП3 1х50 | 15 |  | 15 | СТП-56 |  | 1х100 | ВЛ-0,4кВ.фид "Гузеево" | 2016 | 0.643 | СИП-2 3х95+1х95+1х25 | 19 |  | 19
[12 empty] | ВЛ-0,4кВ.фид "Гузеево" | 2016 | 1.266 | СИП-2 3х35+1х50+1х25 | 43 |  | 43
[12 empty] | ВЛ-0,4кВ.фид "Гузеево" | 2016 | 0.797 | СИП-4 2х25
5.15 | [8 empty] | СТП-57 |  | 1х250
6,1 | Фидер. 212-04 | [7 empty] | ТП-40 |  | 1х250 | [7 empty] | КЛ-6кВ 12Пцз - ТП-40 | 1993 | 0.708 | ААБаУ 3х70
[12 empty] | ВЛ-0,4кВ Сосновка | 1960 | 1.99 | А-35 | 31 | 25 | 56 | КЛ-0,4кВ Фид. Сосновка | 1998 | 0.1 | АВВГ 3х95+1х50
[12 empty] | ВЛ-0,4кВ Фид. "Инвестстрой" | 1998 | 0.16 | А-35 | 7 |  | 7 | КЛ-0,4кВ Фид. "Инвестстрой" | 1998 | 0.28 | АВВГ 3х95+1х50
| ВЛ-0,4кВ.фид "Гузеево" | [10 empty] | ВЛИ-0,4кВ Церковь | 2003 | 0.4 | СИП3х35+1х50 | 10 |  | 10 | КЛ-0,4кВ Фид. Ввод ТП-55 |  | 0.14 | АВВГ 3х120+1х70
7.1. | Фидер. 212-05 | [7 empty] | ТП-55 |  | Т-2 400 | [7 empty] | КЛ-6кВ 12ПцЗ - ТП-55 | 1992 | 0.94 | ААБаУ 3х70
[12 empty] | ВЛ-0,4кВ ТП-40 - ТП-55 | 2004 | 0.28 | А-35 | 8 |  | 8 | КЛ-0,4кВ фид ТП-40 | 2004 | 0.05 | ААВГ 3х120+1х70
[19 empty] | КЛ-0,4кВ ВЛ- ТП-40 | 2004 | 0.12 | ААВГ 3х120+1х70
8.1. | Фидер. 212-20 | 2008 | ВЛЗ-6кВ К ТП-55 | 0.7 | СИП-3 1х35 | 13 |  | 13 | ТП-55 |  | Т-1 400 | [7 empty] | КЛ-6кВ 12Пцз -ТП-55 | 1992 | 0.24 | ААБаУ 3х70
[19 empty] | КЛ-6кВ к ТП-55 | 2008 | 0.06 | ААВРУ 3х70
8.2. | [8 empty] | ТП-19 |  | 2х320 | [7 empty] | КЛ-6кВ оп. №13 - ТП-19 | 2008 | 0.14 | ААВРУ 3х70
9.1. | Фидер. 9-10 | 1968 | ВЛ-10кВ ТП-9"Обрино" - до оп. №4 (ТП-42) | 0.21 | АС-50 | 4 |  | 4 | ТП-42 |  | 1х400 | ВЛ-0,4кВ.фид.Обрино, пр. стор | 1.3 | 2000 | А-50 | 30 |  | 30
|  | 2007 | ВЛЗ-10кВ. Оп №4 - ТП-42 | 0.79 | СИП-3 1х50 | 8 |  | 8 |  |  |  | ВЛ-0,4кВ.фид.Обрино,левая сторона | 1.7 | 2000 | А-50 | 38 |  | 30

## Волхов
[20 empty] | Приложение 1 |  |  |  | Приложение 1
УТВЕРЖДАЮ
Главный инженер Волховского филиала
______________________Г.Г.Исаков
"____" ___________20___года
Перечень и состав
объектов комплексного ремонта электрических сетей
Волховский филиал
№ объекта п/п | Наименование источника питания (фидера) |  |  |  | Состав объекта
Перечень и состав объектов электрических сетей филиала АО "ЛОЭСК" "Восточные электросети" РЭС г. Волхов
№ объекта п/п | Наименование источника питания (фидера) | ТП, РП, СП. |  |  | В Л 6-10кВ | [6 empty] | ВЛ 0,38 кВ | [6 empty] | КЛ 6-10 кВ |  |  |  | КЛ 0,4 кВ
|  | диспетчерский № | тип | кол-во транс- ров, мощность | год ввода | Диспетчерское наименование | протяженность | марка, сечение провода | кол-во опор |  |  | от ТП № | год ввода | протяженность | марка и сечение провода | кол-во опор |  |  | диспетчерское наименование | год ввода | протяженность | марка и сечение кабеля | диспетчерское наименование | год ввода | протяженность | марка и сечение кабеля
[9 empty] | ж/б и на ж/б пр. | деревянные без пасынков | всего |  |  |  |  | ж/б и на ж/б пр. | деревянные без пасынков | всего
1. | 2. | 10 | 11. | 12. | 3. | 4. | 5. | 6. | 7. | 8. | 9. | 13. | 14. | 15. | 16 | 17. | 18. | 19. | 20. | 21. | 22. | 23. | 20. | 21. | 22. | 23.
1 | ГЭС 6 | РП- 2 РУ10 | ЗРУ | [15 empty] | ФРУ МХ-РП-2 КЛ-10(1) | 2007 | 0.45 | АСБ(3*240)
1 С. Ш.
2 | ГЭС 6 | РП- 2 РУ10 | ЗРУ | [15 empty] | ФРУ МХ-РП-2 КЛ-10(2) | 2007 | 0.45 | АСБ(3*240)
2 С. Ш.
3 | ГЭС 6 | РП- 2 РУ10 | ЗРУ
3 С. Ш.
4 | ГЭС 6 | РП- 2 РУ10 | ЗРУ
4 С.Ш.
5 | ГЭС 6 | РП 2 | ЗРУ | [15 empty] | ГЭС 6- РП2 КЛ10 | 1962 | 0.5 | АСБ 3х240
[19 empty] | ГЭС 6- РП2 КЛ10 | 1962 | 0.5 | АСБ 3х240
[19 empty] | ГЭС 6- РП2 КЛ10 | 1968 | 0.5 | АСБ 3х150
6 | ГЭС 6 | РП 2 | ЗРУ |  |  | Город 2-Город 1 | 0.5 | АС-150 | [10 empty] | Город 2-Город1 КЛ10 | 1966 1966 | 0,445 0,454 | АСБ 3х95 АСБ 3х150
| ГЭС-6 | РП-2 | ЗРУ | 1х400 | [7 empty] | ф."Графтио" ф."Автошкола" |  |  | СИП 4х95+1х25А-35 А-35 |  |  |  |  | реконструкция 2010 |  |  | КЛ-0,4кВ от РП-2: ф."Трест-34" ф."ПУ-1"
7 | РП2 ф.16 | ТП173 | ЗРУ | 2Х630 | [14 empty] | КЛ-10 РП2 - ТП173 | 1970 | 1.255 | СБ 3х95-1228м ААШВ 3х120-27м
[23 empty] | КЛ-0,4 ф."Мэрия №1" | 1995 |  | ААБ 3х95+1х35
[23 empty] | КЛ-0,4 ф."Мэрия №2" | 1995 | 0.1 | ААБ 3х95+1х35
[23 empty] | КЛ-0,4 ф."РММ" | 1997 | 0.07 | ААШВ 3х95
8 | РП2 ф.16 | ТП-136 | ЗРУ | 1х400 | [7 empty] | ВЛИ-0,4кВ от ТП-136 | [6 empty] | КЛ-10 ТП136-173 | 1995 | 0.104 | ААШВ 3х120-32м
АСБ 3х120-72м
[12 empty] | ф.ПАТП | 2015 | 0.15 | СИП2А 3х50+1х50 |  |  |  | КЛ-10 ТП136-174 | 1988 | 0.55 | АСБ 3х120-70м
СБ 3х95-480м
9 | РП2 ф.16 | ТП-174 | ЗРУ | 2х400
[19 empty] | КЛ-10 ТП174-175 | 1962 | 0.295 | АСБ 3х70
[23 empty] | КЛ-0,4 ф.с/х УПР | 1966 | 0.184 | ААБ 3х50+0
[23 empty] | КЛ-0,4 ф.Волг.7 | 1960 | 0.16 | ААБ 3х70+1х25
[23 empty] | КЛ-0,4 ф.Волг. 5б | 1975 | 0.047 | АСБ 3х50+1х25
[23 empty] | КЛ-0,4 ф.Новгор.8а | 1966 | 0.032 | ААБ 3х70
[23 empty] | КЛ-0,4 ф.Волг. 7а | 1979 | 0.124 | АПбШВ 3х120+1х50
[23 empty] | Новгородская 10-Новгородская 10а | 2015 | 0.171 | АСБ 4х70
10 | РП2 ф.16 | ТП175 | БКТП | 2Х630 | [7 empty] | 175-ВЛ | 1995 | 0.6
ф.Строительная
[19 empty] | КЛ-10 ТП175-ТП176 | 1962 | 0.23 | АСБ 3х70
[23 empty] | КЛ-0,4 ф."Шк№8 сил." | 1962 | 0.19 | АСБ 3х50+0
[23 empty] | КЛ-0,4 ф."Шк№8 осв". | 1962 | 0.19 | АСБ 3х50+0
[23 empty] | КЛ-0,4 ф."Лукянова15" | 1962 | 0.09 | АСБ 3х70+1х35
[23 empty] | КЛ-0,4 ф."Перекачка" | 1969 | 0.04 | 2АСБ 3х16+1х10
[23 empty] | КЛ-0,4 ф."Новгор. 12а" | 1962 | 0.09 | АСБ 3х70+1Х35
[23 empty] | КЛ-0,4 ф."Новгор. 10а" | 1969 | 0.2 | АСБ 3х70+1х35
11 | РП2 ф.16 | ТП-176 | ЗРУ | 1х400
|  |  |  | 1х400 | [14 empty] | КЛ-10 ТП176-ТП150 | 1964 | 0.46 | СБ 3х50
[23 empty] | КЛ-0,4 ф."Лукянова18а" | 1963 | 0.1 | АСБ 3х95+0
[23 empty] | КЛ-0,4 ф."Лукянова16а" | 1964 | 0.09 | ААБ 3х70+0
[23 empty] | КЛ-0,4 ф."Волгогр. 15" | 1965 | 0.02 | ААБ 3х95+0
[23 empty] | КЛ-0,4 ф."Калинина 19а" | 1969 | 0.13 | АСБ 3х95+0
[23 empty] | КЛ-0,4 ф."д/с Радуга" | 1967 | 0.28 | ААБ 3х95+0
[23 empty] | КЛ-0,4 ф."Лукянова 22" | 1969 | 0.1 | АСБ 3х70+1х35
[23 empty] | КЛ-0,4 ф."Новгор. 11" | 1968 | 0.22 | ААБ 3х70+0
[23 empty] | КЛ-0,4 ф."АТС" | 1968 | 0.07 | ААБ 3х120
[23 empty] | КЛ-0,4 премычка.Калинина 13-17 | 2016 | 0.23 | АСБ 4х95
12 | РП2 ф.16 | ТП-185 | ЗРУ | 2х160 | [14 empty] | КЛ-10 ТП-185-ТП-176 | 1972 | 0.836 | ААБ 3х50
[19 empty] | КЛ-10 ТП185-ТП158 | 1972 | 0.45 | ААБ 3х50
[19 empty] | КЛ-10 ТП185-ТП187 | 1981 | 0.5 | ААБ 3х50
13 | РП2 ф.16 | ТП-187 | ЗРУ | 2х630 | [14 empty] | КЛ-10 ТП187-ТП184 | 1972 | 0.29 | ААБ 3х95
[19 empty] | КЛ-10 ТП187-ТП125 | 1980 | 0.44 | ААБ 3х95
[19 empty] | КЛ-10кВ ТП-187 ТП122 | 2015 | 0.679 | АСБ10 3х70
|  | ТП-184 | ЗРУ | 2х400 | [14 empty] | КЛ-10 ТП184-ТП183 | 1972 | 0.4 | ААБ 3х50
[19 empty] | КЛ-10 ТП184-ТП122 | 1985 | 0.5 | ААБ 3х50
14 | РП2 ф.16 | ТП-130 | ЗРУ | 1х250 |  | ТП130-ТП162 | 0.5 | А50 | [10 empty] | КЛ-10 ТП130-ТП125 | 1996 | 0.123 | ААШВ 3х120
15 | РП2 ф.16 | ТП-143 | ЗРУ | 1х250 | [14 empty] | КЛ-10 ТП143-ТП126 | 1991 | 0.371 | АСБ 3х95
16 | РП2 ф.14 | ТП-165 | ЗРУ | 1х160 |  | ТП-165 -ТП-166 | 0.68 | АС-50 | [10 empty] | КЛ-10 ТП165-РП2
17 |  | ТП-166 | ЗРУ | 2х400 | [14 empty] | КЛ-10 ТП166-198 |  | 0.44 | ААШВ 3х50
18 | РП2 ф.14 | ТП-198 | [16 empty] | КЛ-10 ТП-198-199
[21 empty] | 0.352 | АСБ 3х95
19 | РП2 ф.14 | ТП-201 | ЗРУ | 2х400 | [14 empty] | КЛ-10 ТП201-167 | 1978 | 0.25 | АСБ 3х95
20 | РП2 ф.13 | ТП-161 | ЗРУ | 1х250 | [14 empty] | КЛ-10 ТП161-РП2 | 1962 | 1.5 | АСБ 3х70
[19 empty] | КЛ-10 ТП161-ТП160 | 1955 | 0.46 | АСБ 3х120
[23 empty] | КЛ-0,4 ф."ВАК" | 1955 | 0.2
[23 empty] | КЛ-0,4 ф."Пирогова 9" | 1966 | 0.2 | АСБ 3х35
[23 empty] | КЛ-0,4 ф."РИВЦ" | 1976 | 0.14 | ВВБ 3х35+1х16
[23 empty] | КЛ-0,4 ф."Гаражи" | 1955 | 0.14
21 | РП2 ф.13 | ТП160 | ЗРУ | 1х250 | [14 empty] | КЛ-10кВ: |  |  | АСБ 3х10+1х6
[19 empty] | КЛ-10 ТП160-186 | 1949 | 0.75 | СБ 3х50
[19 empty] | КЛ-0,4: |  |  |  | КЛ-0,4:
[23 empty] | КЛ-0,4 ф."Волгогр. 16" | 1949 | 0.04 | СБ 3х95
[23 empty] | КЛ-0,4 ф."Кир. пр. 40" | 1951 | 0.09 | СБ 3х50
[23 empty] | КЛ-0,4 ф."Лукьянова 9" | 1951 | 0.2 | СБ 3х70
[23 empty] | КЛ-0,4 ф."д/сад №2" | 1962 | 0.1 | СБ 3х70
[23 empty] | КЛ-0,4 ф."Кир. пр. 42" | 1955 | 0.08 | СБ 3х69
[23 empty] | фид. ГО | 2015 | 0.06 | АСБ 4х35
22 | РП-2 фид. 13 | ТП-186 | ЗРУ | 2х630 | [14 empty] | КЛ-10кВ:
[19 empty] | КЛ-10кВ ТП-186-158 | 1973 | 0.3 | СБ( 3*50)
кл-0,4 кВ от ТП-186
[23 empty] | Ф. "Ломоносова 23" | 1975 | 0.12 | АСШВ ( 3*70 + 1*25)
[23 empty] | ф. "Ломоносова 23 А " | 1972 | 0.04 | ААШВ (3*70)
[23 empty] | Ф. " Калинина 32" | 1974 | 0.07 | АСШВ (3*50 + 1*25)
[23 empty] | Ф. " КБО" | 1976 | 0.06 | 2 АСШВ( 3*70)
[23 empty] | Ф." маг. Ломоносова 25" | 1976 | 0.2 | АСБ( 3*95+1*35)
[23 empty] | Ф." Калинина38 а" | 1976 | 0.3 | АСБ( 3*95+1*35)
[23 empty] | Ф. " Калинина 30" | 1976 |  | АСБ(3*50 +1*25)
[23 empty] | Ф. " Д / сад 14" | 1976 |  | СБ(3*150)
[23 empty] | ф."Волглградская21" | 1988 | 0.26 | ААШВ(3*185)
[23 empty] | ф. "АТС" |  | 0.32 | АСБ(3*120+1*70)
[23 empty] | ф. "гост. Званка" | 2005 | 0.2 | АСБ(4*185)
23 | РП-2 фид.13 | ТП-158 | ЗРУ | 1х400 | [7 empty] | ВЛИ-0,4кВ от ТП-158
[12 empty] | ф."Квартал 7Д" |  | 0.346 | А-25
[19 empty] | КЛ-10 ТП-158-157 | 1966 | 0.29 | СБ( 3*50)
[19 empty] | КЛ-10кВ ТП-158-185 | 1972 | 0.45 | ААБ (3* 50)
КЛ-0,4 кВ от ТП-158
[23 empty] | ф." Волглградская 32" | 1962 | 0.08 | ААБ (3*70+1*35)
[23 empty] | ф."Волгоградская 34" | 2004 | 0.09 | АСБ ( 3*95+1*35)
[23 empty] | ф. " Квартал 7 Д" | 1962 | 0.25 | ААШВ ( 3*120)
[23 empty] | ф. "Домовая кухня" | 1972 | 0.04 | 2 АСБ (3*50+0)
[23 empty] | ф. "гост. Званка" | 1977 | 0.16 | ААБ(3*95)
24 | РП--2 фид. 13 | ТП-157 | ЗРУ | 1Х400
[19 empty] | КЛ-10 кВ ТП-157-156 | 1966 | 0.2 | СБ (3*50)
КЛ-0,4кВ от ТП-157
[23 empty] | ф." Молодежная 21А " | 2002 | 0.1 | АСБ (3*70+1*35)
[23 empty] | ф." Молодежная 21Б" | 1965 | 0.13 | АСБ (3*70+1*35)
[23 empty] | ф."Д/сад № 6" | 1966 | 0.26 | 2АПВБ(3*70+1*35)
[23 empty] | ф." Ломоносова 12а" | 2016 | 0.22 | АСБ 4х120
25 | РП--2 фид. 13 | ТП-156 | ЗРУ | 1Х400
[19 empty] | КЛ-10кВ ТП-156-181 | 2015 | 0.34 | АСБ2л 3х95
[19 empty] | КЛ-10кВ ТП-156-155 | 1966 | 0.3 | ААБ (3*70)
кл-0,4 кВ от ТП-156
[23 empty] | ф. " Молодежная 25А" | 1966 | 0.1 | АСБ (3*70+1*35)
[23 empty] | ф." Молодежная 23А" | 1968 | 0.16 | ААБ (3*50)
[23 empty] | ф, "Авиационная 17" | 1966 | 0.03 | АСБ (3*70+1*35)
[23 empty] | ф. "Авиационная 19" | 1970 | 0.1 | ААШВ( 3*50)
[23 empty] | ф. "Дет. Поликлиника" | 2004 | 0.15 | ААШВ(4*120)
26
| РП2 ФИД.13 | ТП-181 | ЗРУ | 1Х400
[19 empty] | КЛ-10кВ ТП-181-182 | 1970 | 0.25 | АСБ( 3*70)
[19 empty] | КЛ-10кВ ТП-181-140 | 1970 | 0.43 | АСБ (3*70)
КЛ-0,4 от ТП-181
[23 empty] | КЛ-0,4 ф."Авиационная 25" | 1969 | 0.09 | ААБ (3*70)
[23 empty] | КЛ-0,4 ф."Авиационная 23" | 1969 | 0.07 | ААБ (3*70)
[23 empty] | КЛ-0,4 ф."Авиационная 19" | 1970 | 0.17 | ААШВ (3*95)
27 | РП2 ф.13 | ТП-182 | ЗРУ | 1х400
|  |  |  | 1х630 | [14 empty] | КЛ-10кВ ТП-182-177 | 1970 | 0.7 | ААШВ (3*95)
[19 empty] | КЛ-10кВ ТП-182 до Т-1 | 1970 | 0.02 | ААБ (3*35)
[19 empty] | КЛ-10кВ ТП-182 до Т-2 | 1970 | 0.02 | ААБ (3*35)
КЛ-0,4 от ТП-182
[23 empty] | ф."Ломоносова 22" | 1970 | 0.06 | АСБ (3*95+1*25)
[23 empty] | ф."Ломоносова 22а" | 1972 | 0.14 | ААБ (3*95)
[23 empty] | ф."Авиационная 25б" | 1969 | 0.06 | ААБ (3*50)
[23 empty] | ф."Ломоносова 20" | 1970 | 0.06 | АСБ (3*50+1х25)
[23 empty] | ф."маг.Альтаир" | 1975 | 0.14 | АВРБ (3*50+1х25)
[23 empty] | ф."маг.Экзотика" | 1983 | 0.1 | 2АСБ (3*95+1*35)
[23 empty] | ф."Молодежная 23б" | 1992 | 0.17 | АСБу (3*95+1*35)
28 | РП2 ф.13 | ТП-140 | ЗРУ | 2Х250
[19 empty] | КЛ-10кВ ТП-140- 159 | 1989 | 0.37 | АСБлУ (3*95+1*35)
[23 empty] | ф."Школа №1" | 1980 | 0.12 | 4 АПВБ (3*95+1х35)
[23 empty] | ф."Авиационная 31" | 1982 | 0.19 | АПВБ (3*70+1х35)
29 | РП2 ф.13 | ТП-159 | ЗРУ | 1х400 | [14 empty] | КЛ-10кВ ТП-159- 183 | 1989 | 0.28 | ААБлУ (3*95)
|  |  |  | 1х250 | [18 empty] | КЛ-0,4кВ от ТП-159
[23 empty] | ф."Ярвенпяя 5б" | 1988 | 0.05 | 2АВВГ (3*150+1х70)
[23 empty] | ф."Ярвенпяя 5а" | 1988 | 0.04 | 2АВВГ (3*150+1х70)
[23 empty] | ф."Ломоносова 28" | 1990 | 0.14 | АСБу (3*95+1х50)
[23 empty] | ф."Музыкальная школа" | 1992 | 0.12 | 2 АСБу (3*95+1х35)
[23 empty] | ф."ИДЦ осв-е" | 2001 | 0.12 | 2 АСБ (4*95)
[23 empty] | ф."ИДЦ отопление" | 2001 | 0.12 | 4 АСБ (3*120+1*70)
30 | РП2 ф.13 | ТП-183 | ЗРУ | 1Х180
|  |  |  | 1х100 | [14 empty] | КЛ-10кВ ТП-183-138 | 1970 | 0.55 | ААБ (3*70)
[19 empty] | КЛ-10кВ ТП-183 до Т-1 | 1970 | 0.02 | ААБ (3*70)
[19 empty] | КЛ-10кВ ТП-183 до Т-2 | 1970 | 0.02 | ААБ (3*70)
КЛ-0,4кВ от ТП-183
[23 empty] | ф."Аптека" | 1985 | 0.05 | 2 ААШВ (3*50+1х25)
[23 empty] | ф."Авиационная 27" | 1985 | 0.36 | ААШВ (3*95+1х35)
31 | РП-2 ФИД.23 | ТП-146 | ЗРУ | 2*630 | [7 empty] | ТП-146
[12 empty] | ф."кир.пр." | 1979 | 0.4 | А -35 |  |  |  | 10кВ ТП-146-- РП-2 | 1961 | 0.74 | АСБ ( 3*70)
[12 empty] | ф."м.Меб." | 2006 | 0.02 | СИП | 2 |  | 2 | 10кВ ТП-146 -- ТП-180 | 2001 | 0.26 | АСБЛу( 3*95)
[19 empty] | 10кВ до тр-ра № 1 | 1979 | 0.012 | АСБ (3*95)
[19 empty] | 10кВ до тр-ра №2 | 1979 | 0.01 | АСБ(3*95)
кл-0,4кВ от ТП-146
[23 empty] | ф." Кировский пр-т" | 2001 | 0.03 | ААБ-1(3*70+0)
[23 empty] | ф."Химчистка" | 1978 | 0.03 | АПВБ( 3*95+1*500
[23 empty] | ф."Торг, Спарта" | 1973 | 0.22 | ААШВ ( 3*120)
[23 empty] | ф." Ул.освещение" | 1979 | 0.04 | ААБ( 3*25+1*16)
[23 empty] | ф. " Фабрика кухня" | 1950 | 0.13 | СБ ( 3*50)
32 | РП-2 ФИД.23 | ТП-180 | ЗРУ | 1*400
[19 empty] | КЛ-10кВ ТП-180 -147 | 2002 | 0.2 | АСБ ( 3*95)
кл-0,4кВ от ТП-180
[23 empty] | ф." ЦРП " | 1993 | 0.09 | 2 АСБ (3*95)
[23 empty] | ф." Стройгруппа" | 1976 | 0.1 | АПВБ (3*70+0)
[23 empty] | ф." Банк" через | 1994 | 0.19 | 2 АСБ (3*50+1*25)
к/д скорой помощи
[23 empty] | ф. " Объект ГО" | 1988 | 0.32 | ААШВ (3*35+1*25)
[23 empty] | кл-0,4кВ до Пирогова 4а | 2014 | 0.17 | АСБ(4*185)
[23 empty] | кл-0,4кВ от Пирогова 4а до Кировкого 37 | 2014 | 0.07 | АСБп-1 4х150
33 | РП-2 ФИД.23 | ТП-147 | ЗРУ | 1*400
[19 empty] | КЛ-10кВ ТП-147-148 | 1944 | 0.2 | СБ (3*70)
[19 empty] | КЛ-10кВ до тр-ра | 1944 | 0.06 | СБ (3*70)
КЛ-0,4 кВ от ТП-147
[23 empty] | ф."Пирогова 5,7,9" | 2014 | 0.22 | АСБп-1 (4х95)
[23 empty] | ф."Пирогова 1,3" | 1944 | 0.1 | СБ(3*35+1*16)
ф."Кафе Модерн"
34 | РП-2 ФИД.23 | ТП-148 | ЗРУ | 1*400 | [7 empty] | ТП-148
[19 empty] | КЛ-10кВ ТП-148-149 | 1944 | 0.17 | СБ ( 3*70)
[12 empty] | ф."Марата, 2" | 2008 | 0.23 | СИП 2А |  |  |  | КЛ-10кВ ТП-148-142 | 1978 | 0.38 | АСБ (3*95)
кл- 0,4кВ от ТП-148
[23 empty] | ф, "Марата 4,6" | 1942 | 0.08 | СБ(3*95+1*50)
[23 empty] | ф." Марата 8,10" | 1942 | 0.12 | СБ(3*95+1*50)
[23 empty] | ф. " Марата 10" | 2006 | 0.12 | АСБ (4*120)
[23 empty] | ф." Марата 1" | 1957 | 0.04 | АСБ(3*70+1*35)
[23 empty] | ф." с/з Юность" | 1966 | 0.27 | АСБ(3*50+1*25)
[23 empty] | ф. "Гараж, д/сад№3" | 1957 | 0.16 | АСБ(3*25+1*10)
[23 empty] | ф." Худ.школа" | 1951 | 0.4 | СБ (3*70+1*35)
35 | РП-2 ФИД.23 | ТП-142 | ЗРУ | 1*400
[19 empty] | КЛ-10кВ ТП-142-149 | 1980 | 0.38 | АСБ(3*120)
кл-0,4кВ от ТП-142
[23 empty] | ф." СЭС" | 1980 | 0.14 | 2АПВБ(3*95+1*35)
36 | РП-2 ФИД.23 | ТП-149 | ЗРУ | 1*250
[19 empty] | КЛ-10кВ ТП-149-150 | 1966 | 0.22 | СБ (3*50)
[19 empty] | КЛ-10кВ до тр-ра | 2009 | 0,012 | АСБ (3*95)
КЛ-0,4кВ от ТП-149
[23 empty] | ф." б-р Чайковского3" | 1952 | 0.1 | СБ( 3*95+1*25)
[23 empty] | ф."б-р Чайковского4" | 1951 | 0.2 | СБ( 3*95+1*25)
[23 empty] | ф." Кировский пр.47" | 1952 | 0.11 | СБ( 3*95+1*25)
[23 empty] | ф." Волховский пр.31" | 1953 | 0.26 | СБ(3*120+1*70)
[23 empty] | ф." Кировский пр.51" | 1952 | 0.06 | СБ(3*70+1*35)
[23 empty] | ф." Реабелит.центр" | 1953 | 0.16 | СБ(3*70+1*35)
37 | РП-2 ФИД.23 | ТП-150 | ЗРУ | 1*250
[19 empty] | КЛ-10кВ ТП-150-151 | 1966 | 0.13 | АСБ(3*70)
[19 empty] | КЛ-10кВ ТП-150 до ПК | 1950 | 0.06 | СБ( 3*50)
[19 empty] | КЛ-10кВ от ПК до тр-ра | 1950 | 0.06 | СБ( 3*50)
[19 empty] | КЛ-10кВ ТП-150 -176 | 1964 | 0.47 | СБ( 3*50)
КЛ-0,4кВ от ТП-150:
[23 empty] | ф. " ДК ВАЗа" | 1952 |  | СБ(3*95+1*50)
[23 empty] | ф." Молодежная 2" | 1959 | 0.1 | ААБ(3*95+1*50)
[23 empty] | ф." Молодежная 4" | 1959 | 0.18 | ААБ(3*95+1*50)
[23 empty] | ф." Молодежная 6" | 1959 | 0.25 | АСБ(3*70+1*35)
[23 empty] | ф." кафе Сказка" | 2006 | 0.1 | ААБ (4*25)
ф." Магазин"
38 | РП-2 ФИД.23 | ТП-151 | ЗРУ | 1*250
[19 empty] | КЛ-10кВ ТП-151 -152 | 1955 | 0.17 | СБ( 3*70)
КЛ-0,4кВ от ТП-151:
[23 empty] | ф." Волховский пр.33" | 1953 | 0.16 | СБ(3*50+1*25)
[23 empty] | ф." Общежитие ВАК" | 1956 |  | СБ(3*50+1*25)
[23 empty] | ф." Волховский пр.29" | 1954 | 0.27 | СБ(3*95+1*50)
ф." Столовая шк.3"
ф." Школа№3 ввод1"
ф." Школа№3 ввод2"
39 | РП-2 ФИД.23 | ТП-152 | ЗРУ | 1*250 | [14 empty] | кл-10кВ |  |  |  | кл-10кВ
[19 empty] | 10кВ ТП-152 -- ТП-153 | 1959 | 0.28 | ААБ( 3*95)
[19 empty] | 10кВ ТП-152 до тр-ра | 1959 | 0.06 | АСБ( 3*50)
кл-0,4кВ от ТП-152
[23 empty] | ф." Волховский пр.39" | 1956 | 0.1 | СБ( 3*95+1*50)
[23 empty] | ф." Волховский пр.37" | 1956 | 0.03 | СБ( 3*95+1*50)
[23 empty] | ф." Волховский пр.35" | 1956 | 0.12 | СБ( 3*95+1*50)
[23 empty] | ф." Волховский пр.33" | 1956 | 0.22 | СБ( 3*35+1*16)
[23 empty] | ф." Регистр. палата" | 2005 | 0.1 | АСБ(4*95)
[23 empty] | ф." Перекачка" | 1958 | 0.24 | АСБ( 3*70+1*35)
[23 empty] | ф." Школа №3" | 1966 | 0.06 | АСБ( 3*70+1*35)
40 | РП-2 ФИД.23 | ТП-153 | ЗРУ | 1*250 | [14 empty] | кл-10 кВ |  |  |  | кл-10 кВ
[19 empty] | 10кВ ТП-153 -- ТП-154 | 1959 | 0.3 | СБ ( 3* 95)
кл-0,4 кВ от ТП-154
[23 empty] | ф." Волховский пр.43" | 1959 | 0.04 | АСБ (3*70+1*35)
[23 empty] | ф." Калинина д.4" | 1959 | 0.06 | АСБ (3*70+1*35)
[23 empty] | ф."Волховский пр.43а" | 1960 | 0.05 | АСБ (3*70+1*35)
[23 empty] | ф."Волховский пр.41" | 1959 | 0.08 | ААБ ( 3*16+1*10)
[23 empty] | ф."Перекачка" | 1959 | 0.12 | АСБ (3*95+1*50)
[23 empty] | ф." Д/сад №6" | 1961 | 0.1 | АСБ( 3*25+1*16)
41 | РП-2 ФИД.23 | ТП-154 | ЗРУ | 1*400 | [7 empty] | ТП-154
[12 empty] | ф."Спас.ст." | 2007 | 0.42 | СИП2а | 12 |  |  | КЛ-10кВ ТП154 -155 | 1981 | 0.47 | АСБ (3*50)
[15 empty] | 4*25 | [7 empty] | КЛ-0,4кВ от ТП-154:
[23 empty] | ф." Молодежная 8" | 1959 | 0.14 | АСБ(3*95+1*50)
[23 empty] | ф." Молодежная 12" | 1959 | 0.1 | АСБ(3*70+1*35)
[23 empty] | ф."Молодежная 10" | 1959 | 0.07 | АСБ(3*35+1*16)
[23 empty] | ф."Ломоносова 9" | 1959 | 0.09 | АСБ(3*50+1*25)
[23 empty] | ф."Гимназия" | 2000 | 0.2 | ААБ(4*150)
42 | РП-2 ФИД 23 | ТП-155 | ЗРУ | 1*400
[19 empty] | КЛ-10кВ ТП-155 -135 | 1986 | 0.21 | АСБУ ( 3*95)
КЛ-0,4кВ от ТП-155
[23 empty] | ф."Молодежная 18а" | 1962 | 0.09 | 2СБ ( 3*50+1*25)
[23 empty] | ф."Молодежная 16а" | 1992 | 0.13 | 2 АВВБ ( 3*70+0)
[23 empty] | ф."молодежная18№1" | 1963 | 0.13 | 2АСБ ( 3*95+1*50)
[23 empty] | ф."Молодежная18№2" | 1963 | 0.13 | АСБ ( 3*95+0)
[23 empty] | ф." Волховский пр.55" | 1982 | 0.13 | ААБ ( 3*95)
[23 empty] | ф." Д/сад" | 1994 | 0.04 | 2АВВГ ( 3*70+0)
43 | РП-2 ФИД.24 | ТП-127 | КТПН | 1*250
[19 empty] | 10кВ ТП-127-- РП-2 | 1980 | 0.62 | АСБ( 3*95)
[19 empty] | 10кВ ТП-127--ТП-139 | 1980 | 1.622 | АСБ( 3*95)
кл-0,4кВ от ТП-127
[23 empty] | ф," Стадион" | 1990 | 0.13 | АВВГ ( 3*95+1*50)
[23 empty] | ф. "Рыбоводный завод" | 2015 | 0.27 | АСБ 4х95
[23 empty] | ф. "Объект ГО" | 2016 | 0.2 | АВБбШв 4x50
44 | РП-2 ФИД.24 | ТП-139 | ЗРУ | 2*400
[19 empty] | КЛ-10кВ ТП-139 -135 | 1986 | 0.46 | АСБ(3*95)
кл-0,4кВ от ТП-139
[23 empty] | ф." Перекачка" | 1981 | 0.012 | 2АСБ(3*70+1*35)
[23 empty] | ф."Ломоносова 2" | 1986 | 0.08 | АПбШВ( 3*120+1*35)
[23 empty] | ф."Ломоносова 8" | 1986 | 0.16 | АПбШВ( 3*120+1*35)
[23 empty] | ф." Ломоносова 6" | 1986 | 0.03 | АПбШВ( 3*70+1*25)
[23 empty] | ф."Ломоносова 6а" | 1986 | 0.05 | АПбШВ(3*70+1*25)
[23 empty] | ф."Ломоносова 4" | 1988 | 0.11 | АВВГ (3*120+1*50)
45 | РП-2 ФИД.24 | ТП-135 | ЗРУ | 2*630 | [7 empty] | ТП-135
[19 empty] | КЛ-10кВ ТП-135 -179 | 1986 | 0.44 | АСБ (3*95)
[12 empty] | ф."5-ка" | 2007 | 0.07 | 2 СИП2а |  |  | 1 | КЛ-10кВ ТП-135 до Т- 1 | 1986 |  | АСБ (3*95)
[15 empty] | 3*70+ 1*95 |  |  |  | КЛ-10кВ ТП-135 до Т-2 | 1986 |  | АСБ (3*95)
КЛ-0,4кВ от ТП-135
[23 empty] | ф."Авиац.9 №1" | 1986 | 0.12 | АВБшВ( 3*185+1*50)
[23 empty] | ф."Авиац.9 №2" | 1986 | 0.06 | АВБшВ( 3*185+1*50)
[23 empty] | ф."Волховский пр.55" | 1981 | 0.12 | ААШВ ( 3*185)
[23 empty] | ф."Авиационная 9а" | 1987 | 0.14 | АПБбшВ( 4*50)
[23 empty] | ф."Авиационная 11" | 1989 | 0.2 | 2ААШВ( 4*95)
[23 empty] | ф."Авиационная 11а" | 1989 | 0.13 | АПБбшВ( 4*50)
[23 empty] | ф." Д/сад" | 1989 | 0.24 | 2 АВВГ ( 3*95+0)
[23 empty] | ф." Волховский пр.57" | 1994 | 0.03 | 2АВВГ ( 3*35+1*16)
[23 empty] | ф."Волховский пр.75" | 2003 | 0.09 | АСБ (4*25)
46 | РП-2 ФИД.24 | ТП-179 | КНТП | 2Х400 | [7 empty] | ТП-179 | 2009
[12 empty] | ф."Мира" | 2009 |  | СИП2А |  |  |  | КЛ-10кВ ТП-179 -144 | 1988 | 0.31 | АСБу(3*95)
[12 empty] | Ф."Декабр." | 2009 |  | СИП2А | [7 empty] | кл-0,4кВ от ТП-179
[23 empty] | каб.вых. Ф."Мира" | 2007 | 0.03 | АСБ ( 4*70)
[23 empty] | каб.вых.Ф."Декабр." | 2005 | 0.03 | АСБ ( 4*70)
47 | РП-2 ФИД.24 | ТП-144 | КНТП | 1*100 |  | ВЛ-10кВ от ТП-144 | 1.400 | А -35 |  |  |  | ВЛИ-0,4кВ от ТП-144
[6 empty] | с отпайками к ТП-145 | [5 empty] | ф."Мичур." |  |  | А -35 |  |  |  | КЛ-10кВ ТП-144 -137 | 1963 | 0.75 | АСБ ( 3*95)
[12 empty] | ф. Пестеля, Грибоедова | 2015 | 0.85 | СИП 2А 3х95+1х95+1х25
[12 empty] | ф. Частные дома | 2015 | 0.05 | СИП 2А 3х35+1х50
[6 empty] | ТП-132,ТП-131, | [12 empty] | ТП-144 вых. на опору | 1988 | 0.02 | ААШВ ( 3*70) | ТП-144 вых. на опору | 1988 | 0.02 | ААШВ ( 3*70)
ТП-133,ТП-134
48 | РП-2 ФИД.24 | ТП-137 | ЗРУ | 1Х400
|  |  |  | 1Х400 | [14 empty] | 10кВ ТП-137 -- ТП-188 | 1973 | 0.33 | ААШВ ( 3*95)
кл-0,4 кВ от ТП-137
[23 empty] | ф." Л.Толстого 6" | 1986 | 0.09 | 2АВВГ ( 3*70+1*35)
[23 empty] | ф," Авиационная 32" | 1987 | 0.12
[23 empty] | ф." Авиационная 30" | 1984 | 0.25 | АСБу ( 3*185+1*95)
[23 empty] | ф." Авиационная 30а" |  | 0.42 | ААШВ ( 3*120+1*50)
[23 empty] | ф."Л.Толстого 4(зап.)" | 1988 | 0.15 | АПСВГ ( 3*70+1*35)
[23 empty] | ф."л.Толстого 4(вост)" | 1988 | 0.12 | АПСВГ ( 3*70+1*35)
[23 empty] | ф." Д/сад № 8" |  | 0.05 | 2АВВГ ( 3*70+1*35)
[23 empty] | ф."Мичурина 1" | 1992 | 0.26 | 2АСБ ( 3*150+1*50)
[23 empty] | ф."Сбербанк №1" | 1997 | 0.14 | ААБ( 3*70)
[23 empty] | ф,"Сбербанк №2" | 1997 | 0.14 | ААБ( 3*70)
49 | РП-2 ФИД.24 | ТП-188 | ЗРУ | 2*400 | [7 empty] | ТП-188 | [6 empty] | кл-10кВ |  |  |  | кл-10кВ
[19 empty] | КЛ-10кВ ТП-188 -178 | 1974 | 0.5 | 2АСБ( 3*35)
кл-0,4кВ от ТП-188
[23 empty] | ф."Авиационная36" | 1974 | 0.05 | 2АСБ( 3*95+1*50))
[23 empty] | ф."Авиационная34" | 1974 | 0.2 | 2АПВБ(3*150+1*50)
[23 empty] | ф."Авиационная38а" | 1978 | 0.1 | ААБ(3*95+0)
[23 empty] | ф."Насосная" | 1975 | 0.1 | 2АПВБ(3*35+1*16))
[23 empty] | ф."Л.Толстого10" |  | 0.1 | ААШВ(3*120)
[23 empty] | ф."Авиационная38" | 2016 | 0.12 | АСБ 4х120
50 | РП-2 ФИД.24 | ТП-178 | ЗРУ | 2*400
[19 empty] | КЛ-10кВ ТП-178 -126 | 1983 | 0.4 | ААШВ(3*95)
кл-0,4кВ
[23 empty] | ф."Гл.корпус" | 1968 | 0.13 | 4ААБ(3*120)
[23 empty] | ф."Пищеблок" | 1968 | 0.2 | АСБ(3*70+1*25)
[25 empty] | 0.2 | АСБ(3*50+1*25)
[23 empty] | ф."Перекачка" | 1968 | 0.15 | АСБ(3*95+1*35)
[25 empty] | 0.15 | АСБ(3*35+1*16)
[23 empty] | ф."ДС Просвещение" | 1968 | 0.1 | 2АСБ(3*16+1*10)
51 | РП-2 ФИД.24 | ТП-126 | ЗРУ | 1*250
|  |  |  | 1*400 | [14 empty] | КЛ-10кВ ТП-126-138 | 1991 | 0.3 | ААШВ(3*95)
кл-0,4кВ
[23 empty] | ф."Гаражи" | 1991 | 0.05 | 3АВВГ(3*35+0)
[23 empty] | ф."Поликлиника" | 1991 | 0.16 | 2АСБ(3*120+1*50)
[24 empty] | 1991 | 0.16 | ААБ(3*70)
52 | РП-2 ФИД.24 | ТП-138 | ЗРУ | 2*400 | [7 empty] | от ТП-138 | [6 empty] | кл-10кВ
[19 empty] | ТП-138 --- ТП-183 | 1970 | 0.5 | ААБ(3*70)
кл-0,4кВ
[23 empty] | Ф."Л.Толстого8" | 1983 | 0.14 | СБ(3*95+1*35)
[23 empty] | ф."Магазин" | 1983 | 0.14 | СБ(3*95+1*35)
[23 empty] | ф."Федюнинского 6" | 2001 | 0.2 | 2АБЛ(4*95)
[23 empty] | ф."Акушерский корпус" | 1983 | 0.2 | 2АСБ(3*185+1*50)
[23 empty] | ф."Насосная" | 1991 | 0.24 | 2АВВГ(3*35+1*10)
53 | РП-2 ФИД. 24 | ТП-162 | ЗРУ | 1*100
54 | РП-2 ФИД.21 | ТП-164с | ЗРУ | 2*400
[19 empty] | КЛ-10кВ ТП-164(с)-РП-2 | 1965 | 0.34 | АСБ(3*95)
[19 empty] | ТП-164(с)-ТП-164(н) ТО |  | 0.05 | АСБ(3*95)
[19 empty] | ТП-164(с)-ТП-163 | 1975 | 0.3 | АСБ(3*95)
| ПС-393 | ТП-169 | ЗРУ | 1*400 |  | ф.-393-12 | 0.9 | А -50 |  |  |  | ТП-169 | [6 empty] | 10кВ выход на опору
[12 empty] | ф."Заполек" | 2015 | 1.87 | СИП2а 3*50 + 1х50+ 1х25 | 51 |  | 51 | от ТП-169 к ПС-393-12 | 1989 | 0.12 | АСБ (3*95)
[19 empty] | от ТП-169 к ТП-170 | 1989 | 0.14 | АСБ (3*95)
[12 empty] | ф." ВЛ-0,4кВ лагерь" |  | 0.8 | А-35 |  |  |  | от ТП-169 к ТП-172 | 1989 | 0.09 | АСБ (3*95)
56 | ПС-393 | ТП-172 | ЗРУ | 1*250 |  | Ф.393-12 ТП-169 -172 | 1.2 | А -50 |  |  |  | ТП-172
[12 empty] | ф."симанково" |  |  | А -35
[12 empty] | ф."заполек зап.стор." |  |  | А -35
57 | ПС-393 | ТП-170 | КТПН | 1*160 |  | ф.393-12 ТП-169 -170 | 1 | АС -70 |  |  |  | ТП-170 | [10 empty] | 0,4кВ выход на опору
[12 empty] | ф."Береговая" |  | 0.57 | СИП2а |  | 24 | 24 |  |  |  |  | ТП-170 ф."береговая" | 2007 | 0.02 | АСБ ( 4*70)
[15 empty] | 4*70 | [7 empty] | ф."Ст.Раз.с43по61" | 2007 | 0.02 | АСБ ( 4*70)
[12 empty] | ф."Ст.Разина" |  | 0.5 | А -35 | [7 empty] | ф."Ст.Раз.с40по82" | 2007 | 0.02 | АСБ ( 4*70)
с 43 по 61
[12 empty] | ф."Ст.Разина" |  | 0.5 | А -35
с 40 по 82
58 | ПС-393 | ТП-171 | КТПН | 1*250 |  | ф.393-12 ТП-170 -171 | 0.7 | АС -70 |  |  |  | ТП-171 | [6 empty] | 10кВ выход на опору
[12 empty] | ф."Ст.Разина" | 1.3 |  | А -3*50 + 1х35 |  |  |  | от ТП-171 к ТП-170 | 2006 | 0.06 | АСБ2л( 3*95)
[12 empty] | ф," Ст.Разина, Дубовики" | 78 |  | А -35 |  |  |  | От ТП-171 к ТП-163 | 2006 | 0.05 | АСБ2л( 3*95)
0,4кВ выход на опору
[23 empty] | ф." Ст.Разина" | 2006 | 0.04 | АСБ ( 4*70)
[23 empty] | ф." Ул.осв." | 2006 | 0.04 | АСБ ( 4*50)
59 | ПС-393 | ТП-163 | КТПН | 1*100 |  | ф.393-12 ТП-171-163 | 0.391 | АС -70 | [10 empty] | КЛ-10кВ выход на опору от ТП-163 к ТП-171 | 1966 | 0.511 | АСБ(3*95)
60 | ПС-393 | ТП-168 | ЗРУ | 1*400 |  | ф.393-23 ПС-393-ТП-168 | 0.7 | СИП-3 3*70 |  |  |  | ТП-168 | [6 empty] | КЛ-10кВ выход на опору |  | 0.12 | АСБ(3*95)
КЛ-0,4кВ:
[6 empty] | с отпайками к ТП-192,193 | [5 empty] | ф." Островского" |  | 0.56 | АС -50 | [7 empty] | ф." Островского" |  | 0.05 | СБ(3*50+1*25)
[12 empty] | ф."Станисл.Крылова" |  | 0.4 | А-50 | [7 empty] | ф,"Станиславского" |  | 0.03 | СБ(3*50+1*25)
[6 empty] | ТП-168 -167 | 0.43 | АС -50 |  |  |  | ф."Станисл. Крылова, |  | 0.8 | А-50
[12 empty] | Гоголя" |  | 1.2
а
[12 empty] | ф."Отопление шк.9" |  | 0.3 | СИП
61 | ПС-393 ФИД.23 | ТП-189 | ЗРУ | 2Х250 |  | ТП-168 -189 |  | А -50 |  |  |  | ТП-189
[12 empty] | ф."котельная, перекачка" |  | 0.25 | А -50 | 12 |  |  | 10кВ ТП-189 -- ТП-129 |  | 0.3 | АСБ ( 3*70)
кл-0,4кВ от ТП-189:
ф."Островского 17-19"
[23 empty] | ф."Дома" | 2014 | 0.18 | АСБ 2л (4х120)
62 | ПС-393 ФИД.23 | ТП-129 | ЗРУ | 2*100 |  | ТП-129 -200 | 0,46 + 0,62 | А -50 + СИП-3-70 | [10 empty] | 10кВ выход на опору
[19 empty] | от ТП-129 к ТП-200 |  | 0.35 | АСБ(3*95)
63 | ПС-393 | ТП-200 | ЗРУ | 2*250 |  | ТП-200 | [12 empty] | от ТП-200 к ТП-129 |  | 0.11 | ААБ(3*95)
ФИД.23
64 | ПС 393 | ТП-195 | КТПН | 1*100 |  | Отпайка к 195 | 0.2 | АС-50 |  |  |  | ф. Насосная ввод№1 | 2015 | 0.45 | СИП2А 3х95+1х95 |  | 10 | 10
ФИД.12
[19 empty] | от ТП-194 к ТП-200 |  | 0.135 | АСБ( 3*95)
65 | ПС-378 ФИД.06 | ТП-22 | 2БКТПБ | 2Х630 | [7 empty] | ТП-22
[12 empty] | Ф."В.Гол.12-22, |  | 0.86 | А -50 |  | 15 |  | КЛ-10кВ ТП-22 -57 |  | 0.2 | АСБ( 3*95)
[12 empty] | д/сад№17 | [6 empty] | КЛ-10кВ ТП-22 -52 | 1977 | 0.2 | АСБ( 3*95)
кл-0,4кВ от ТП-22:
[23 empty] | ф."В.Голубева 7" | 1970 | 0.07 | ААБ(3*95+1*50)
[23 empty] | ф."В.Голубева 9" | 1970 | 0.04 | АСБ( 3*95+1*50)
[23 empty] | ф."Дет.шк.искуств" | 1970 | 0.12 | СБ(3*50+1*25)
ф."Советская-2"
ф."Советская-4"
66 | ПС-378 ФИД.06 | ТП-57 | ЗРУ | 2*250
[19 empty] | КЛ-10кВ ТП-57 -40 | 1995 | 0.2 | АСБ(3*95)
кл-0,4кВ от ТП-57
[23 empty] | ф." Школа № 7" | 2006 | 0.37 | 2АПвБбШп(4*150)
67 | ПС-378 ФИД.06 | ТП-40 | ЗРУ | 1*100 | [7 empty] | ТП-40 | [6 empty] | КЛ-10кВ ТП-40-23 КЛ-10кВ ТП-40-3
|  |  |  | 1*250 | [7 empty] | Ф. "Комсомольская" | 2014 | 0.2 | СИП-2А 3*50+1*70 | " | [6 empty] | кл 0,4кВ от ТП-40:
[23 empty] | ф."Работниц 8-14, 7-15" | 2010 |  | СИП2А (3*95+1*95)
[23 empty] | Ф."Работниц-18-22, Советская-5" | 2010 |  | СИП2А(3*95+1*95)
ф."Комсомсом-я 11-15", Коммунаров 15-19"
ф."Столовая"
[23 empty] | ф. Комсомольская 19 ввод №1 | 2015 | 0.119 | АСБ2л 4х50
[23 empty] | ф. Комсомольская 19 ввод №2 | 2015 | 0.121 | АСБ2л 4х50
68 | ПС-378 ФИД.06 | ТП-3 | ЗРУ | 1*160
|  |  |  | 1*100 | [14 empty] | КЛ-10кВ ТП-3 -39
[19 empty] | кл-0,4кВ от ТП-3 |  |  |  | кл-0,4кВ от ТП-3
[23 empty] | ф." Коммунаров 15" |  | 0.03 | 2ААБ(3*50+1*25)
[23 empty] | ф."Комсомольская16" |  | 0.08 | АСБ(3*50+1*25)
[23 empty] | ф."Профсоюзов5" | 1974 | 0.08 | АСБ(3*50+1*25)
[23 empty] | ф."Профсоюзов7" |  | 0.13 | АСБ(3*50+1*25)
| ПС-378 ФИД.06 | ТП-39 | ЗРУ | 2*160 | [14 empty] | КЛ-10кВ ТП-39-3ОЖД | 1965 | 0.17 | ААБ(3*70)
69 | ПС-378 ФИД.06 | ТП-49 | ЗРУ | 1*400 | [14 empty] | КЛ-10кВ ПС-378-49 | 1988 | 0.5 | ААШВ(3*150)
[19 empty] | КЛ-10кВ ТП-49-48 |  | 0.98 | АСБу (3*120)
70 | ПС-378 ФИД.06 | ТП-48 | ЗРУ | 2*400 | [14 empty] | КЛ-10кВ ТП48-22 | 2014 | 0.59 | АСБ2п-10 (3х150)
кл-0,4кВ от ТП-48:
[23 empty] | ф."Нахимова 5" | 1978 | 0.3 | АВВБ (3*120+1*50)
[23 empty] | ф."Державина 34" | 1982 | 0.18 | АСБ( 3*95+1*35)
[23 empty] | ф."Державина 38" | 1982 | 0.04 | АСБ( 3*95+1*35)
[23 empty] | ф."Нахимова 9" | 1984 | 0.11 | ВРГ ( 3*70+1*35)
[23 empty] | ф."Державина 36" | 1985 | 0.1 | АСБ( 3*95+1*50)
[23 empty] | ф." Нахимова 11" | 1987 | 0.19 | АСБУ (3*185+1*95)
[23 empty] | ф."Державина 32" | 1996 | 0.17 | ААБ2п (3*185)
71 | ПС-378 ФИД.06 | ТП-52 | ЗРУ | 1*400 | [14 empty] | КЛ-10кВ
[19 empty] | ТП-52--ТП-56 | 1989 | 0.3 | АСБ(3*185)
[19 empty] | ТП-52--ТП-43 | 1981 | 0.3 | АСБ(3*70)
КЛ-0,4кВ
[23 empty] | ф."Гагарина 30" | 1982 |  | АСБ(3*95+1*35)
[23 empty] | ф."В.Голубева 13" | 1982 |  | АПВБ(3*120+1*35)
[23 empty] | ф."В.Голубева 13" | 1996 |  | АСБ(3*95+1*35)
72 | ПС-378 ФИД.06 | ТП-56 | ЗРУ | 1*400 | [14 empty] | кл-10кВ
|  |  |  | 1*160 | [14 empty] | 10кВ ТП-56 -- ТП-21 | 1989 | 0.3 | АСБ(3*185)
[19 empty] | ТП-56 до тр-р №1 | 1989 |  | ААБЛ(3*50)
[19 empty] | ТП-56 до тр-р №2 | 1989 |  | ААБЛ(3*50)
кл-0,4кВ от ТП-56
[23 empty] | ф." Гагарина 27" | 1989 |  | ААШВу( 3*185)
[23 empty] | ф." Сундсваль №1" |  |  | ААШВу( 3*185)
[23 empty] | ф." Сундсваль №2" |  |  | ААШВу( 3*185)
73 | ПС-378 ФИД.06 | ТП-43 | ЗРУ | 1*400 | [7 empty] | от ТП-43 | [6 empty] | кл-10кВ
[12 empty] | ф.Гагарина 10-20" |  | 0.1 | СИП2а | 3 |  |  | 10кВ ТП-43 -- ТП-44 | 1969 | 0.3 | ААБ(3*95)
[12 empty] | ф."Ул.освещение" |  |  | СИП2а | [7 empty] | кл-0,4кВ отТП-43
[23 empty] | ф."Универмаг" | 2010 | 0.05 | СИП2А(3*50+1*35)
[23 empty] | выход на опору |  | 0.07 | АСБ(3*70+1*35)
[23 empty] | выход на опору |  | 0.07 | АВВГ(4*50)
74 | ПС-378 ФИД.06 | ТП-65 | БКТП | 2*630
75 | ПС-378 ФИД.09 | ТП-50 | ЗРУ | 1*400 | [7 empty] | от ТП-50 | [6 empty] | кл-10кВ
|  |  |  | 1*250 | [7 empty] | ф."Ул.освещение" |  |  | А -25 |  |  |  | 10кВ ТП-50 -- ПС-378 | 1984 | 0.5 | АСБ(3*240)
[19 empty] | ТП-50-- ПС-378-04 | 1984 | 0.58 | АСБ(3*185)
[19 empty] | 10кВ ТП-50 -- ТП-21 | 1988 | 0.77 | СБ(3*70)
[19 empty] | 10кВ ТП-50 -- ТП-7 | 1972 | 1.25 | СБ(3*70)
кл-0,4кВ от ТП-50
[23 empty] | ф."Пролетарская 7" | 1978 | 0.09 | 2АПВБ(4*50)
[23 empty] | ф."Пролетарская 9" | 1998 | 0.12 | ААБ(3*50+1*25)
[23 empty] | ф." Д/сад" |  | 0.4 | 3АСБ( 3*95+1*50)
[23 empty] | ф."Пролетарская 5" |  | 0.15 | АПВБ(4*50)
[23 empty] | ф."Пролетарская 1" | 1994 | 0.3 | 2АСБу(3*95+1*50)
76 | ПС-378 ФИД.09 | ТП-21 | ЗРУ | 2*400 | [7 empty] | от ТП-21 | [6 empty] | кл-10кВ
[12 empty] | ф."Сов.Дер.Глинки" |  |  | А -35 |  |  |  | 10кВ ТП-21 -- ТП-54 | 2014 | 0.75 | АСБ(3*240)
[12 empty] | ф."Держ.Полярный" |  |  | А -35 | [7 empty] | кл-0,4кВ от ТП-21
[12 empty] | ф."Ул.освещение" |  |  | А -25 | [7 empty] | ф."В.Голубева 28" | 1980 | 0.2 | АПВБ(3*185+1*50)
[23 empty] | ф."Магазин" | 1980 | 0.2 | АПВБ(3*185+1*50)
[23 empty] | ф."Железнодорожник" |  | 0.04 | АПВБ ( 3*95+1*35)
[23 empty] | ф."Стадион" |  | 0.05 | АПВБ ( 3*95+1*35)
[23 empty] | ф.В.Голубева 17" | 1980 | 0.18 | АПВБ ( 3*95+1*35)
[23 empty] | выход на опору |  | 0.03 | СБ(3*50+0)
[23 empty] | выход на опору |  | 0.01 | СБ(3*35)
77 | ПС-378 ФИД.09 | ТП-54 | ЗРУ | 2*400 | [14 empty] | кл-10кВ
[19 empty] | 10кВ ТП-54 -- ТП-45 | 1988 | 0.2 | АСБ (3*95)
кл-0,4кВ от ТП-54
[23 empty] | ф. "Щорса 11" | 1988 |  | АСБ (3*185+1*50)
[23 empty] | Ф. "Щорса 11а" | 1989 | 0.05 | АСБ(3*185+1*50)
[23 empty] | ф." Щорса 13" | 1989 | 0.04 | АСБ (3*185+1*50)
[23 empty] | Ф." Школа №5" | 1990 | 0.28 | 2АСБ (3*185+1*50)
[23 empty] | ф."Общежитие №3" | 1989 | 0.1 | 2АПВГ(3*95+1*35)
[23 empty] | ф."Володарского9" | 1989 | 0.07 | АПВГ (3*70+1*35)
78 | ПС-378 ФИД.09 | ТП-45 | ЗРУ | 2*400 | [7 empty] | от ТП-45 | [6 empty] | кл-10кВ
[12 empty] | ф."Державина, Матросова,Л.Чайкиной,гаражи" |  |  | А -35 |  |  |  | 10кВ ТП-45 -- ТП-55
[12 empty] | ф."Уют, рынок, Советская" | 2016 | 0.37 | СИП 2А 3х95+1х95 +1х25 | 17 |  | 17
кл-0,4кВ от ТП-45
[23 empty] | ф."Володарского 7" | 1983 | 0.2 | АСБ (3*185+1*50)
ф."Мастерские №1"
Ф."Мастерские №2"
79 | ПС-378 ФИД.09 | ТП-55 | ЗРУ | 2*400 | [14 empty] | кл-10кВ
[19 empty] | 10кВ ТП-55 -- ТП-35 | 1989 | 0.28 | ААШВ(3*95)
кл-0,4кВ от ТП-55
[23 empty] | ф."Фрунзе 5 №1" | 1988 | 0.05 | ААБ(3*50+1*25)
[23 empty] | ф."Фрунзе 5 №2" | 1988 | 0.1 | ААБ(3*50+1*25)
[23 empty] | ф."Воронежская 9" | 1990 | 0.08 | АВВГ(3*70+1*25)
[23 empty] | ф."Воронежская 9а" | 1991 |  | АПБбШВ(3*50+1*25)
[23 empty] | ф."Фрунзе 3" | 1995 | 0.05 | АВВГ(3*50)
[23 empty] | ф."Приют" | 1988 | 0.1 | АПСВБГ(4*35)
[23 empty] | ф"Склад, плиты" | 1988 |  | АПСВБГ(4*35)
80 | ПС-378 ФИД.09 | ТП-35 | ЗРУ | 2*250 | [7 empty] | от ТП-35 | [6 empty] | кл-10кВ
[19 empty] | 10кВ ТП-35 --ТП-26 | 1971 | 0.5 | АСБ(3*95)
[19 empty] | 10кВ ТП-35 --ТП-34 | 1989 | 0.14 | АСБ(3*50)
кл-0,4кВ от ТП-35
[23 empty] | ф."Володарского 1" |  | 0.13 | АСБ(3*150+1*50)
[23 empty] | ф." Воронежская 3" |  |  | АПВБ(3*50+1*16)
[23 empty] | ф." Д/ясли №19" |  | 0.1 | АСБ(3*50+1*25)
81 | ПС-378 ФИД.09 | ТП-34 | ЗРУ | 1*400 | [7 empty] | от ТП-34 | [6 empty] | кл-10кВ
[12 empty] | ф."Гагарина 5 - 13" |  |  | А - 35 |  |  |  | 10кВ ТП-34 -- ТП-24 |  | 0.2 | АСБ( 3*70)
[19 empty] | 10кВ ТП-34 -- ТП-13 |  | 0.3 | АСБ(3*95)
[23 empty] | 0,4кВ выход на опору |  | 0.03 | АСБ(3*50+1*25)
82 | ПС-378 ФИД.09 | ТП-24 | ЗРУ | 2*400 | [14 empty] | кл-10кВ
[19 empty] | 10кВ ТП-24 -- ТП-23 |  | 0.26 | АСБ(3*70)
[19 empty] | ТП-24 до тр-ра №1 |  | 0.08 | АСБ(3*70)
[19 empty] | ТП-24 до тр-ра №2 |  | 0.08 | АСБ(3*70)
кл-0,4кВ от ТП-24
[23 empty] | ф."Д/сад" | 1978 | 0.58 | 2АПВБ(3*95+1*35)
[23 empty] | ф."Профсоюзов 10" | 2014 | 0.12 | АСБ(4*95)
[23 empty] | ф."Профсоюзов 10а" | 1979 | 0.14 | 2АСБ(3*95+1*35)
[23 empty] | ф."Гагарина 8,12" | 1990 | 0.05 | АВВГ(3*95+1*35)
[23 empty] | ф."Магазин вдоме " | 1990 | 0.06 | 2АВВГ(3*95+1*35)
83 | ПС-378 ФИД.09 | ТП-23 | ЗРУ | 2*400 | [7 empty] | от ТП-23 | [6 empty] | кл-10кВ
[12 empty] | ф."Кирова 11-21" |  |  | А -25 |  |  |  | 10кВ ТП-23 -- ТП-25 | 1962 | 0.4 | ААБ ( 3*95)
кл-0,4кВ отТП-23
[23 empty] | ф."ДЦ Ильинка" | 1962 | 0.22 | 2АСБ (3*770)
[23 empty] | ф."Кирова 18" | 1963 | 0.07 | ААБ(3*70)
[23 empty] | ф." Щорса 3" | 1963 | 0.23 | АСБ(3*70)
84 | ПС-378 ФИД.09 | ТП-25 | ЗРУ | 1*400 | [7 empty] | от ТП-25 | [6 empty] | кл-10кВ
|  |  |  | 1*400 | [14 empty] | 10кВ ТП-25-- ТП-4 |  | 0.2 | АСБ(3*95)
[19 empty] | 10кВ ТП-25-- ТП-39 | 1962 | 0.4 | ААБ(3*70)
кл-0,4кВ от ТП-25
[23 empty] | ф."Новая 2" |  | 0.05 | АСБ(3*50+1*25)
[23 empty] | ф."Новая 4" |  | 0.05 | АСБ(3*50+1*25)
[23 empty] | ф."Д/ясли №18" |  | 0.11 | ААШВ(3*95)
[23 empty] | ф."Профсоюзов 4" |  | 0.16 | АСБ(3*50+1*25)
[23 empty] | ф."Профсоюзов 6" |  | 0.13 | АСБ(3*50+1*25)
[23 empty] | ф."Профсоюзов 4а" |  | 0.06 | АПВ(3*70+1*25)
85 | ПС-378 ФИД.09 | ТП-4 | ЗРУ | 2*400 | [14 empty] | кл-10кВ
[19 empty] | 10кВ ТП-4 -- ТП-53 | 1988 | 0.2 | АСБу(3*120)
кл-0,4кв от ТП-4
[23 empty] | ф."Дзержинского 5" | 1983 | 0.05 | 2АПВБ(3*50+1*25)
[23 empty] | ф."Дзержинского 5" | 1983 | 0.12 | АСБ(3*185+1*50)
[23 empty] | Ф."Дзержинского 1" | 1983 | 0.17 | АПВБ(3*95+1*35)
[23 empty] | ф."Дзержинского 3" | 1974 | 0.13 | АСБ(3*120+1*35)
[23 empty] | ф."Дзержинского 7" | 1983 | 0.11 | АСБ(3*185+0)
86 | ПС-378 ФИД.09 | ТП-53 | ЗРУ | 2*400 | [14 empty] | кл-10кВ
[19 empty] | 10кВ ТП-53 -- ТП-28 | 1988 | 0.27 | АСБ(3*95)
кл-0,4кВ от ТП-53
[23 empty] | ф." Кирова 1в" |  | 0.25 | АПВБ(3*120+1*70)
[23 empty] | ф." Кирова 1б" |  | 0.1 | АПВБ(3*120+1*70)
[23 empty] | ф." Гагарина 2а" | 1993 | 0.12 | ААБ(3*70+1*35)
87 | ПС-378 ФИД.09 | ТП-28 | ЗРУ | 1*400 |  | ВЛ-10кВ | [5 empty] | от ТП-28 | [6 empty] | кл-10кВ |  |  |  | кл-10кВ
[6 empty] | ТП-28 -29,30 |  | АС -50 |  |  |  | ф."Уриц.Моправ. |  |  | СИП2А |  |  |  | КЛ-10кВ ТП-28 -13 |  | 0.32 | АСБ(3*95)
Новостроев."
[12 empty] | ф."АЗС,Колхозная, |  |  | СИП2А
Некрасова"
88 | ПС-378 ФИД.09 | ТП-29 | КТПН | 1*400 |  | ВЛ-10кВ | [5 empty] | от ТП-29 | [6 empty] | 10кВ выход на опору | 2009 |  | СИП-3(3*70)
[6 empty] | ТП-29 -- ТП-2 |  | АС- 50 |  |  |  | ф."Белинского, Цветочная, Тихвинская" | 2009 |  | СИП2А 3*95+1*95
[12 empty] | ф."Пушкинская,Лермонтовская, Связи" | 2009 |  | СИП2А 3*95+1*95
[12 empty] | ф."ул. Тихвинская, Цветочная | 2015 | 0.17 | СИП 2А 3х70+1х70
89 | РП-1 ФИД.11 | ТП-17 | ЗРУ | 1*400 |  | ВЛ-10кВ | [5 empty] | ВЛИ-0,4кВ | [10 empty] | кл-0,4кВ
[6 empty] | ТП-17 -- ТП-19 |  | А - 50 |  |  |  | ф."Северная" | 2006 |  | СИП2А | [7 empty] | ф."Водонапорная баш." |  |  | КСП(4*10)
3*70+1* 95+1*25
90 | РП-1 ФИД.11 | ТП-19 | ЗРУ | 1*160 | [7 empty] | ВЛИ-0,4кВ | [6 empty] | кл-10кВ
[12 empty] | Ф."Сев.Средний" | 2006 |  | СИП2А |  |  |  | 10кВ ТП-19 -- ТП-49 | 1978 | 0.7 | АСБ(3*240)
3*70+1*95+1*25
91 | РП-1 ФИД.11 | ТП-49 | ЗРУ | 1*400 | [14 empty] | кл-10кВ
92 | РП-1 ФИД.11 | ТП-20 | ЗРУ | 2*160 | [7 empty] | ВЛИ-0,4кВ | [6 empty] | кл-10кВ
[19 empty] | 10кВ ТП-49 -- ТП-20 | 1978 | 0.2 | АСБ(3*70)
3*70+1*95
93 | РП-1 ФИД.11 | ТП-27 | КТП | 1*400 | [7 empty] | от ТП-27 | [6 empty] | кл-10кВ |  |  |  | 0,4кВ выход на опору | 2015 | 0.03 | АСБ 4х95
[12 empty] | ф."Майская Сов." |  | 2.800 | А -35 |  |  |  | 10кВ ТП-27 --ТП26 | 1968 | 0.55 | АСБ(3*50)
[12 empty] | ф."Окт.Глинки" |  | 2.300 | А -35
94 | РП-1 ФИД.11 | ТП-26 | ЗРУ | 2*250 | [7 empty] | от ТП-26 | [10 empty] | кл-0,4кВ
[12 empty] | ф.Тул.Воронеж." |  | 2.040 | А -25 | [7 empty] | ф."Котельная" | 1970 | 0.06 | 2АСБ(3*25+1*16)
[12 empty] | ф."АЗС, Лисички" |  | 2.833 | А -25 | [7 empty] | ф."Столовая" |  | 0.14 | АСБ(3*25+1*16)
[23 empty] | ф."Столовая" |  | 0.14 | АСБ(3*70+1*35)
[23 empty] | ф."Гл.корпус" |  | 0.1 | 2ААБ(3*70+1*35)
[23 empty] | ф."Морг" |  | 0.09 | 2АСБ(3*25+1*16)
95 | РП-1 ФИД.11 | ТП-2 | ЗРУ | 1*250 |  | ВЛ-10кВ | [5 empty] | от ТП-2 | [6 empty] | 10кВ выход на опору | 1970 | 0.07 | АСБ(3*35)
[6 empty] | ТП-2 -- ТП-26 |  | АС- 50 |  |  |  | ф."Некр.Партиз." |  |  | А -35
96 | РП-1 ФИД.7 | ТП-15 | ЗРУ | 1*400 |  | ВЛ-10кВ | [12 empty] | кл-10кВ
[6 empty] | ТП-15 - ТП16,17 |  | АС - 50 | [10 empty] | ТП-15 -- РП-1 | 1959 | 0.8 | АСБ(3*70)
97 | РП-1 ФИД.7 | ТП-51 | КТПН | 1*100 | [14 empty] | КЛ-10кВ выход на опору | 1998 | 0.02 | АСБ(3*95)
98 | РП-1 ФИД.7 | ТП-16 | ЗРУ | 1*400 |  | ВЛ-10кВ | [5 empty] | от ТП-16
[6 empty] | ТП-16- ТП-5,11 | [5 empty] | ф."Званка" |  | 0.9 | А - 35 |  |  |  | КЛ-10кВ вых.на опору ТП-17 |  | 0.08 | СБ(3*95)
[12 empty] | ф."Окт.Наб." |  |  | А - 35 |  |  |  | вых.на опору ТП-5,11 |  | 0.06 | ААШВ(3*95)
99 | РП-1 ФИД.7 | ТП-5 | ЗРУ | 2*400
100 | РП-1 ФИД.7 | ТП-11 | ЗРУ | 1*250 |  | ВЛЗ-10кВ | [5 empty] | от ТП-11 | [6 empty] | 10кВ
[5 empty] | 2010 | ТП-11-62 |  | СИП-3 3*70 | [10 empty] | КЛ-10кВ вых. на опору ТП-5,16,62
[12 empty] | ф."Плеханов низ" |  |  | А - 35
[12 empty] | ф."Плеханов низ" (Дубачев) | 2016 | 0.12 | СИП 2А 3х50+1х50+1х25 |  | 4 | 4
[19 empty] | КЛ-0,4кВ вых.на опору |  | 0.3 | АСБ(4*95) | КЛ-0,4кВ вых.на опору |  | 0.3 | АСБ(4*95)
101 | РП-1 ФИД.7 | ТП-20 | ЗРУ | 2*160 | [7 empty] | от ТП-20 | [6 empty] | 10кВ
[12 empty] | ф."Северная" |  |  | СИП2а |  |  |  | вых.на опору ТП-5 | 2006 |  | АСБ(3*95)
[19 empty] | ТП-20 -- ТП-27 | 1969 | 0.7 | АСБ(3*70)
102 | РП-1 ФИД.9 | ТП-31 | ЗРУ | 1*250 |  | ВЛ-10кВ | [5 empty] | от ТП-31 | [6 empty] | КЛ-10кВ
[5 empty] | 2004 | ТП-31--ТП-32 | 0.6 | СИП-3 3*70 |  |  |  | ф."Зеленая,Чапаева" |  | 0.49 | А -50 |  |  |  | КЛ-10кВ ТП-31- РП-1 | 1967 | 0.6 | АСБ(3*70)
[19 empty] | КЛ-10кВ ТП-31-12 | 1995 | 0.07 | АСБ(3*120)
[12 empty] | ф."Зеленая, |  | 2.8 | А -50 | [7 empty] | КЛ-0,4кВ от ТП-31
[12 empty] | Волховская, Боровая" | [10 empty] | ф."Музей" |  | 0.12 | АСБ(3*95)
[23 empty] | ф."Типография" |  | 0.38 | ААБ(3*95+1*35)
103 | РП-1 ФИД.9 | ТП-32 | ЗРУ | 1*250 |  | ВЛ-10кВ | [5 empty] | от ТП-32
[6 empty] | ТП-32--ТП-36 | 0.4 | АС-50 |  |  |  | ф."Окт.Наб" |  |  | А -35
ф."Чудовская
[12 empty] | Жуковского" |  | 0.9 | А -50
|  | РП-1 |  | 1х250 | [7 empty] | ф. "Лазо" |  | 3.71 | А-50
104 | РП-1 ФИД.9 | ТП-36 | КТП | 1*630 | [7 empty] | от ТП-36
[12 empty] | ф."Шк.горка" | 2011 |  | СИП2А
[12 empty] | ф. "Лазо,Боровая" | 2014 | 0.9 | СИП-2А 3*95+1*95+1*25
105 | РП-1 РУ-10кВ СШ №1 | РП-1 | ЗРУ | 1*250
106 | РП-1 РУ-10кВ СШ №2 | РП-1 | ЗРУ | [15 empty] | КЛ-10кВ
[19 empty] | Город1-- 6 ГЭС |  | 1080 | 2 АСБ(2*185)
[19 empty] | Город1-- 6 ГЭС |  | 1040 | АСБ(3*120)
107 | РП-1 РУ-10кВ СШ №3 | РП-1 | ЗРУ
108 | РП-1 РУ-10кВ СШ №4 | РП-1 | ЗРУ
109
| РП 2 фид.16 | ТП-141 | ЗРУ | 2х400
[19 empty] | КЛ-10кВ ТП 141- 177 | 1978 | 0.18 | АСБ (3*50)
КЛ-0,4 от ТП-141:
[23 empty] | КЛ-0,4ф."Спорт школа" | 1978 | 0.22 | 2АПВБ (3*70+0)
[23 empty] | КЛ-0,4ф"Калинина 40б" | 1976 | 0.18 | ААБу (3*70+0)
[23 empty] | КЛ-0,4ф"Ломоносова 24а" | 1990 | 0.13 | АВВГ (4*70)
[12 empty] | ф. Калинина (ИП Рябов) | 2015 | 0.26 | СИП2А 3х50+1х50 |  | 9 | 9
[23 empty] | КЛ-0,4ф"Калинина 27" | 2006 | 0.3 | АВБбШВ (4*185)
110 | РП 2 фид.16 | ТП-177 | ЗРУ | 2х400
КЛ-0,4
[23 empty] | КЛ-0,4ф"Калинина 38" | 1963 | 0.12 | СБ (3*50+1*25)
[23 empty] | КЛ-0,4ф"Д/сад" | 1964 | 0.09 | СБ (3*50+1*25)
[23 empty] | КЛ-0,4ф"Калинина 27" | 1972 | 0.3 | ААВВ (3*70+1*35)
[23 empty] | КЛ-0,4 перемычка Калинина 38-38а | 2016 | 0.12 | АСБ 4х95
111 | РП 1 фид.11 | ТП-59 | ЗРУ | 2х630
[19 empty] | КЛ-10кВ ТП-59 - РП-1 | 1995 | 1.625 | АСБ (3*95)
[19 empty] | КЛ-10кВ ТП-59 -8 | 1995 | 0.24 | АСБ (3*95)
КЛ-0,4 от ТП-59:
[23 empty] | КЛ-0,4ф"Ж/д переулок 3" |  |  | ААБ (4*95)
[23 empty] | КЛ-0,4ф"Б поле 14б" |  |  | ААБ (4*50)
[23 empty] | КЛ-0,4ф"Б поле 14а" |  |  | ААБ (4*50)
[23 empty] | КЛ-0,4ф"Ж/д переулок 7а" |  |  | ААБ (4*50)
[23 empty] | КЛ-0,4ф"Борисогорское поле 18" корпус 1 | 2014 | 0.23 | АСБ (4*150)
[23 empty] | КЛ-0,4ф"Борисогорское поле 18" корпус 2 | 2014 | 0.23 | АСБ (4*150)
[23 empty] | перемычка между корпусами | 2014 | 0.11 | АСБ (4*150)
112 | РП 1 фид.11 | ТП-8 | ЗРУ | 1х250 | [7 empty] | от ТП-8
[12 empty] | ф.Борисог.поле |  |  | А-35 |  |  |  | КЛ-10кВ ТП 8-14 | 1995 | 0.606 | АСБ (3*95)
КЛ-0,4кВ от ТП-8:
ф."Державина 62-64"
[23 empty] | ф."Администрация" |  |  | СБ (3*16+0)
ф."ОВД"
113 | РП 1 фид.11 | ТП-14 | ЗРУ | 2х100
[19 empty] | КЛ-10кВ ТП 14-18 | 1967 | 0.58 | АСБ (3*70)
114 | РП 1 фид.11 | ТП-18 | ЗРУ | 2х400 | [14 empty] | КЛ-10кВ ТП 18-17 | 1961 | 0.39 | АСБ 3*95
КЛ-0,4кВ от ТП-18:
Ф."Расстанная-15"
[23 empty] | ф."Державина- 50" |  | 0.1 | 2ААБ (3*50)
[23 empty] | ф."Державина- 48-46" |  | 0.08 | СБ (3*50+1*25)
[23 empty] | ф."Юж. Бульвар 5-1" | 2004 | 0.04 | ААБлу (4*70)
[23 empty] | ф."Юж. Бульвар 5-2" | 2004 | 0.09 | АВВГ(4*120)
ф.Ж/д пер.15
115 | ПС 378 фид.09 | ТП-13 | ЗРУ | 1х250
[19 empty] | КЛ-10кВ ТП 13-28 |  | 0.3 | АСБ (3*95)
[19 empty] | КЛ-10кВ ТП 13- 34 |  | 0.26 | АСБ (3*95)
КЛ-0,4кВ
[23 empty] | КЛ-0,4ф"Гагарина2" |  | 0.06 | 2ААБ (3*70)
[23 empty] | КЛ-0,4ф"СЭС" |  | 0.03 | ААБ (3*70+1*25)
[23 empty] | КЛ-0,4ф"Кирова 1а" |  | 0.1 | АСБ (3*185+1*50)
[23 empty] | КЛ-0,4ф"Гагарина 4а" |  | 0.1 | АПВБ (3*120+1*35)
[23 empty] | КЛ-0,4ф"Баня" |  | 0.26 | СБ (3*50+1*25)
[23 empty] | КЛ-0,4ф"Гагарина2а" | 2015 | 0.16 | АСБ 4х120
116 | РП-2 ФИД.24 | ТП-188 | ЗРУ | 2*400 | [14 empty] | кл-10кВ
[19 empty] | ТП-188 -- ТП-178 | 1974 | 0.5 | 2АСБ( 3*35)
кл-0,4кВ
[23 empty] | ф."Авиационная36" | 1974 | 0.05 | 2АСБ( 3*95+1*50))
[23 empty] | ф."Авиационная34" | 1974 | 0.2 | 2АПВБ(3*150+1*50)
[23 empty] | ф."Авиационная38а" | 1978 | 0.1 | ААБ(3*95+0)
[23 empty] | ф."Насосная" | 1975 | 0.1 | 2АПВБ(3*35+1*16))
[23 empty] | ф."Л.Толстого10" |  | 0.1 | ААШВ(3*120)
117 | РП-2 ФИД.24 | ТП-178 | ЗРУ | 2*400
[19 empty] | ТП-178 -- ТП-126 | 1983 | 0.4 | ААШВ(3*95)
кл-0,4кВ от ТП-178:
[23 empty] | ф."Гл.корпус-1,2" | 1968 | 0.13 | 4ААБ(3*120)
[23 empty] | ф."Пищеблок-1,2" | 1968 | 0.2 | 2АСБ(3*70+1*25)
[23 empty] | ф."Хоз.корпус-1,2" | 1968 | 0.2 | 2АСБ(3*50+1*25)
[23 empty] | ф."Перекачка-1,2" | 1968 | 0.15 | 2АСБ(3*95+1*35)
ф."Авиационная-40"
[23 empty] | ф."Скорая помощь" | 1968 | 0.1 | 2АСБ(3*16+1*10)
118 | РП-2 ФИД.24 | ТП-126 | ЗРУ | 1*250 | [14 empty] | пп |  |  |  | пп
|  |  |  | 1*400 | [14 empty] | ТП-126--ТП-138 | 1991 | 0.3 | ААШВ(3*95) | ТП-126--ТП-138 | 1991 | 0.3 | ААШВ(3*95)
кл-0,4кВ
[23 empty] | ф."Гаражи" | 1991 | 0.05 | 3АВВГ(3*35+0)
[23 empty] | ф."Поликлиника" | 1991 | 0.16 | 2АСБ(3*120+1*50)
[24 empty] | 1991 | 0.16 | ААБ(3*70)
119 | РП-2 ФИД.24 | ТП-138 | ЗРУ | 2*400 | [7 empty] | от ТП-138 | [6 empty] | кл-10кВ
[19 empty] | ТП-138 --- ТП-183 | 1970 | 0.5 | ААБ(3*70)
кл-0,4кВ
[23 empty] | ф."Л.Толстого-8" | 1983 | 0.14 | СБ(3*95+1*35)
[23 empty] | ф."Магазин" | 1983 | 0.14 | СБ(3*95+1*35)
[23 empty] | ф."Федюнинского 6" | 2001 | 0.2 | 2АБЛ(4*95)
[23 empty] | ф."Акушерский корпус" | 1983 | 0.2 | 2АСБ(3*185+1*50)
[23 empty] | ф."Насосная" | 1991 | 0.24 | 2АВВГ(3*35+1*10)
120 | РП-2 ФИД.14 | ТП-199 | ЗРУ-10кВ | [15 empty] | КЛ-10кВ ТП-199 - Т-1
[19 empty] | КЛ-10кВ ТП-199 - 201 |  | 0.59 | АСБ(3*95)
КЛ-10кВ ТП-199 - Т-2
121 | ПС-393-23
122 | ПС-393-23
123 | ПС-378-09 | ТП-30 | КТПН | 1*100 | [7 empty] | от ТП-30 | [6 empty] | кл-10кВ
[12 empty] | ф."Жарово" | 2006 |  | СИП2А |  |  |  | выход на опору |  |  | АСБ(3*95)
кл-0,4кВ от ТП-30
[23 empty] | выход на опору |  |  | АСБ(4*70)
124 | РП-2 ФИД.16 | ТП-141 | ЗРУ | 2*400 | [7 empty] | от ТП-141 | [6 empty] | кл-10кВ
[19 empty] | ТП-141 -- ТП-177 | 1978 | 0.18 | ААБ(3*50)
кл-0,4кВ
[23 empty] | ф."Спортшкола" | 1978 | 0.22 | 2АПВБ(3*50)
[23 empty] | ф." Калинина 40б" | 1986 | 0.18 | ААБу(3*95)
[23 empty] | ф." Ломоносова24а" | 1990 | 0.13 | АВВГ(4*70)
[23 empty] | ф."Калиниан 27" | 2006 | 0.3 | АВБбШВ(4*185)
125 | РП-2 ФИД.16 | ТП-177 | ЗРУ | 2*400 | [18 empty] | кл-0,4кВ
[23 empty] | ф."Калинина 38" | 1963 | 0.12 | СБ(3*50+1*25)
[23 empty] | ф."Д/САД" | 1964 | 0.09 | СБ(3*50+1*25)
[23 empty] | ф."Калинина 27" | 1972 | 0.3 | ААВВ(3*70+1*35)
126 | РП-1 ФИД.11 | ТП-59 | ЗРУ | 2*630 | [14 empty] | кл-10кВ
[19 empty] | ТП-59 -- ТП-47 |  | 0.3 | АСБ(3*95)
[19 empty] | ТП-59 -- РП-1 | 1972 | 1625 | АСБ(3*95)
[19 empty] | врезка ТП-66 от КЛ-10кВ РП-1 до ТП-59 | 2015 | 0.17 | АСБ 2л 3х95
[19 empty] | ТП-59 -- ТП-8 | 1972 | 0.24 | АСБ(3*95)
кл-0,4кВ
[23 empty] | ф."Ж/Д переулок 3" |  |  | 2ААБ(4*50)
[23 empty] | ф."Б.поле 14 б" |  |  | ААБ(4*50)
[23 empty] | ф."Б.поле 14 а" |  |  | ААБ(4*50)
[23 empty] | ф."Ж/Д переулок 7" |  |  | 2ААБ(4*50)
[23 empty] | ф."Ж/Д переулок 7а" |  |  | ААБ(4*50)
127 | РП-1 ФИД.11 | ТП-8 | ЗРУ | 1*250 | [7 empty] | от ТП-8 | [6 empty] | кл-10кВ
[19 empty] | ТП-8 - ТП-14 | 1995 | 0.3 | АСБ(3*95)
[12 empty] | ф."Борис.поле" |  | А-35 | [8 empty] | кл-0,4кВ
ф."ОВД"
[23 empty] | ф."Администракция" |  |  | СБ(3*16+0)
128 | РП-1 ФИД.11 | ТП-14 | ЗРУ | 2*100 | [14 empty] | кл-10кВ
[19 empty] | ТП-14 -- ТП-18 | 1967 | 0.58 | АСБ(3*70)
[19 empty] | ТП-14 -- ТП-6 |  | 0.24 | АСБ(3*50)
129 | РП-1 ФИД.11 | ТП-18 | ЗРУ | 2*400 | [14 empty] | кл-10кВ
[19 empty] | ТП-18 -- ТП-17 | 1961 | 0.39 | АСБ(3*70)
кл-0,4кВ
[23 empty] | ф."Державина 50" |  | 0.1 | 2ААБ(3*50)
[23 empty] | ф."Державина 48" |  | 0.08 | СБ(3*50+1*25)
[23 empty] | ф."Расстанная 15" |  | 0.2 | АСБ(3*35+1*10)
[23 empty] | ф."Юж.бульвар 5 |  | 0.04 | АСБ(3*70+0)
130 | ПС-378 ФИД.09 | ТП-13 | ЗРУ | 1*250 | [14 empty] | кл-10кВ
[19 empty] | ТП-13 -- ТП-28 |  | 0.3 | АСБ(3*95)
[19 empty] | ТП-13 -- ТП-34 |  | 0.26 | АСБ(3*95)
кл-0,4кВ
[23 empty] | ф."Гагарина 2" |  | 0.06 | 2ААБ(3*70)
[23 empty] | ф."Гагарина 2а" |  |  | ААБ(3*70)
[23 empty] | ф,"СЭС" |  | 0.03 | ААБ(3*70+1*25)
[23 empty] | ф,"Кирова 1а" |  | 0.1 | АСБ(3*185+150)
[23 empty] | ф."Гагарина 4а" |  | 0.1 | АПВБ(3*120+1*35)
131 | ПC-378 ФИД.03 | ТП-7 | ЗРУ | 2*630
[19 empty] | КЛ-10кВ ПC-378 - ТП-7 |  |  | АСБ-3*95
132 | РП-1 ФИД.8 | ТП-42 | ЗРУ | 2*250
[19 empty] | КЛ-10кВ РП-1 - ТП-42 | 1960 | 0.48 | АСБ(3*95)
133 | ПС-378 ФИД.15,16 | ТП-60
[19 empty] | КЛ-10кВ ПС-378 - ТП-60 | 1994 | 0.48 | АСБ(3*95)
[19 empty] | КЛ-10кВ ПС-378-ТП-60 | 1994 | 0.435 | АСБ(3*95)
134 | ПС-378 ФИД.13,14 | ТП-37 | ЗРУ | 2*1000 | [14 empty] | КЛ-10кВ ПС-378-ТП-37 |  | 1.2 | ААШВУ(3*70)
[19 empty] | КЛ-10кВ ПС-378 - ТП-37 |  | 1.2 | ЦАСБ(3*70)
135 | РП-1 ФИД.3 | ТП-41 | ЗРУ | 1*250 |  | Отпайка к ТП-41 | [12 empty] | КЛ-10кВ выход на опору | 1989 | 0.05 | АСБ(3*95)
136 | ГПП Метахим ф.18-1, 18-2 | ТП-40 | ЗРУ | 3*1000 | [14 empty] | КЛ-10кВ ф.40-1 от ТП-18
|  | ЦНС |  | 1*400 | [14 empty] | КЛ-10кВ ф.40-2 от ТП-18
1*160
137 | ПС-499 ф.499-05 | ТП-38 | КТПН | 1*160 |  | Отпайка к ТП-38 | 1.2 | АС-35 |  |  |  | ВЛИ-0,38 от ТП-38 | 1986 | 3.04 | А-35
[12 empty] | ф. Труфаново | 2015 | 0.55 | СИП2А 3*95+1*95
138 | ПС-378 ФИД.05 | ТП-545 | КТПН | 1*250 |  | Отпайка к ТП-545 | 0.06 | АС-50 |  |  |  | ВЛИ-0,4кВ от ТП-545 | [6 empty] | КЛ-10кВ выход на опору | 1998 | 0.035 | АСБ(3*95)
[12 empty] | ф. Кикино | 2014 | 0.1 | СИП 3х25+1х35
ТП-545
139 | РП-1 ФИД.05 | ТП-33 | КТПН | 1*400 | 2015 | Отпайка к ТП-33 | 0.06 | СИП 3 1х50 |  |  |  | ВЛИ от ТП-33 | [6 empty] | КЛ-10кВ выход на опору
[12 empty] | ф."Пороги-1" | 2007 |  | СИП2А
[12 empty] | ф."Пороги-2" | 2007 |  | СИП2А
[12 empty] | ф."Шк.Горка низ." | 2007 |  | СИП2А
140 | РП-1 ФИД.05 | ТП-797 | КТПН | 1*250 |  | Отпайка к | 0.1 | АС-35
ТП-797
141 | РП-1 | ТП-791 | ЗРУ | 1*250
ФИД.05
142 | РП-1 | ТП-62 | КТПН | 1*160 | 2010 | ВЛЗ-10кВ | 1.03 | СИП-3 |  |  |  | ВЛИ-0,4кВ от ТП-62
| ФИД.07 |  |  |  |  | Отпайка от |  | 3*70 |  |  |  | ф."Плеханово-1" | 2010 |  | СИП2А
[6 empty] | ВЛ-10кВ | [5 empty] | ф."Плеханово-2" | 2010 |  | СИП2А
[6 empty] | ТП-16,5,11 | [5 empty] | Ф."Плеханово-3" | 2010 |  | СИП2А
143 | ПС № 553 |  | ОРУ-110 | 2*16000 | [14 empty] | КЛ-10кВ ПС-553-ТП-126 | 2011 | 1.45 | АСБ(3*240)
| "Валим" |  | ЗРУ-10 | 2*160 | [14 empty] | КЛ-10кВ ПС-553-ТП-137 | 2011 | 1.909 | АСБ(3*240)
[19 empty] | КЛ-10кВ ПС-553-ТП-138 | 2011 | 1.5 | АСБ(3*240)
144 | РП-1 | ТП-12 | КТПН | 1*160 | [14 empty] | КЛ-10кВ ТП-31- ТП-12 | 1998 | 0.07 | АСБ(3*120)
фид.9
145 | РП-1 | ТП-66 | КТП | 2*100 | [14 empty] | КЛ-10кВ РП-1- ТП-66 | 2014 | 0.086 | АСБ2Л(3*95)
| фид.11 | [17 empty] | КЛ-10кВ ТП-59- ТП-66 | 2014 | 0.079 | АСБ2Л(3*95)
фид.6
146 | РП-1 | ТП-9 | КТПН | 1*400 | [7 empty] | ВЛ-0,4кВ от ТП-9 | [6 empty] | КЛ-10кВ ТП-12 - ТП-9 | 1978 | 0.314 | АСБ(3*120)-210м АСБ(3*35)-104м
| фид.9 | [10 empty] | ф."Новооктябрь."
147 | РП-2 | ТП-145 | КТПН | 1*400 | [7 empty] | ВЛИ-0,4кВ: | 2010 | 0.5 | СИП2А
| фид.24 | [10 empty] | ф."Порожский пер." |  |  | 3*95+1*95
148 | РП-1 | ТП-63 | ТП | 2*250 | [7 empty] | ф."Медвытрезвитель, здание суда Ввод1" | 2011 | 0.109 | АСБ 4х186 |  |  |  | КЛ-10кВ ТП-59 - ТП-63 | 2011 | 0.036 | АСБ 3х95
| фид.11 | [10 empty] | ф."Медвытрезвитель, здание суда Ввод2" | 2011 | 0.109 | АСБ 4х187 |  |  |  | КЛ-10кВ ТП-59 - ТП-8 | 2011 | 0.119 | АСБ 3х95
[12 empty] | ф."Ленгражданпроект, здание суда Ввод1" | 2011 | 0.109 | АСБ 4х188
[12 empty] | ф."Ленгражданпроект, здание суда Ввод1" | 2011 | 0.109 | АСБ 4х189
149 | РП-1 | ТП-64 | СТП | 1*100 | [7 empty] | ф."Пороги кв.2" | 2012 | 0.5 | СИП2А 3*95+1*95 |  |  |  | ВЛ-10кВ ф.5 "Светлана" | 2012 | 0.03 | СИП 3х50
фид.5
150 | РП-1 | ТП в мкр. Валим | КТПБ | 1*250 | [7 empty] | ф"1,2,3" | 2012 | 1.515 | СИП2А 3*95+1*95 |  |  |  | ВЛ-10кВ ф.5 "Светлана" | 2012 | 0.03 | СИП 3х50
| фид.5 | [17 empty] | КЛ-10кВ ф.5 "Светлана" | 2012 | 0.262 | АПВбШВ 3х185
151 | РП-2 | ТП-204 | СТП | 1*100 | 2014 | [6 empty] | ф."Автосервис" | [6 empty] | ВЛ-10кВ ф.5 "Светлана" | 2012 | 0.02 | СИП 3х50
фид.14
152 | ПС -553 | ТП-124 | СТП | 1*25 | 2015
фид.01
153 | ПС -553 | ТП-123 | СТП | 1*25 | 2015 | ВЛ-10кВ ПС 553 ТП-123 | 0.136 | СИП-3 1х50 | 3 |  | 3
| фид.03 | [17 empty] | ПС 553-оп.1 ВЛ-10кВ до ТП-123 | 2015 | 0.86 | АСБ 2л-10 3х50
154 | РП-2 | ТП-194 | КТП | 1*100 | 2015 | [13 empty] | КЛ-10кВ от ТП-198 до КТПН-194 | 2015 | 0.027 | АСБ10 3х95
| фид.14 | [17 empty] | КЛ-10кВ от ТП-166 до КТПН-194 | 2015 | 0.026 | АСБ10 3х95
155 | РП-1 | ТП-1 | МТП | 1*160 | 2016 | [6 empty] | ф."Л-1" | 2016 | 0.382 | СИП2 3*95+1*95+1*16 |  | 17
| фид.7 | [10 empty] | ф."Л-2" | 2016 | 0.562 | СИП2 3*95+1*95+1*16 |  | 15
156 | РП-1 | ТП-67 | МТП | 1*160 | 2016 | [6 empty] | ф."Л-1,Л-2,Л-3" | 2016 | 0.467 | СИП2 3*95+1*95+1*25 | 15 |  | 15
фид.11
157 | ПС-378 ФИД.06 | ТП-68 | КТП | 1*1000 | 2016 | [13 empty] | врезка ТП-68 от КЛ-10кВ ТП-34 до ТП-35 | 2016 | 0.25 | 2АСБ2л 3х95
фид.09
Note on E577: Михаил Е. Смирнов: установлен ВТОРОЙ ТР-Р 400
Note on E673: Михаил Е. Смирнов: был 250 кВА
Note on E936: Михаил Е. Смирнов: был на 30

## Подпорожье
Перечень и состав
объектов электрических сетей
филиал АО «ЛОЭСК» "Восточные электросети» РЭС г. Подпорожье
№ объекта п/п | Наименование источника питания (фидера) | Состав объекта
|  | КЛ 6-10 кВ |  |  |  | ВЛ 6-10 кВ | [6 empty] | ТП, РП, СП. |  |  | ВЛ- 0,38 кВ | [6 empty] | КЛ-0,4кВ
|  | год ввода | Диспетчерское наименование | протяженность | марка, сечение провода(кабеля) | год ввода | Диспетчерское наименование | протяженность | марка, сечение провода(кабеля) | кол-во опор |  |  | диспетчерское .№ | тип | кол-во трасф, мощность, кВА | Диспетчерское наименование | год ввода | протяженность | марка и сечение провода | кол-во опор |  |  | диспетчерское наименование | год ввода | протяженность | марка и сечение кабеля
[10 empty] | ж/б и на ж/б пр. | деревянные без пасынков | всего | [7 empty] | ж/б и на ж/б пр. | деревянные без пасынков | всего |  |  |  |  | ТП, РП | мощность, кВа | КЛ 6-10 кВ (М) | ВЛ 6-10 кВ (м) | КЛ 0,4 кВ (м) | ВЛ 0,4 кВ (м) | Ввода (м)
Объект № 1 ф. 327-02
1 | ВЛ-10кВ ф.327-02 «Ольховец» от ЛР-87 |  |  |  |  | 1998 | 327-02 | 530 | СИП3- 70;А-35 | 10 | 1 | 10 | [17 empty] | 530
| КЛ-10кВ от опоры №4 до ТП-1 | 1998 |  | 30 | АСБ 3х95 | [7 empty] | ТП-1 | ЗТП | 630 | №13 «Связь» | 1988 | 365 | СИП 2А 3х70+1х95+1х16 | 11 | 1 | 12 | №1 от ТП-1 до щита в ангаре Девон | 1963 | 200 | ААШВ 3х150 | 1 | 630 | 30 |  | 200 | 365
| КЛ-10кВ от опоры № 5 до ТП-1 | 2008 |  | 20 | АСБ 3х50 | [9 empty] | 630 | №17 ул.Труда | 1988 | 329 | СИП 2А 3х70+1х95+1х16 | 8 | 1 | 9 | От щита в ангаре Девон до ж/д 1а ул.Речников | 1963 | 2х 240 | 2хАСБ 3х120+1х35 |  | 630 | 20 |  | 480 | 329
[23 empty] | Перемычка ул. Речников 3а до РЩ Речников 3а | 1991 | 30 | КГ 3х95+1х50 |  |  |  |  | 30
[23 empty] | Перемычка ул.Речников № 3а и 1а | 1963 | 70 | АВВБ 4*185 |  |  |  |  | 70
[23 empty] | №9 Ресурс Лес | 1973 | 350 | АСБ 3х120 |  |  |  |  | 350
[23 empty] | №9 от ВРУ Ресурс Лес до ВРУ Очистные | 1990 | 100 | АСБ 3х120 |  |  |  |  | 100
[16 empty] | Вводы воздушные | 1988 | 293 | А16 |  |  |  | Вводы воздушные | 1988 | 188 | АВВГ, КГ, ПРД | [6 empty] | 411
| КЛ-10кВ от опоры № 10 до ТП-2 | 1998 |  | 20 | АСБ 3х70 | [7 empty] | ТП-2 | ЗТП | 400 | №3 Здание ЛГУ (освещ.) ул.Северная | 1985 | 429 | СИП 2А 3х50+1х70; | 15 | – | 15 | Выход с ТП на ВЛ №3 | 1985 | 20 | АСБ 3*120 | 1 | 400 | 20 |  |  | 429
[15 empty] | 400 | №6 ул.Клубная | 1985 | 582 | СИП2А 3х50+1х70+1х16 | 17 | – | 17 | Выход с ТП на ВЛ №6 | 1985 | 50 | ААБ 3*120 |  | 400 |  |  |  | 582
[16 empty] | №5 Здание ЛГУ (отоп.) ул.Северная | 1970 | 1069 | СИП 2А 3х70+1х95+1х16, А-4х50 | 35 | – | 35 | Выход с ТП на ВЛ №7 | 1970 | 90 | АВБбШв4*120 | [5 empty] | 1069
[16 empty] | №8 Наб. речного Флота | 1985 | 1052 | СИП 2А 3x50+1x70+1x16, А35 | 30 | – | 30 | Выход с ТП на ВЛ №8 | 1985 | 50 | АСБ 3*120 | [5 empty] | 1052
[16 empty] | Вводы воздушные | 1985 | 1353 | А16; СИП |  |  |  | Вводы воздушные | 1985 | 111 | АВВГ | [6 empty] | 1464
Объект № 2 ф. 35-06
2 | КЛ-6кВ от ПС-35 до портала | 2002 |  | 50 | АСБ 3х185 | [23 empty] | 50
| ВЛ-6кВ ф.35-06 «Очистные» |  |  |  |  | 2002 | 35-06 | 320 | А-95 | 9 | – | 9 | [17 empty] | 320
| КЛ-6кВ ТП-81 - выход на опору | 2002 |  | 34 | АСБ2л 3х150 | [23 empty] | 34
| КЛ-6кВ опора - ввод на ТП-81 | 2002 |  | 34 | АСБ 3х185 | [23 empty] | 34
Объект № 3 ф. 201-13
3 | КЛ-6кВ от ПС-201 до 1 опоры | 2014 |  | 220 | АСБ2л 3х185 | [23 empty] | 220
| ВЛ-6кВ ф.201-13 «бойлер» |  |  |  |  | 1980 | 201-13 | 522 | А-120 | 9 | – | 9 | [17 empty] | 522
| КЛ-6кВ опора - ввод на ТП-94 | 2007 |  | 145 | ААВПУ2Г 1х95 (3шт.) | [7 empty] | ТП-94 | ЗТП | 400 | №8 Поселковая | 1960 | 865 | А35 | 25 | 3 | 28 | Выход с ТП на ВЛ №8 |  | 30 | АВБбШв 4х120 | 1 | 400 | 145 |  |  | 865
[15 empty] | 400 | Вводы воздушные |  | 649 + 28 | А-16 СИП | [8 empty] | 400 |  |  |  |  | 677
| КЛ-6кВ опора - ввод на ТП-99 | 1976 |  | 125 | ААШВ 3х120 | [7 empty] | ТП-99 | ЗТП | 400 | №4 Героев (нечетная) | 2002 | 103 | СИП 4х35 | 4 | – | 4 | Выход ВЛИ №7 | 2002 | 60 | АВБбШв 4х120 | 1 | 400 | 125 |  |  | 103
| КЛ-6кВ от ТП-99 до ТП -29 | 1976 |  | 125 | ААШВ 3х120 | [9 empty] | 400 | №8 дет. Сад | 2002 | 78 | СИП 4х95 | 2 | – | 2 | Выход ВЛИ №8 | 2002 | 60 | АВВбШв4х120 |  | 400 | 125 |  |  | 78
[16 empty] | №9 Героев (четная) | 2002 | 389 | СИП 3х35+1х50; 4х25; 16 | 16 | – | 16 | Выход ВЛИ №9 | 2002 | 60 | АВБбШв 4х120 | [5 empty] | 389
[16 empty] | №10 коттеджи | 2002 | 415 | СИП 4х50+1х16; 3х35+1х50;4х16 | 13 | – | 13 | Выход ВЛИ №10 | 2002 | 60 | АВБбШв 4х70 | [5 empty] | 415
[16 empty] | Вводы воздушные |  | 12 289 | А16 СИП |  |  |  | №2 Свирская 13 | 2011 | 357 | АпвБШп-1 4х185 |  |  |  |  | 357 |  | 301
[23 empty] | №7 Свирская 13 | 2011 | 357 | АпвБШп-1 4х185 |  |  |  |  | 357
Объект № 4 ф.35-03 от ПС-35 до ЛР-54
4 | КЛ-6кВ от ПС-35 до опоры 1 | 1972 | 35-03 | 79 | АСБ 3х150 | [23 empty] | 79
| ВЛ-6 кВ отпайка на ТП-51 |  |  |  |  | 2007 | 35-03 | 22 | СИП3 1х50 | – | – | – | ТП-51 | КТП | 630 | №1 Ул.Западная от ТП-51 | 2004 | 636 | СИП 3х25+1х35+1х16 | 15 | – | 15 | Выход ВЛИ № 1 | 2004 | 25 | ААБ 4Х120 | 1 | 630 |  | 22 |  | 636
| ВЛЗ-6кВ ф.35-03 от оп.1 до опоры 13-1- 4 |  |  |  |  | 2008 | 35-03 | 690 | СИП3 1х95 | 16 | – | 16 |  |  |  | Вводы воздушные |  | 125 | СИП 2х16 | [10 empty] | 690 |  |  | 125
| ВЛ-6 кВ ф.35-03 от оп.13 до оп.36 (ЛР-54) |  |  |  |  | 1972 |  | 1318 | А50 | 20 | − | 20 | [17 empty] | 1318
| ВЛ-6 кВ от оп.22 до оп.4 отпайка на ТП-38 |  |  |  |  | 1985 |  | 191 | А35 | 4 | − | 4 | ТП-38 | КТП | 400 | [11 empty] | 1 | 400 |  | 191
| ВЛЗ-6 кВ отпайка на ТП-60 (от оп.32 до оп.11) |  |  |  |  | 2007 |  | 410 | СИП3 1*50 | 11 | − | 11 | [17 empty] | 410
Объект № 5 ф.35-03 от ЛР-54 до ЛР-56
5 | ВЛ-6кВ ф.35-03 от ЛР-54 до опоры с ЛР-56 | [5 empty] | 35-03 | 2652 485 | А-50 СИП 3 1*50 | 41 | 14 | 65 | ТП-54 | КТП | 250 | №9 ч.сектор | 1998 | 320 | СИП 3х50+1х70; 3х 35 +1х50; 4х16 | 10 | - | 10 | Выход с ТП на ВЛИ №3 | 1998 | 30 | АВВГ 4х35 | 1 | 250 |  | 3137 |  | 320
| Воздушный ввод на ТП -54 | [5 empty] | 35-03 | 8 | СИП 3 1х70 | – | – | – |  |  |  | №4 ул.Счастливая, Прохладная | 1998 | 782 | СИП 3х70+1х95+1х16; СИП 4х16; СИП 2х16 | 9 | 20 | 29 | Выход с ТП на ВЛИ № 4 | 2014 | 30 | АВБбШв 4х120 |  |  |  | 8 |  | 782
[16 empty] | №6 Садоводство | 2016 | 105 | СИП4 2х35 |  | 6 | 6 | Выход с ТП на ВЛИ № 6 | 2016 | 45 | АВБбШв 4х50 |  |  |  | 0 |  | 105
[16 empty] | №5 ч.сектор (ул.Ромашковая) | 2014 | 362 | СИП 3х70+1х95+1х16; 4х16 | - | 8 | 9 | Выход с ТП на ВЛИ №5 | 2014 | 15 | АВБбШв 4х95 | [5 empty] | 362
[16 empty] | Вводы воздушные |  | 654 |  |  |  |  | Вводы воздушные |  | 106 | [7 empty] | 654
| ВЛ-6кВ отпайка на ТП-53 через ЛР-6кВ | [5 empty] | 35-03 | 20 | СИП31х35 | 1 | – | 1 | ТП-53 | КТП | 100 | №2 жилфонд д.Погра | 1964 | 268 | А25;А16; | 8 |  | 8 | Выход с ТП на ВЛ №2 | 1964 | 25 | АВВГ 4х50 | 1 | 100 |  | 20 |  | 268
[16 empty] | №1 ул. Счастливая 28, 32, 34, 36 | 2015 | 240 | СИП 3х70+1х95+1х16, 4х25 |  | 9 | 9 | Выход с ТП на ВЛ №1 | 2015 | 24 | АВБбШв 4х95 | [5 empty] | 240
[16 empty] | Вводы воздушные |  | 467 | А16 СИП |  |  |  | Вводы воздушные | 49 | [8 empty] | 467
| ВЛ-6кВ отпайка на ТП-69 |  |  |  |  | 2014 |  | 365 | СИП3 1х50 |  | 8 | 8 | ТП-69 | СТП | 100 | №1 ул.Радужная | 2014 | 150 | СИП 3х50+1х70 |  | 6 | 6 |  |  |  |  | 1 | 100 |  | 365 |  | 150
| ВЛ-6кВ отпайка на ТП-105 |  |  |  |  | 2016 |  | 108 | СИП3 1х70 |  | 4 | 4 | ТП-105 | СТП | 100 | №1 пер. Озёрный | 2016 | 187 | СИП 3х70+1х95+1х25 |  | 2 | 2 |  |  |  |  | 1 | 100 |  | 108 |  | 187
[16 empty] | №2 пер. Озёрный | 2016 | 137 | СИП 3х70+1х95+1х25 |  | 6 | 6 | [7 empty] | 0 |  | 137
Объект № 6 ф.35-03 от ЛР-56 до ТП -56
6 | ВЛ-6кВ ф.35-03 от ЛР-56 до ТП-56 |  |  |  |  | 1972 | 35-03 | 1192 | А-35 | 25 | 2 | 27 | ТП-56 | КТП | 160 | [11 empty] | 1 | 160 |  | 1192
| ВЛ-6кВ от ЛР-6кВ до ТП-107 |  |  |  |  | 2015 | 35-03 | 25 | СИП3 1х50 | 1 |  | 1 | ТП-107 | СТП | 25 | [11 empty] | 1 | 25 |  | 25
Объект № 7 ф.36-05
7 | КЛ-10кВ отпайка на ТП 5-14 с оп.53а с ЛР-10кв | 2003 |  | 50 | АСБ 3х50 | [7 empty] | ТП 5-14 | КТП | 250 | №1 Лесная | 2000 | 364 | СИП 3*25+1х35+1х16 | 5 | 5 | 10 | Выход на ВЛИ №1 | 2000 | 15 | АВБбШв 4х50 | 1 | 250 | 50 |  |  | 364
[16 empty] | №2 Лесная | 2000 | 196 | СИП 3х25+1х35+1х16 4х16+1х25 | 3 | 5 | 8 | Выход на ВЛИ №2 | 2000 | 15 | АВБбШв 4х50 | [5 empty] | 196
[16 empty] | №3 Правый берег | 2000 | 1737 | СИП 3*35+50+16; 3х50+1х70+1х16; 2х16 | 23 | 22 | 45 | Выход на ВЛИ №3 | 2000 | 15 | АВБбШв 4х50 | [5 empty] | 1737
[16 empty] | №4 Лесная | 2000 | 380 | СИП 3*25+1х35 3х25+1х35+1х16 | 5 | – | 5 | Выход на ВЛИ №4 | 2000 | 15 | АВБбШв 4х50 | [5 empty] | 380
[16 empty] | Вводы воздушные |  | 1035 | СИП |  |  |  | Вводы воздушные |  | 226 | АВВГ 2х6 | [6 empty] | 1261
Объект № 8 ф.36-03
8 | Воздушный ввод от оп.923 с ЛР-10кВ на ТП 3-18 |  |  |  |  | 2016 |  | 15 | СИП 3 1х70 | – | – | – | ТП 3-18 | КТП | 250 | №3 Клуб | 1973 | 1274 | СИП 3х35+1х50+1х16; А35 | 27 | 10 | 37 |  |  |  |  | 1 | 250 |  | 15 |  | 1274
[16 empty] | №2 Школа д/сад | 1973 | 107 | А35 СИП 3х25+50 | 4 | − | 4 | [9 empty] | 107
[16 empty] | №1 магазин | 1973 | 2067 | А35 СИП 3х70+1х95+1х16; 3х70+1х95; 3х25+1х35+1х16; 4х16; 2х16 | 14 | 53 | 67 | [9 empty] | 2067
[16 empty] | Вводы воздушные |  | 1535 | А16; СИП АВВГ |  |  |  | Вводы воздушные |  | 30 | АВВГ 2х6
[16 empty] | Ф.ЛПХ от ТП 3-2 | 1989 | 690 | А35 | 19 | − | 19 | Выход с ТП на ВЛ ф.ЛПХ | 1989 | 15 | АВВГ 4х95 | [5 empty] | 690
[16 empty] | Вводы воздушные | 1985 | 380 | СИП 2*16 | [13 empty] | 380
| ВЛ-10 кВ отпайка на СТП-3-24 |  |  |  |  | 2015 |  | 343 |  |  | 13 | 13 | ТП-3-24 | СТП | 100 | [11 empty] | 1 | 100 |  | 343 |  | 0
0
Объект № 9 ф.267-06
9 | КЛ-10кВ ф.267-06 от ПС-267 до 1 опоры | 1994 |  | 133 | АСБ 3х185 | [23 empty] | 133 | 0 | 0
| ВЛ-10кВ ф.267-06 «Погра» |  |  |  |  | 1998 | 267-06 | 1090 | А-70 | 20 | – | 20 | [17 empty] | 1090 | 0
| ВЛ-10кВ отпайка на ТП-19 через ЛР-10кВ |  |  |  |  | 1994 |  | 66 | СИП 1х35 | 2 | – | 2 | ТП-19 | КТП | 250 | [11 empty] | 1 | 250 |  | 66 | 0
| КЛ-6кВ опора - ввод на ТП-18 | 1998 |  | 16 | АСБ 3х185 | [7 empty] | ТП-18 | ЗТП | 630 | [7 empty] | №4 Свирская,82 | 2007 | 170 | АПВБбШп 4х120 | 1 | 630 | 16 |  | 170
[15 empty] | 630 | [7 empty] | Свирская 82 КД1-2 | 2007 | 25 | АВВГ 4х70 |  | 630 |  |  | 25
[23 empty] | №3 Гор-электросети (через Ленина, 27а) | 1990 | 280 | АСБ 3*120; ААБ 3х150 |  |  |  |  | 280
[23 empty] | №9 Ленина 27а, | 1990 | 200 | АСБ 3*150 |  |  |  |  | 200
[23 empty] | Перемычка от ж/д Ленина,27- 27а | 1990 | 100 | ААБ 3х95 |  |  |  |  | 100
[23 empty] | № 2,5, 7,8 поликлиника | 2007 | 75 75 75 75 | АСБ 4х120 АСБ 4х120 АСБ 4х120 АСБ 4х120 |  |  |  |  | 300
[23 empty] | №12 Ленина 31 | 2008 | 80 | АСБ 4х120 |  |  |  |  | 80
[23 empty] | №13 Ленина 31 | 2008 | 80 | АСБ 4х120 |  |  |  |  | 80
[23 empty] | №17 Ленина 31 | 2008 | 60 | АСБ 4х120 |  |  |  |  | 60
[23 empty] | №19 Ленина 31 | 2008 | 60 | АСБ 4х120 |  |  |  |  | 60
[23 empty] | Перемычка между Ленина 27а и Ленина 27 | 1990 | 150 | ААШпсУ 4х120 |  |  |  |  | 150
Объект № 10 ф.267-15
10 | КЛ-10кВ ф.267-15 от ПС-267 до 1 опоры | 1998 |  | 150 | АСБ 3х185 | [23 empty] | 150
| ВЛ-10кв ф.267-15 "Ретранслятор" |  |  |  |  | 1998 | 267-15 | 4800 | АС-50 | 69 | – | 69 | [17 empty] | 4800
| КЛ-10кВ опора - ввод на ТП-62 | 1998 |  | 40 | АСБ2л 3х150 | [7 empty] | ТП-62 | КТП | 250 | [11 empty] | 1 | 250 | 40 | 0
Объект № 11 ф.201-02
11 | ВЛ-6кВ ф.201-02 «Мехзавод» |  |  |  |  | 1968 | 201-02 | 1454 649 628 | СИП3 1х150 СИП3 1х120 СИП3 1х50 | 58 | - | 58 | [17 empty] | 2870
| Отпайка на ТП-9 | [6 empty] | 20 | СИП3 1х50 |  | 1 | 1 | ТП-9 | КТП | 400 | [11 empty] | 1 | 400 |  | 20
| Отпайка на ТП-10 |  |  |  |  | 2013 | 201-02 | 25 | СИП3 3х(1х50) |  |  |  | ТП-10 | КТП | 400 | [11 empty] | 1 | 400 |  | 25
Объект № 12 ф.201-03 до ЛР-30
12 | ВЛ-6кВ ф.201-03 Святуха до опоры с ЛР-30 |  |  |  |  | 2006 | 201-03 | 1090 | СИП3 1х150 | 13 | 12 | 25 | ТП-14 | КТП | 630 | №1 пр. Меха-нический | 1975 | 180 | СИП 3х35+1х50 | 6 | - | 6 | КЛ-0,4 кВ от ТП-14 до опоры ВЛ | 1973 | 30 | АВБбШв 4х95 | 1 | 630 |  | 1090 |  | 180
| ВЛ-6кВ отпайка на ТП - 14 |  |  |  |  | 1968 | 201-03 | 220 | СИП3 1х50 | 1 | 3 | 4 | [10 empty] | КЛ-0,4 кВ от ТП-14 до РП-26-1 | 1973 | 480 | АСБ 3*70+25 |  |  |  | 220 | 480
[16 empty] | Вводы воздушные | 1975 | 48 | СИП 2х16 | [13 empty] | 48
| ВЛ-6кВ отпайка на ТП - 13 |  |  |  |  | 1968 | 201-03 | 25 | СИП3 1х50 | – | – | – | ТП-13 | КТП | 400 | [11 empty] | 1 | 400 |  | 25
Объект № 13 ф.201-03 от ЛР-30 до ЛР-31
13 | ВЛ-6кВ ф.201-03 «Святуха» от ЛР-30 до отпайки на ТП-11 |  |  |  |  | 2002 | 201-03 | 185 | СИП3 1х150 | - | 4 | 4 | [17 empty] | 185
| ВЛ-6кВ отпайка на ТП -14 а |  |  |  |  | 2004 | 201-03 | 72 | СИП3 1х50 | 2 | – | 2 | ТП-14а | КТП | 400 | №3 ул. Горная | 1988 | 540 | СИП 3*50+70+16; 4х16; 2х16; | 19 | - | 19 | Выход на ВЛ №3 | 1988 | 32 | АВБбШв4*120 | 1 | 400 |  | 72 |  | 540
| КЛ-6кВ опора - ввод на ТП-14а | 2004 |  | 70 | АСБ 3х70 | [10 empty] | №5 ул. Зареч-ная (лев.ст.) | 1988 | 511 | СИП 3х50+1х70+1х16; 3х25+1х35; 2х16 А50, А35, А25 | 14 | 1 | 15 | Выход на ВЛ №5 | 1988 | 32 | АВБбШв4х120 |  |  | 70 |  |  | 511
| ВЛ-6кВ отпайка на ТП -11 |  |  |  |  | 2004 | 201-03 | 111 | СИП3 1х120 | 3 | – | 3 |  |  |  | №6 ул. Зареч-ная, п.Новый, п.Каменный, пр.Механич. | 1988 | 436 | СИП 3х70+1х95+1х16; 3х35+1х50+1х16; 4х16; 2х16; | 15 | – | 15 | Выход на ВЛ №6 | 1988 | 32 | АВБбШв4х120 |  |  |  | 111 |  | 436
[23 empty] | №2 КЛ-0,4 от ТП-14а до ж/д Новый, 4а (КД1) | 2002 | 210 | АВБбШв 4х120 |  |  |  |  | 210
[16 empty] | Вводы воздушные | 1998 | 820 | СИП А 16 |  |  |  | Вводы воздушные | 1998 | 75 | ВВГ АВВГ | [6 empty] | 895
| КЛ-6кВ опора - ввод на ТП-11 | 2004 |  | 24 | АСБ 3*185 | [7 empty] | ТП-11 | ЗТП | 630 | от бойлерной до РП | 2014 | 45 | СИП 3х35+1х50 | 2 |  | 2 | №2, №3, №23, №24 | 2002 | 2х65 2х65 | АВВГ 4*185 АВВГ 4*120 | 1 | 630 | 24 |  | 260 | 45
| КЛ-6кВ выход с ТП-11 на опору | 2004 |  | 24 | АСБ 3*185 | [9 empty] | 630 | [7 empty] | №4, №25, №5, №26 | 2002 | 2*40 2*40 | АВВГ 4*120 АВВГ 4*185 |  | 630 | 24 |  | 160
| ВЛ-6кВ ф.201-03 «Святуха» от отпайки на ТП-11 до опоры с ЛР-31, ЛР-33, ЛР-34 |  |  |  |  | 2003 |  | 1058 | А-120 А-50 | 24 | – | 24 | [10 empty] | КЛ-0,4 кВ от ТП-11 до ж/д пер.Каменный. 6 | 2002 | 50 | АВБШВ 4х50 |  |  |  | 1058 | 50
[23 empty] | КЛ-0,4 (2шт.) от ТП-11 до бойлерной | 2002 | 2*70 | 2хАСБ 3х185 |  |  |  |  | 140
[23 empty] | КЛ-0,4 от КД1 до КД2 ж/д пер.Новый, 4а | 2002 | 40 | КГ 3х35+1х16 |  |  |  |  | 40
[23 empty] | КЛ-0,4 кВ от ТП-11 до ж/д пр. Механический, 34 | 2014 | 180 | АВБбШв 4х120 |  |  |  |  | 180
[23 empty] | Перемычка от Механический 34 до пер. Новый 4а | 2014 | 70 | АВБбШв 4х70 |  |  |  |  | 70
[23 empty] | КЛ-0,4 от КД2 ж/д Новый, 4а до ж/д Механич.34 | 2002 | 30 | КГ 3х16+1х10 |  |  |  |  | 30
[16 empty] | №11 пр. Механический | 2015 | 405 | СИП-2 3х95+1х95+1х16; 2х16;4х16 | 13 | - | 13 | на опору №1 | 2015 | 90 | АВБбШв 4х120 | [5 empty] | 405
Объект № 14 ф.201-03 от ЛР-31 до ЛР-35
14 | ВЛ-6кВ ф.201-03 от ЛР-34 до ТП-27 |  |  |  |  | 2001 | 201-03 | 193 | А-50 | 3 | – | 3 | ТП-27 | ЗТП | 160 | №2 Самострой |  | 1603 | СИП 3х50+1х70+1х16; 3х35+1х50+1х16; 2х16 | 32 | 1 | 33 | Выход с ТП на ВЛ №2 | 2004 | 35 | АВБбШв 4х95 | 1 | 160 |  | 193 |  | 1603
| КЛ-6кВ опора - ввод на ТП-27 | 1995 |  | 25 | ААБ 3*95 | [10 empty] | №4 ул.1Мая 1-23,4-40 |  | 610 | СИП 3х50+1х70+1х16; 2х16 | 20 | 0 | 20 | Выход с ТП на ВЛ №4 | 2004 | 35 | АВБбШв4х95 |  |  | 25 |  |  | 610
| КЛ-6кВ выход с ТП-27 на опору | 1995 |  | 21 | ААБ 3*95 | [23 empty] | 21
| ВЛ-6кВ ф.201-03 от ТП-27 до опоры с ЛР-35 |  |  |  |  | 2001 | 201-03 | 547 | А-50 | 12 | – | 12 | [17 empty] | 547
| КЛ-6кВ опора - ввод на ТП-84 | 1989 |  | 24 | АСБ 3*70 | [7 empty] | ТП-84 | ЗТП | 250 | №1 Школьная 2-42, | 1988 | 657 | СИП2 4х70+1х25 | - | 20 | 20 | Выход с ТП на ВЛ №1 | 1988 | 37 | АВБбШв 4х120 | 1 | 250 | 24 |  |  | 657
[16 empty] | №2 1Мая 25,42… | 2003 | 672 | СИП 3х35+50+16 | 13 | – | 13 | Выход с ТП на ВЛ №2 | 1988 | 28 | ААШВ 3х95 | [5 empty] | 672
[16 empty] | №3 Школьная 1-41 | 2011 | 620 | СИП 3*70+1*70 | - | 18 | 18 | Выход с ТП на ВЛ №3 | 1988 | 37 | АВБбШв 4х120 | [5 empty] | 620
[16 empty] | №5 Школьная 43-58 | 2011 | 323 | СИП 4х70+1х25 | - | 8 | 8 | Выход с ТП на ВЛ №5 | 1988 | 35 | АВБбШв 4х120 | [5 empty] | 323
[16 empty] | №6 Прод.магазин, ул. Новгородская 44-… | 2007 | 485 | СИП 3х50+1х70+1х16; 3х35+1х50+1х16; 2х16 | 18 | 3 | 21 | Выход с ТП на ВЛ №6 | 1988 | 45 | ААШВ 3х95 | [5 empty] | 485
[16 empty] | №7 ул. Новгородская | 2000 | 410 | СИП 3х50+1х70+1х16; 2х16 | 22 | 3 | 25 | Выход с ТП на ВЛ №7 | 1988 | 27 | ААШВ 3х95 | [5 empty] | 410
[16 empty] | Вводы воздушные |  | 3472 | СИП А 16 | [13 empty] | 3472
Объект № 15 ф.201-03 от ЛР-35 до ТП-28
15 | ВЛ-6кВ ф.201-03 от ЛР-35 до ТП-28 |  |  |  |  | 2000 | 201-03 | 397 | А-50 | 11 | – | 11 | ТП-28 | КТП | 160 | №2 Школьная 59-62 до конца | 2014 | 290 | СИП 3х70+1х95+1х16; СИП 2х16 | 5 | 2 | 7 | Выход на ВЛ №2 | 2014 | 25 | АВБбШв 4х120 | 1 | 160 |  | 397 |  | 290
| КЛ-6кВ опора - ввод на ТП-28 | 2000 |  | 17 | АСБ 3*95 | [10 empty] | №3 Новгород. | 1985 | 880 | СИП 3х50+1х70+1х16; 4х25; 2х16 | - | 23 | 23 | Выход на ВЛ №3 | 2014 | 40 | АВБбШв 4х120 |  |  | 17 |  |  | 880
[16 empty] | №4 1Мая 45, 62 до конца | 1985 | 1021 | СИП 3х50+1х70+1х16; 3х35+1х50+1х16; 2х16 | 25 | – | 25 | Выход на ВЛ №4 | 1985 | 25 | ААШВ 3х50+ 1х25 | [5 empty] | 1021
[16 empty] | №5 Школьная 73, 74 до конца | 2012 | 446 | СИП-2 3х70+1х95+1х16, СИП 2 4х16 | - | 25 | 25 | Выход на ВЛ №5 | 2012 | 25 | АВБбШв 4х120 | [5 empty] | 446
[16 empty] | Вводы воздушные |  | 449 | А16 СИП |  |  |  | Вводы воздушные |  | 45 | ВВГ,КГ, ШРКГ | [6 empty] | 494
| ВЛ-6 кВ отпайка на ТП-25 от ЛР-33 |  |  |  |  | 2003 |  | 793 | А-50 | 18 |  | 18 | ТП-25 | КТП | 400 | [11 empty] | 1 | 400 |  | 793
| ВЛ-6 кВ отпайка на ТП-109 от ЛР-109 |  |  |  |  | 2016 |  | 120 | СИП3 1*50 |  | 4 | 4 | ТП-109 | СТП | 25 | [11 empty] | 1 | 25 |  | 120
Объект № 16 ф.267-14
16 | КЛ-10кВ ф.267-14 от ПС-267 до 1 опоры | 2005 |  | 130 | АПвЭгП-10 3*120 | 2005 | 267-14 | 1487 | СИП3 1*120 | 27 | – | 27 | ТП-80 | ЗТП | 630 | №5 АЗС | 2005 | 809 | СИП 3*35+50; 3х50+1х50 | 15 | – | 15 | Выход на ВЛИ №5 | 2005 | 25 | АВБбШв 4х70 |  | 630 | 130 | 1487 |  | 809
| ВЛ-10кВ ф.267-14 от ПС-267 до ТП-80 | [13 empty] | 630 | №1 ВЛИ Свирская, Комсомольск. | 2007 | 512 | СИП 3*35+50; 3х16+1х25; 2х16 | 11 | ─ | 11 | Выход на ВЛИ №1 | 2007 | 56 | АВБбШв 4х70 | 1 | 630 |  |  |  | 512
| КЛ-10кВ от опоры до ТП - 80 | 2005 |  | 35 | АПвЭгП-10 3*120 | [10 empty] | №8 ВЛИ Рынок | 1985 | 213 | СИП 3*35+50 | 5 | ─ | 5 | Выход на ВЛИ №8 |  | 56 | АВБбШв 4х70 |  |  | 35 |  |  | 213
| КЛ-10 кВ от ТП-80 до ТП-16 | 2010 |  | 300 | АСБ 3х150 | [10 empty] | № 16 Кольцо с ТП-78 | 1985 | 215 | СИП 3х35+1х50 | 6 | ─ | 6 | Выход от ТП-78 на опору ВЛ | 1982 | 50 | АВБбШв 4х70 |  |  | 300 |  |  | 215
| КЛ-10кВ от ТП-16 до ТП - 91 | 2014 |  | 430 | АСБ2л 3х150 | [17 empty] | КЛ до ВРУ Свирская 66 | 2014 | 204 | АВБбШв 4х150 |  |  | 430 |  | 204
[23 empty] | №13 до магазина | 2015 | 360 360 | АВБбШв 2х(4х240) |  |  |  |  | 720
[23 empty] | №14 Пионерская 11а | 2014 | 92 | АВБбШв 4х150 |  |  |  |  | 92
[16 empty] | Вводы воздушные |  | 299 | СИП |  |  |  | №19 ООО "Тандер" | 2015 | 70 | АВБбШв 4х120 |  |  |  |  | 70 |  | 299
Объект № 17 ф.201-04 от ПС-201 до ТП-29
17 | КЛ-6кВ ф.201-04 от ПС-201 до 1 опоры | 2014 |  | 230 | АСБ2л 3х185 | [23 empty] | 230
| ВЛ-6кв ф.201-04 |  |  |  |  | 1978 | 201-04 | 522 | А-120 | 9 | – | 9 | [17 empty] | 522
| КЛ-6кВ опора 9 - ввод на ТП-29 | 1990 |  | 30 | АСБ 3х185 | [7 empty] | ТП-29 | ЗТП | 630 | №2 ул. Героев | 2001 | 278 | СИП 4х70 4х16 3*35+16 | 10 | – | 10 | Выход с ТП на ВЛ №2 | 2001 | 25 м | АВБбШВ 4х185 | 1 | 630 | 30 |  |  | 278
[15 empty] | 630 | №3 магазин Людмила | 2001 | 103 | СИП 4х50 | 4 | – | 4 | Выход с ТП на ВЛ №3 | 2001 | 40 | АВБбШв 4х95 |  | 630 |  |  |  | 103
[16 empty] | №13 Д/с № 29 | 2001 | 226 | СИП 4х95, 4х70 | 9 | – | 9 | Выход с ТП на ВЛ № 13 | 2001 | 25 | АВБбШв 3х185+1х50 | [5 empty] | 226
[16 empty] | №4 Медвытрезвитель | 2001 | 133 | СИП 4*70 | 4 | 1 | 5 | Выход с ТП на ВЛ №4 | 2001 | 25 | АВБбШВ 4х185 | [5 empty] | 133
| КЛ-6кВ ф.201-04 от ПС-201 до ТП-50 | 1990 |  | 560 | АСБ 3х240 | [7 empty] | ТП-50 | ЗТП | 160 | Вводы воздушные |  | 448 | СИП А 35 | [7 empty] | 1 | 160 | 560 |  |  |  | 448
[15 empty] | 160 | прогресс коттеджи | 2013 | 186 | СИП 3х50+1х70 |  | 6 | 6 | [5 empty] | 160 |  |  |  | 186
Объект № 18 ф.201-04 от ТП-29 до ТП-32
18 | КЛ-6кВ от ТП-29 до ТП - 32 | 1980 |  | 560 | АСБ 3х185 | [7 empty] | ТП-32 | ЗТП | 400 | №7 Свирская 27,25,29 | 2005 | 196 | СИП 3*70+1х95+1х16 | 5 | – | 5 | Выход с ТП на ВЛ №7 | 2005 | 60 | ААШВ 4х120 | 1 | 400 | 560 |  |  | 196
[15 empty] | 400 | №12 «28 квартал» | 2003 | 169 | СИП 3*50+70 4*70, 2*16 | 7 | – | 7 | Выход с ТП на ВЛ №12 | 2003 | 30 | ААШВ 3х120 |  | 400 |  |  |  | 169
[16 empty] | №14 Прокур. Кольцо ТП-33 | 2003 | 562 | СИП 3*70+95; А35 | 15 | - | 15 | Выход с ТП на ВЛ №14 | 2003 | 30 | ААШВ 4х120 | [5 empty] | 562
[16 empty] | №15 ЖЭУ | 2003 | 70 | СИП 3*50+70 |  |  |  | Выход на ВЛИ №15 | 2003 | 30 | ААШВ 4х120 | [5 empty] | 70
[16 empty] | №16 Музей ул.Героев | 2003 | 533 | СИП 4*70 | 10 | 1 | 11 | Выход с ТП на ВЛ №16 | 2003 | 60 | ААШВ 4х120 | [5 empty] | 533
[23 empty] | КЛ-0,4 кВ Исакова.11- Свирская.29 | 1988 | 60 | КГ 4х35 |  |  |  |  | 60
[23 empty] | КЛ-0,4 кВ Свирская,27 до Свирская.25 | 1988 | 60 | АПВБ 4х50 |  |  |  |  | 60
[23 empty] | КЛ-0,4 кВ Свирская 27-Свирская 29 | 1988 | 40 | АВВБ 3х185+1х50 |  |  |  |  | 40
[16 empty] | Вводы воздушные | 2003 | 205 | СИП | [13 empty] | 205
Объект № 19 ф.201-04 от ТП-32 до ТП-33
19 | КЛ-6кВ от ТП-32 до ТП -33 | 1980 |  | 160 | АСБ 3х185 | [7 empty] | ТП-33 | ЗТП | 400 | №3 Свирская 50,52,54 | 2007 | 234 | СИП 3*50+70+16 | 7 | – | 7 | №3 Выход с ТП на ВЛ | 1968 | 30 | АПВБ 3*95+25 | 1 | 400 | 160 |  |  | 234
[23 empty] | №1 Исакова 4а | 2010 | 60 | АВБбШв 4х70 |  |  |  |  | 60
[23 empty] | №4 Свирская 46 | 2007 | 225 | АВБбШв 4х95 АВВГ 3х95+1х35 |  |  |  |  | 225
[23 empty] | №6 Исакова 4 | 1976 | 50 | АСБ 3*95+35 |  |  |  |  | 50
[23 empty] | №8 Свирская 44 | 1976 | 50 | АВВБ 3*95+35 |  |  |  |  | 50
[23 empty] | №5 Свирская 54 | 1976 | 300 | АВШВ 3х95+35 |  |  |  |  | 300
[23 empty] | Перемычка Исакова4-Исакова4а | 1976 | 40 | АВВГ 4х16 |  |  |  |  | 40
[23 empty] | Перемычка Свирская44-Свирская46 | 1976 | 55 | АВВГ 3х95+35 |  |  |  |  | 55
[23 empty] | Перемычка Свирская44-Свирская46 | 2016 | 85 | АВБбШв 4х120 |  |  |  |  | 85
[23 empty] | КЛ-0,4 кВ от оп.ВЛ до Кирова,9 | 2000 | 40 | АВБбШв 4х95 |  |  |  |  | 40
[23 empty] | КЛ-0,4 кВ от оп. ВЛ до Свирская 50 | 2000 | 30 | АВБбШв 4х70 |  |  |  |  | 30
[16 empty] | Вводы воздушные | 1968 | 86 | СИП А25, РГ | [13 empty] | 86
Объект № 20 ф.201-04 от ТП-33 до ТП-34
20 | КЛ-6кВ от ТП-33 до ТП - 34 | 1990 |  | 240 | ААБ 3х150 | [7 empty] | ТП-34 | ЗТП | 630 | [7 empty] | №2 Белозер-ская 1 | 1972 | 70 | АСБ 3*95+35 | 1 | 630 | 240 |  | 70
| КЛ-6кВ от ТП-34 до ТП-76 | 1981 |  | 400 | АСБ 3х185 | [9 empty] | 630 | [7 empty] | №1 Свирская 33 | 1988 | 160 | ААШВ 3х120 |  | 630 | 400 |  | 160
[23 empty] | №3 Свирская 35 Кольцо с ТП-35 | 1988 | 230 | АВВБ 3*185+50 |  |  |  |  | 230
[23 empty] | №4 Исакова 10 | 1988 | 80 | ААШВ 3*120 |  |  |  |  | 80
[23 empty] | №6 Белозе-рская 1 | 1984 | 70 | АВВГ 3*95+35 |  |  |  |  | 70
[23 empty] | №7 Красно-армейская14 | 1988 | 200 | АВБбШв 3х150+1х50 |  |  |  |  | 200
[23 empty] | №9 Исакова 12 | 1988 | 70 | АВБбШв 4*120 |  |  |  |  | 70
[23 empty] | №12 Исакова 12 | 1988 | 70 | АВШВ 4*120 |  |  |  |  | 70
[23 empty] | №13 Красноарм. 14а | 1988 | 150 | АВВБ 3*150+50 |  |  |  |  | 150
[23 empty] | №14 Свирская 31 | 1988 | 150 | АВБбШв3*185+50 |  |  |  |  | 150
[23 empty] | №15 Исакова 10 | 1988 | 80 | ААШВ 3х120 |  |  |  |  | 80
[23 empty] | №17 Красно-арм.10, КД1 | 1988 | 150 | АСБ 3*120+1х35 |  |  |  |  | 150
[23 empty] | №19 Красноармейская 12 | 2015 | 186 | АВБбШв 4х120 |  |  |  |  | 186
[23 empty] | Перемычка Белозерск.1-Белозерск.3 | 1986 | 80 | АСБ 3х95+35 АВБбШв 4х120 |  |  |  |  | 80
[23 empty] | Перемычка Свирская31 (между КД1 и КД2) | 1988 | 60 60 | АПВб 3х70+1х16 АВБбШв 3х70+х25 |  |  |  |  | 120
[23 empty] | Перемычка Красноар.10 (между КД 1и2) | 1988 | 7 | АСБ 3х70+ +1х25 |  |  |  |  | 7
[23 empty] | Перемычка Исакова,10 Свирская,31 | 2012 | 70 | АВБбШв 4х120 |  |  |  |  | 70
[23 empty] | Перемычка Свирская35 Свирская33 | 1988 | 75 5 | ААШв 3*120 АВБбШв 4х120 |  |  |  |  | 80
[23 empty] | Перемычка от Красноармейская 14а до Белозерской 3 | 2012 | 60 | АПвБбШп 4х50 |  |  |  |  | 60
[23 empty] | Перемычка Красноарм.12 до Красноарм.10 | 1988 | 120 | АСБ 3*70+25 |  |  |  |  | 120
[23 empty] | Перемычка Красноарм.12 до Красноарм.14а | 1988 | 45 | АСБ 3*150+1х50 |  |  |  |  | 45
[23 empty] | Перемычка Красноарм.14-Красноарм.14а | 1984 | 60 | АВВБ 3х150+1х50 |  |  |  |  | 60
Объект № 21 ф.201-04 от ТП-34 до ТП-35
21 | КЛ-6кВ от ТП-34 до ТП - 35 | 1981 |  | 320 | ААШВ 3х150 | [7 empty] | ТП-35 | ЗТП | 630 | [7 empty] | №3 Красно-арм. 16а | 2014 | 195 | АВБбШв 4х120 | 1 | 630 | 320 |  | 195
[15 empty] | 630 | [7 empty] | №8 Строи-телей 3а | 1986 | 80 | ААБ 3х70 |  | 630 |  |  | 80
[23 empty] | №9 Красно-арм. 16 | 1986 | 220 | АВВБ 3*185+50 |  |  |  |  | 220
[23 empty] | От Красно-арм.16 до Центра «Семья» | 1980 | 65 | АВВБ 3*185+50 |  |  |  |  | 65
[23 empty] | №10 Свирская 41 | 1986 | 130 | АПВБ 3*120+1х35 |  |  |  |  | 130
[23 empty] | №11 Строи-телей 3а | 1986 | 80 | ААБ 3х70 |  |  |  |  | 80
[23 empty] | №12 Свирская37 | 1986 | 150 | ААБ 3х120 |  |  |  |  | 150
[23 empty] | №20 Свирская37 | 2015 | 80 | АВБбШВ 4х120 |  |  |  |  | 80
[23 empty] | №13 Строителей 5 | 1979 | 200 | АВВБ 3х185+1х50 |  |  |  |  | 200
[23 empty] | №14 Свирская41 | 2014 | 150 | АВБбШВ 4х120 |  |  |  |  | 150
[23 empty] | №16 Свирская39 | 1986 | 50 | ААЛож 3х120, АВБбШв 4х120 |  |  |  |  | 50
[23 empty] | №17Красно-арм. 16б | 2014 | 105 | АВБбШв 4х120 |  |  |  |  | 105
[23 empty] | №23 Строителей 3 | 2013 | 120 | АВБбШв 4х120 |  |  |  |  | 120
[23 empty] | №18 Строи-телей 3 | 1986 | 112 | ААБ 3*120 |  |  |  |  | 112
[23 empty] | №19 Свирская43 | 1986 | 150 | ААБ 3*120 |  |  |  |  | 150
[23 empty] | Перемычка Свирская 41 КД1-КД2 | 2013 | 5 | АВБбШв 4х70 |  |  |  |  | 5
[23 empty] | Перемычка Строител.3а-Строител.5 | 1986 | 85 | ААБ 3х70 АВБбШв 4х95 |  |  |  |  | 85
[23 empty] | Перемычка Строит.5-Строит.7/20 | 1986 | 100 | АВВБ 3х185+50 |  |  |  |  | 100
[23 empty] | Перемычка Красноарм.16-Строит.7/20 | 1986 | 300 | АВВБ 3х185+50 |  |  |  |  | 300
[23 empty] | Перемычка Свирская39-Свирская35 | 1986 | 135 | АВБШв 3х185+50 |  |  |  |  | 135
[23 empty] | Перемычка Свирская39-Свирская37 | 1986 | 80 | ААБ 3х120 |  |  |  |  | 80
[23 empty] | Перемычка Свирская39-Свирская37 | 2015 | 160 | АВБШв 4х120 |  |  |  |  | 160
[23 empty] | Перемычка Свирская41-Свирская37 | 1986 | 80 | ААБ 3х120 |  |  |  |  | 80
[23 empty] | Перемычка Свирская41-Свирская37 | 2015 | 140 | АВБШв 4х120 |  |  |  |  | 140
[23 empty] | Перемычка Свирская41-Свирская43 | 1986 | 100 | АВБбШв 4х120, ААБ 3х120 |  |  |  |  | 100
[23 empty] | Перемычка Строит.3-Свирская43 | 1986 | 75 | ААБ 3х120 |  |  |  |  | 75
[23 empty] | Перемычка Красноарм.16а-Красно-арм.16б | 1986 | 100 | ААШВ 3х120 |  |  |  |  | 100
Объект № 22 ф.201-04 от ТП-35 до ТП-36
22 | КЛ-6кВ от ТП-35 до ТП - 36 | 1984 |  | 320 | АСБ 3х120 | [7 empty] | ТП-36 | ЗТП | 400 | ВЛИ-0,4 кВ пр.Кирова | 2013 | 90 | СИП2 3х25+1х35 | 3 | - | 3 | КЛ-0,4 кВ до ВЛ-0,4 кВ | 2013 | 25 | АВБбШв 4х50 | 1 | 400 | 320 |  |  | 90
[23 empty] | №6 Строителей4 (школа-интернат) | 1965 | 120 | АСБ 3х185 |  |  |  |  | 120
[23 empty] | №7 Кирова 15 | 2006 | 200 | АВБбШВ 4х70 |  |  |  |  | 200
[23 empty] | №2 Строителей 2 (шк. №8) | 1972 | 50 | АВВГ 3х70+1х25 |  |  |  |  | 50
[23 empty] | №3 Строителей 2 (шк.№8) | 1972 | 100 | АВВГ 4х70 |  |  |  |  | 100
[23 empty] | №8 Кирова 19 | 2006 | 315 | АВБбШВ 4х70 |  |  |  |  | 315
[23 empty] | Перемычка Кирова15-Кирова17 (ГИВС) | 2006 | 90 | АВБбШВ 4х50 |  |  |  |  | 90
[23 empty] | Перемычка Кирова19-Кирова17 (ГИВС) | 1972 | 90 | АВБбШВ 4х50 |  |  |  |  | 90
| КЛ-6кВ от ТП-36 до ТП - 86 | 1990 |  | 358 | ААШВ3х120 | [7 empty] | ТП-86 | ЗТП | 250 | [7 empty] | №4 муз. школа | 1977 | 300 | АСБ 3х150+1х50 | 1 | 250 | 358 |  | 300
[15 empty] | 250 | [7 empty] | №13 Плане-ристов 1 | 1972 | 250 | АСБ 3х120 |  | 250 |  |  | 250
[23 empty] | №13 Планеристов 3 | 1972 | 200 | АСБ 3*95 |  |  |  |  | 200
[23 empty] | Перемычка Планерист.1-Планер.3 | 1972 | 50 | АПШв 3*95+1х25 |  |  |  |  | 50
[23 empty] | №16 Кинотеатр | 1975 | 500 | АПВБ 4х185 |  |  |  |  | 500
[23 empty] | №21 Кинотеатр | 1975 | 500 | АПВБ 4х185 |  |  |  |  | 500
[23 empty] | до РП Музыкальная школа (на повреждении) | 1976 | 300 | АСБ 3х150+1х50 |  |  |  |  | 300
[23 empty] | №20 Нарсуд | 1980 | 200 | АПВГ 3х120+1х35 |  |  |  |  | 200
Объект № 23 ф.201-04 от ТП-36 до ТП-36а
23 | ВЛ-6кВ ф.201-04 от ТП-36 до ТП-36а |  |  |  |  | 1977 | 201-04 | 265 | А-70 | 6 | – | 6 | [17 empty] | 265
| КЛ-6кВ опора - ввод на ТП-36а | 1977 |  | 35 | ААШВ 3*150 | [7 empty] | ТП-36а | КТП | 250 | [7 empty] | №2 Школа-интернат | 1972 | 120 | АСБ 3х185 | 1 | 250 | 35 |  | 120
Объект № 24 ф.201-04 от ТП-36а до ТП-79
24 | КЛ-6кВ от ТП-36а до ТП - 79 | 1990 |  | 186 | ААБ 3*150 | [7 empty] | ТП-79 | ЗТП | 250 | [7 empty] | №4 Строителей 6а | 1990 | 70 | ААШВ 3*120 | 1 | 250 | 186 |  | 70
[15 empty] | 250 | [7 empty] | №9 Строителей 6а | 1990 | 70 | ААШВ 3*120 |  | 250 |  |  | 70
Объект № 25 ф.201-04 от ТП-79 до ТП-37
25 | КЛ-6кВ от ТП-79 до ТП - 37 | 1990 |  | 157 | ААБ 3*150 | [7 empty] | ТП-37 | ЗТП | 250 | [7 empty] | №2 Строителей, 8 | 1972 | 50 | АПВБ 3х50+1х16 | 1 | 250 | 157 |  | 50
[23 empty] | №3 Строителей 8 | 1972 | 50 | ААБ 3х70 |  |  |  |  | 50
[23 empty] | №7 Станция юных натуралистов | 2014 | 112 | АВБбШв 4х70 |  |  |  |  | 112
[23 empty] | Перемычка Строителей 8 - Строителей 14 | 2014 | 68 | АВБбШв 4х70 |  |  |  |  | 68
Объект № 26 ф.201-04 от ТП-37 до ЛР-41
26 | ВЛ-6кВ ф.201-04 от ТП-37 до ТП-74 |  |  |  |  | 1978 | 201-04 | 300 | А-70 | 6 | – | 6 | [17 empty] | 300
| КЛ-6кВ опора - ввод на ТП-74 | 1988 |  | 45 | ААБ 3*95 | [7 empty] | ТП-74 | ЗТП | 250 | [11 empty] | 1 | 250 | 45
| КЛ-6кВ выход с ТП-74 на опору | 1988 |  | 45 | ААБ 3*70 | [22 empty] | 0 | 45
| ВЛ-6кВ ф.201-04 от ТП-74 до опоры 33 |  |  |  |  | 1978 | 201-04 | 792 | А-50 | 11 | – | 11 | [17 empty] | 792
| КЛ-6кВ опора - ввод на ТП-77 | 1976 |  | 137 | АСБ 3*95 | [23 empty] | 137
| ВЛ-6 кВ от опоры №30 до оп. №3 в сторону ТП-77 |  |  |  |  | 1978 |  | 146 | А-35 | 3 | – | 3 | [17 empty] | 146
| ВЛ-6кВ отпайка на ТП-31 |  |  |  |  | 1978 | 201-04 | 290 | СИП3 1х70 | 6 | – | 6 | [17 empty] | 290
| КЛ-6кВ опора - ввод на ТП-31 | 1986 |  | 30 | ААШВ3*70 | [23 empty] | 30
Объект № 27 ф.201-13 от ЛР-41 до ТП-21
27 | ВЛ-6кВ ф.201-13 от ЛР-41 до ТП-21 |  |  |  |  | 1978 2004 | 201-13 | 169 416 | А-70 СИП3 1х70 | 21 | – | 21 | ТП-21 | КТП | 250 | №2 ул. Красная правая сторона | 2015 | 263 | СИП 3х50+1х70+1х16; 2х16 | 7 | 3 | 10 | Выход с ТП на ВЛ №2 | 2015 | 30 | АВБбШв 4х120 | 1 | 250 |  | 585 |  | 263
| КЛ-6кВ опора - ввод на ТП-21 | 2004 |  | 20 | АСБ 3х70 | [10 empty] | №4 ул. Красная левая сторона | 2011 | 337 | СИП 3х50+1х70+1х16; 2х16; 4х16 | 9 | 3 | 16 | Выход с ТП на ВЛ №4 | 2009 | 30 | АВБбШВ 4х70 |  |  | 20 |  |  | 337
[16 empty] | №5 Архангельский тракт | 1988 | 1185 | СИП 3х50+1х70+1х16; 3х35+1х50+1х16; 4х16+1х25; 2х16 | 29 | 9 | 38 | Выход с ТП на ВЛ №5 | 2009 | 30 | АВБбШв 4х70 | [5 empty] | 1185
[16 empty] | Вводы воздушные |  | 455 | СИП 16 | [13 empty] | 455
| КЛ-6кВ опора - ввод на ТП-83 | 2004 |  | 45 | АСБ 3х70 | [7 empty] | ТП-83 | КТП | 250 | №1 Зеленая 20-36 | 2009 | 423 | СИП 3х70+1х95+1х25; | 8 | ─ | 17 | Выход с ТП на ВЛ №1 | 2009 | 30 | АВВГ 4х120 | 1 | 250 | 45 |  |  | 423
[16 empty] | №2 Зеленая 25-39 | 2009 | 565 | СИП 3х50+1х70+1х25; 3х35+1х50 | 11 | − | 21 | Выход с ТП на ВЛ №2 | 1972 | 30 | АВВГ 4х120 | [5 empty] | 565
[16 empty] | №3 Зеленая 2-16 | 2015 | 228 | СИП 3х70+1х95; 2х16 | 7 | − | 7 | Выход с ТП на ВЛ №3 | 1990 | 50 | АВБбШв 4х95 | [5 empty] | 228
[16 empty] | №4 Зеленая 1-21 | 2009 | 347 | СИП 3х50+1х70+1х25 | 10 | − | 11 | Выход с ТП на ВЛ №4 | 2009 | 30 | АВВГ 4х120 | [5 empty] | 347
[16 empty] | Вводы воздушные |  | 724 | СИП16 |  |  |  | Вводы воздушные |  | 20 | ВВГ 4х10 | [6 empty] | 724
Объект № 28 ф.201-11 от ПС-201 до ТП-30
28 | ВЛ-6кВ от ПС-201 до ТП - 30 |  |  |  |  | 1970 | 201-11 | 1112 | АС-150 | 20 | – | 20 | ТП-30 | ЗТП | 400 | №5 Исакова | 1978 | 426 | СИП 4х35+1х16; А50; 2х16 | 18 | – | 18 | Выход с ТП на ВЛ №14 | 2012 | 108 | АВБбШв 4х120 | 1 | 400 |  | 1112 |  | 534
| КЛ-6кВ опора - ввод на ТП-30 | 1970 |  | 130 | АСБ 3*185 | [9 empty] | 400 | №15 Гнаровск.16 | 1978 | 164 | А50, 25 | 7 | – | 7 | Выход с ТП на ВЛ №15 | 1978 | 65 | АСБ 3*50 |  | 400 | 130 |  |  | 229
| КЛ-6кВ опора - ввод на ТП-94 | 2007 |  | 181 | ААВПУ2Г 1*95/ 35-10 | [17 empty] | №11 Гнаровск.18 | 1974 | 160 | АВВГ 4х185 |  |  | 181 |  | 160
| КЛ-6кВ опора - ввод на ТП-29 | 1970 |  | 60 | АСБ 3*240 | [17 empty] | Перемычка Гнаровск.18-Гнар.16 | 1974 | 60 | АВВГ 4х185 |  |  | 60 |  | 60
| ВЛ-6 кВ отпайка на ТП-92 |  |  |  |  | 1970 |  | 150 | АС-35 | 3 | − | 3 | [10 empty] | Перемычка Гнаровск.16-Гнар.14 | 1974 | 120 | ААБ 3х120 |  |  |  | 150 | 120
| КЛ-6 кВ выход от опоры №3 до ТП-92 | 1970 |  | 80 | АСБ-3*95 | [17 empty] | Перемычка Гнаровск.14-Свирск..15 | 1974 | 70 | ААБ 3х120 |  |  | 80 |  | 70
[23 empty] | Перемычка Свирская15-Свирская17 | 1974 | 55 | ААБ 3х120 |  |  |  |  | 55
[23 empty] | Перемычка Свирская17-Свирская19 | 1974 | 40 | АВВГ 3х150+50 |  |  |  |  | 40
[23 empty] | Перемычка Свирская19-Исакова11 | 1974 | 220 | АСБ 3х120 |  |  |  |  | 220
[23 empty] | №16 Красноар.3 | 1974 | 90 | АВБбШв 4*120 |  |  |  |  | 90
[23 empty] | Перемычка Красноарм. 1-3 | 1974 | 115 | АВБбШв 4*120 |  |  |  |  | 115
[23 empty] | №3 Красноар.1 | 1974 | 190 | АВБбШв 4*120 |  |  |  |  | 190
[23 empty] | №2 Исакова 19 | 2007 | 210 | АВБбШв 4*70 |  |  |  |  | 210
[23 empty] | Перемычка Исакова 19- автовокзал | 2007 | 50 | АВБбШв 3*50+1х16 |  |  |  |  | 50
[23 empty] | №16 Школа №1 | 1984 | 90 | АСБ 3х95 |  |  |  |  | 90
[23 empty] | №17 Школа №1 | 1984 | 90 | АСБ 3х95 |  |  |  |  | 90
[16 empty] | Вводы воздушные |  | 100 22 | А25,16 СИП 16 |  |  |  | Вводы воздушные |  | 46 | АВВГ 4*10 | [6 empty] | 46
Объект № 29 ф.201-13 от ТП-92 до ТП-31
29 | КЛ-6кВ от ТП-92 до ТП - 31 | 1983 |  | 300 | СБ 3*150 | [7 empty] | ТП-31 | ЗТП | 630 | №13 Поселковая | 2015 | 900 | СИП 3х95+1х95+1х16; 4х16; 2х16; А35 | 28 | – | 28 | №13 до оп.№1 Поселковая | 2008 | 164 | АВВГ 4х120 | 1 | 630 | 300 |  |  | 900
[15 empty] | 630 | №3 Насосная | 2015 | 654 | СИП 3х70+1х95; 3х35+1х50; 4х70; 3х50+1х70; А35; | 20 | – | 20 | №3 до оп.№1 ф.Насосная | 1968 | 150 | АСБ 3х95+1х35 |  | 630 |  |  |  | 654
[16 empty] | Вводы воздушные |  | 1224 |  |  |  |  | №1 до опоры резерв | 2008 | 150 | АСБ 3х95+1х35 | [6 empty] | 1224
Объект № 30 ф.201-11 от ТП-30 до ТП-89
30 | КЛ-6кВ от ТП-30 до ТП - 89 | 1982 |  | 130 | ААБ 3х120 | [7 empty] | ТП-89 | ЗТП | 400 | №1 жил. Фонд | 2013 | 319 | СИП2 3х70+1х95+1х16 | 2 | 9 | 11 | Выход от ТП-89 до оп.1 ВЛ | 2013 | 22 | АВБбШв 4х95 | 1 | 400 | 130 |  |  | 319
[23 empty] | №2 Исакова 21 | 1972 | 200 | АШВб 3х95+1х25 |  |  |  |  | 200
[23 empty] | №3 Исакова 21а | 1972 | 123 | АШВб 4х50 |  |  |  |  | 123
[23 empty] | №6 Волховская 20 | 1972 | 122 | АСБ 3х120+1х35 |  |  |  |  | 122
[23 empty] | №8 Насосная | 1972 | 70 | АСБ 3х120+1х50 |  |  |  |  | 70
[23 empty] | Перемычка Насосная - Волховская 20 | 1972 | 45 | АСБ 3х95+1х35 |  |  |  |  | 45
[23 empty] | Перемычка Исакова21-Исакова21а | 1972 | 62 | АШВб 4х50 |  |  |  |  | 62
[23 empty] | №4 Волховская 20 | 2014 | 130 | АВБбШв 4х120 |  |  |  |  | 130
[23 empty] | №5 Исакова 23 | 1972 | 145 | ААБ 3х95+1х35 |  |  |  |  | 145
[23 empty] | №7 Исакова 23 | 1972 | 145 | ААБ 3х95+1х35 |  |  |  |  | 145
[23 empty] | Перемычка Исакова 21- Исакова 17 | 2008 | 50 | АВБбШв 4*70 |  |  |  |  | 50
[23 empty] | Вводы воздушные |  | 16 12 | ВВГ 2*10 КГ 4*10 | [6 empty] | 28
Объект № 31 ф.201-11 от ТП-89 до ТП-77
31 | КЛ-6кВ от ТП-89 до ТП - 77 | 1975 |  | 280 | АСБ 3*95; АСБ 3*120 | [7 empty] | ТП-77 | ЗТП | 400 | [7 empty] | №6 Пищеблок | 1975 | 95 | ААШВ 3х95 | 1 | 400 | 280 |  | 95
[15 empty] | 400 | [7 empty] | №2 Главный корпус | 1975 | 160 | ААШВ 3х240 |  | 400 |  |  | 160
[23 empty] | №13 Главный корпус | 1975 | 160 | ААШВ 3х240 |  |  |  |  | 160
[23 empty] | №7 Морг | 1975 | 250 | АСБ 3х35+1х16 |  |  |  |  | 250
[23 empty] | №5 Морг | 1975 | 250 | СБ 4х16 |  |  |  |  | 250
[23 empty] | №8 Пищеблок | 1975 | 95 | ААШВ 3х95 |  |  |  |  | 95
[23 empty] | №20 Прачечная | 1975 | 90 | АСБ 3х70+1х35 |  |  |  |  | 90
[23 empty] | Перемычка скорая помощь-морг | 1975 | 100 | АВВГ 3х25+1х16 |  |  |  |  | 100
[23 empty] | Перемычка скорая помощь | 1975 | 10 | АВВГ 3х25+1х16 |  |  |  |  | 10
[23 empty] | №12 Здание скорой помощи | 1975 | 250 | ААШВ 3х120 |  |  |  |  | 250
[23 empty] | Перемычка пищеблок-инфекц отделение | 1975 | 110 | АСБ 3х250+1х25 |  |  |  |  | 110
[23 empty] | №10 Котельная | 1975 | 120 | АВВБ 3х50+1х25 |  |  |  |  | 120
Объект № 32 ф.201-11 от ТП-30 до ТП-76
32 | КЛ-6кВ от ТП-30 до ТП - 76 | 1984 |  | 300 | АСБ 3*185 | [7 empty] | ТП-76 | ЗТП | 400 | [7 empty] | №1 Волхов-ская 24 | 1977 | 200 | АПВВ 3*150+50 | 1 | 400 | 300 |  | 200
[15 empty] | 400 | [7 empty] | №2 Волховская 24 | 1977 | 200 | АВВГ 3*150+50 |  | 400 |  |  | 200
[23 empty] | №12 Исакова 18 | 1977 | 60 | АВВБ 4х50 |  |  |  |  | 60
[23 empty] | №13 Исакова 18 | 1977 | 60 | АВВБ 4х50 |  |  |  |  | 60
[23 empty] | №4 Исакова 20 (КД 1) | 1977 | 60 | АПВВ 3х150+1х50 |  |  |  |  | 60
[23 empty] | №20 Исакова 20 (КД 1) | 1977 | 60 | АВВБ 3х150+1х50 |  |  |  |  | 60
[23 empty] | №19 Исакова 20 (КД 2) | 2016 | 110 | АВБбШв 4х120 |  |  |  |  | 110
[23 empty] | Перемычка Исакова 20а -20б | 1977 | 100 | АВБбШв 3х120+1х50 |  |  |  |  | 100
[23 empty] | №10 Исакова 20а | 1977 | 100 | АВБбШв 3х120+1х50 |  |  |  |  | 100
[23 empty] | №9 Исакова 20б | 1977 | 150 | АВБбШв 3х120+1х50 |  |  |  |  | 150
[23 empty] | №6 Д/сад №1 | 1977 | 110 | АВБбШв 4х70 |  |  |  |  | 110
[23 empty] | №7 Д/сад №1 | 1977 | 110 | АВБбШв 4х70 |  |  |  |  | 110
[23 empty] | Перемычка Исакова20 (КД1-КД2) | 1977 | 40 | АВВГ 3х70+1х25 |  |  |  |  | 40
Объект № 33 ф.201-11 от ТП-76 до ТП-76б
33 | КЛ-6кВ (10 кВ) от ТП-76 до ТП 76б | 2007 |  | 250 | АСБ 3*185 | [7 empty] | ТП-76б | ЗТП | 630 | [7 empty] | №1 Красно-армейская 9 | 1980 | 140 | ААШВ 3*70 | 1 | 630 | 250 |  | 140
| КЛ-6кВ от ТП-76б до ТП - 35 | 1979 |  | 360 | АСБ 3*95 | [9 empty] | 400 | [7 empty] | №2 Красно-армейская15 | 1980 | 40 | ААБ 3*70 |  | 400 | 360 |  | 40
[23 empty] | №3 Красно-армейская15 | 1980 | 40 | ААБ 3*70 |  |  |  |  | 40
[23 empty] | Перемычка Красноарм. 9-11 | 2010 | 40 | АВБбШв 4*120 |  |  |  |  | 40
[23 empty] | №5 Красно-армейская11 | 1980 | 150 | ААБ 3*70 |  |  |  |  | 150
[23 empty] | №17 Волховская 32 КД1 | 1980 | 120 | АВВГ 3*150+50 |  |  |  |  | 120
[23 empty] | №8 Волховская 32 КД1 | 1980 | 120 | АСБ 3х120+1х35 |  |  |  |  | 120
[23 empty] | №6 Волховская 32 КД2 | 1980 | 130 | АСБ 4х150 |  |  |  |  | 130
[23 empty] | №10Красно-армейская13 | 1980 | 50 | ААБ 3*70 |  |  |  |  | 50
[23 empty] | №11 Волховск.26 | 1980 | 200 | АВБбШв 3*120+1х25 |  |  |  |  | 200
[23 empty] | №13 Волховск.26 | 1980 | 200 | АВБбШв 3*120+1х25 |  |  |  |  | 200
[23 empty] | №6 Волховск.30 | 2013 | 154 | АВБбШв 4х150 |  |  |  |  | 154
[23 empty] | Перемычка Красн.11-Красн.13 | 2014 | 90 | АВБбШв 4х120 |  |  |  |  | 90
[23 empty] | Перемычка Волховск.32 (КД1-КД2) | 1980 | 5 | КГ 4х120 |  |  |  |  | 5
[23 empty] | Перемычка Волховск.32-Волхов.30 (КД1-КД1) | 1980 | 120 | АСБ 3х120+35 |  |  |  |  | 120
[23 empty] | Перемычка Волховск.32-Волхов.30 (КД2-КД2) | 1980 | 120 | АСБ 4х150 |  |  |  |  | 120
[23 empty] | Перемычка Волхов.30-Волхов.28 (КД1-КД1) | 1980 | 60 | АВВБ 4х70 |  |  |  |  | 60
[23 empty] | Перемычка Волхов.30-Волхов.28 (КД2-КД1) | 1980 | 80 | АВВБ 4х70 |  |  |  |  | 80
Объект № 34 ф.201-11 от ТП-76б до ТП-76а
34 | КЛ-6кВ от ТП-76б до ТП- 76 а | 2007 |  | 250 | АСБ 3*185 | [7 empty] | ТП-76а | ЗТП | 400 | [7 empty] | №7 7а Строителей | 1977 | 100 | АНРБ 2*(3х70) | 1 | 400 | 250 |  | 100
| КЛ-6кВ от ТП-76а до ТП - 79 | 1990 |  | 223 | ААБ 3*150 | [9 empty] | 400 | [7 empty] | №7 7а Строителей | 2008 | 100 | АВБбШв4*120 |  | 400 | 223 |  | 100
[23 empty] | №17 7а Строителей | 2009 | 50 | АВБбШв4*120 |  |  |  |  | 50
[23 empty] | №9 Строителей 7б | 1977 | 50 | АВБ 3*120+35 |  |  |  |  | 50
[23 empty] | №6 Строителей 7б | 1977 | 50 | АСБ 3*150 |  |  |  |  | 50
[23 empty] | №8 Строителей 11 | 2013 | 200 | АВБбШв 4х120 |  |  |  |  | 200
[23 empty] | Перемычка Строителей 7а | 1970 | 20 | АВРБ 4х95 |  |  |  |  | 20
[23 empty] | Перемычка Строит.7б-Строител.13 | 1977 | 55 | АВВБ 3х120+1х35 |  |  |  |  | 55
[23 empty] | №14 Строителей 9 общежитие | 1972 | 40 | АСБ 3х35+1х16 |  |  |  |  | 40
[23 empty] | №13 Строителей 11 | 1977 | 150 | АВШВ 3х120+1х35 |  |  |  |  | 150
[23 empty] | №5 Строителей 9 общежитие | 1972 | 50 | АВБ 3х185+1х50 |  |  |  |  | 50
Объект № 35 ф.201-11 от ТП-79 до ЛР-111
35 | КЛ-6кВ выход с ТП-79 на опору | 1970 |  | 112 | ААБ 3*150 | [23 empty] | 112
| ВЛ-6кВ от ТП-79 до опоры с ЛР-111 |  |  |  |  | 1970 | 201-11 | 550 | А-120 | 8 | ─ | 8 | [17 empty] | 550
| КЛ-6кВ опора №28 - ввод на ТП-78 | 1976 |  | 311 | ААШВ 3*185 | [7 empty] | ТП-78 | КТП | 180 | [7 empty] | №4 Архив военкомата | 1975 | 150 | СБ 3х120 | 1 | 180 | 311 |  | 150
| КЛ-6кВ от ТП-78 до ТП - 91 | 1993 |  | 500 | 2*ААШВ 3*70 | [23 empty] | 500
Объект № 36 ф.201-11 от ЛР-111 до ТП-96
36 | ВЛ-6кВ от ЛР-111 до ТП- 96 |  |  |  |  | 1970 |  | 2000 | А-50 | 24 |  | 24 | ТП-96 | КТП | 250 | [11 empty] | 1 | 250 |  | 2000
Объект № 37 ф.201-06 от ПС-201 до ЛР-61
37 | ВЛ-6кВ от ПС-201 до ТП 50 а |  |  |  |  | 2003 | 201-06 | 425 | А120 А 150 | 10 | – | 10 | [17 empty] | 425
| КЛ-6кВ опора - ввод на ТП-50а | 1989 |  | 120 | АСБ 3х240 | [7 empty] | ТП-50а | ЗТП | 250 | [7 empty] | №11 Насосная 12 | 2015 | 130 | АВБбШВ 4х120 | 1 | 250 | 120 |  | 130
| КЛ-6кВ выход с ТП-50а на опору | 1989 |  | 120 | ААБ 3х240 | [9 empty] | 160 | [12 empty] | 160 | 120
| ВЛ-6кВ от ТП-50а до опоры с ЛР-61 |  |  |  |  | 1964 | 201-06 | 1993 | А120 А 95 | 13 | 24 | 37 | [17 empty] | 1993
| КЛ-6кВ от ТП-50а до ТП - 50 | 1989 |  | 796 | АСБ 3х240 | [23 empty] | 796
Объект № 38 ф.201-06 от ЛР-61 до ЛР-62
38 | ВЛ-6кВ от ЛР-61 до опоры с ЛР-62,63,65 |  |  |  |  | 1986 | 201-06 | 422 | А70 | 9 | – | 9 | [17 empty] | 422
| КЛ-6кВ опора №50 - ввод на ТП-81 | 1989 |  | 40 | ААШВ 3*95 | [7 empty] | ТП-81 | ЗТП | 250 | [11 empty] | 1 | 250 | 40
| КЛ-6кВ опора №51 - ввод на ТП-81 | 1989 |  | 40 | АСБ 3*120 | [9 empty] | 250 | [12 empty] | 250 | 40
| КЛ-6кВ опора 9 - ввод на ТП-45а | 1989 |  | 25 | ААШВ 3*150 | [7 empty] | ТП-45а | КТП | 250 | №2 Волкова | 2013 | 453 | СИП 2А 3х70+1х95+1х25 |  | 15 | 15 | КЛ-0,4 кВ от ТП-45а до опоры ВЛ | 2013 | 20 | АВБбШв 4х120 | 1 | 250 | 25 |  |  | 453
[16 empty] | №4 Волкова | 2013 | 657 | СИП 2А 3х70+1х95+1х25 |  | 11 | 11 | КЛ-0,4 кВ от ТП-45а до опоры ВЛ | 2013 | 20 | АВБбШв 4х120 | [5 empty] | 657
[16 empty] | №3 Пожарная | 2013 | 287 | А50; СИП 4 4х16 | 7 | - | 7 | КЛ-0,4 кВ от ТП-45а до опоры ВЛ | 2013 | 20 | АВБбШв 4х120 | [5 empty] | 287
[16 empty] | №7 Пожарная гаражи | 2013 | 151 | СИП 2А 3х35+1х50 | 6 | - | 6 | КЛ-0,4 кВ от ТП-45а до опоры ВЛ | 2013 | 20 | АВБбШв 4х95 | [5 empty] | 151
[16 empty] | № 5 Боровая, Беломорская | 1984 | 593 | А50; СИП 2А 3х35+1х50+1х16 | 6 | 11 | 17 | КЛ-0,4 от ТП-45а до опоры ВЛ | 1984 | 20 | АСБ 3*120+50 | [5 empty] | 593
[16 empty] | Вводы воздушные |  | 1604 274 | А16 СИП |  |  |  | Вводы воздушные |  | 133 | АВВГ 2*10 | [6 empty] | 2011
Объект № 39 ф.35-06 от ЛР-65 до ТП-48
39 | ВЛ-6кВ от ЛР-65 до ТП-48 |  |  |  |  | 1964 | 35-06 | 239 | А50 | 5 | – | 5 | [17 empty] | 239
| КЛ-6кВ опора - ввод на ТП-48 | 1989 |  | 200 | АСБ 3*95 | [7 empty] | ТП-48 | ЗТП | 250 | [11 empty] | 1 | 250 | 200
Объект № 40 ф.201-06 от ЛР-63 до ТП-15
40 | ВЛ-6кВ от ЛР-63 до ТП-15 |  |  |  |  | 1975 | 201-06 | 693 | А70 СИП3 1х120 | - | 17 | 17 | ТП-15 | ЗТП | 400 | ул.Горького | 2014 | 140 | СИП 3х70+1х95 | 6 |  | 6 | №4 Сосновая 11 | 1983 | 250 | АВШвб 3х120 | 1 | 400 |  | 693 | 250 | 140
| КЛ-6кВ опора - ввод на ТП-15 | 1989 |  | 17 | АСБ 3*150 | [10 empty] | №12 ул. Сосновая | 2014 | 696 | СИП 3х70+1х95+1х16; 3х50+1х50+1х16; 2х14; 4х16 | 6 | 17 | 23 | Выход на опору №1 | 2014 | 21 | АВБбШв 4х95 |  |  | 17 |  |  | 696
| КЛ-6кВ от ТП-15 до ТП-44 | 1990 |  | 360 | АСБ 3*150 | [17 empty] | №11 Сосновая 11а | 1990 | 210 | АСБ 3х240 |  |  | 360 |  | 210
[23 empty] | №13 Сосновая 9 | 1990 | 200 | АСБ 3х95 |  |  |  |  | 200
[23 empty] | №16 Сосновая 9а | 1990 | 60 | ААБ 3х120 |  |  |  |  | 60
[23 empty] | №18 Сосновая 9а | 1990 | 60 | ААБ 3х120 |  |  |  |  | 60
[23 empty] | №20 Сосновая 9а | 1990 | 60 | ААБ 3х120 |  |  |  |  | 60
[23 empty] | №22 Сосновая 9а | 1990 | 60 | ААБ 3х120 |  |  |  |  | 60
0
[23 empty] | Перемычка Сосновая9а-Сосновая11а | 2012 | 155 | АВБбШв 4х120 |  |  |  |  | 155
[23 empty] | Перемычка Сосновая 9-11 | 1990 | 60 | ААШВ 3*95 |  |  |  |  | 60
[23 empty] | №7 Школа №4 | 1980 | 270 | АВВБ 3зх50+1х16 |  |  |  |  | 270
[23 empty] | №9 Школа №4 | 1980 | 270 | АВВБ 3х50+1х16 |  |  |  |  | 270
| КЛ-6кВ опора - ввод на ТП-45 | 1989 |  | 18 | ААШВ3*120 | [7 empty] | ТП-45 | КТП | 400 | №1 Сенная | 1971 | 828 | А50; А16 | 15 | 1 | 16 | Выход на ВЛ №1 | 2013 | 25 | АВБбШв 4х120 | 1 | 400 | 18 |  |  | 828
[16 empty] | №2 Больничная нечётная сторона | 1966 | 617 | СИП 3х50+1х70+1х16; А50; А35; А25; А16; СИП 4х16 | 18 | - | 18 | Выход на ВЛ №2 | 2013 | 25 | АВБбШв 4х120 | [5 empty] | 617
[16 empty] | №3 Больничная чётная сторона | 2013 | 359 | СИП 4х70; 4х25 | 1 | 12 | 13 | Выход на ВЛ№3 | 2013 | 25 | АВБбШв 4х120 | [5 empty] | 359
[16 empty] | №4 ул. Горького, Физкультурная | 1979 | 428 | А50; А35; А16; СИП 2х16 | 12 | - | 12 | Выход на ВЛ№4 | 1979 | 25 | АВБбШв 4х120 | [5 empty] | 428
[16 empty] | №8 коттеджи ул. Горького | 1971 | 321 | А50; СИП 4х16 | 9 | ─ | 9 | Выход на ВЛ №8 | 1971 | 25 | СБ 2*(4*50) | [5 empty] | 321
[16 empty] | Вводы воздушные |  | 2038 | А16 СИП |  |  |  | Вводы воздушные |  | 88 | АВВГ | [6 empty] | 2126
Объект № 41 ф.201-06 от ЛР-62 дл ТП-46
41 | ВЛ-6кВ от ЛР-62 до ТП-46 |  |  |  |  | 2013 | 201-06 | 675 | СИП3 3х(1х120) | - | 18 | 18 | ТП-46 | ЗТП | 400 | №3 Транспор-тный пер. | 1968 | 322 | СИП 3х70+1х95+1х16; 4х16 | 3 | 9 | 12 | Выход на опору №1 | 2014 | 30 | АВБбШв 4х120 | 1 | 400 |  | 675 |  | 322
| КЛ-6кВ опора - ввод на ТП-46 | 1989 |  | 20 25 | АСБ 3х70 АСБ 3х150 | [9 empty] | 250 | №5 Садовая | 1968 | 642 | СИП 3*50+70+16, 3х35+1х50+1х16; 2*16 | 18 | 2 | 20 | Выход на опору №1 | 1968 | 30 | АВБбШв 3х120+1х35 |  | 250 | 45 |  |  | 642
[16 empty] | №7 Погринская, Садовая | 1968 | 527 | СИП 3*50+70+16,2*16 | 6 | 9 | 15 | Выход на опору №1 | 1968 | 30 | АВБбШв 3х120+1х35 | [5 empty] | 527
[16 empty] | №8 Гражданская | 1968 | 693 | СИП 3*50+70+16; 2х16 | 11 | ─ | 1 | Выход на опору №1 | 1968 | 30 | 2хАВБбШв 3х120+1х36 | [5 empty] | 693
[16 empty] | №9 ДОСААФ | 2014 | 670 | СИП 2А 3х70+1х95+1х16; СИП 4 4х25 | - | 21 | 21 | Выход на опору №1 | 2014 | 30 | АпВбШп 4х50 | [5 empty] | 670
[16 empty] | Вводы воздушные |  | 1870 | А16, СИП |  |  |  | Вводы воздушные |  | 73 | ВВГ 2*6, 4*6 | [6 empty] | 1953
Объект № 42 ф.201-06 от ТП-46 до ТП-46а
42 | КЛ-6кВ выход с ТП-46 на опору | 1989 |  | 20 | АСБ 3*70 | [7 empty] | ТП-46а | ЗТП | 400 | №4 Магазин | 2015 | 293 | СИП 2А 3х35+1х50+1х16 | 9 | ─ | 9 | Выход с ТП на ВЛ №3 | 1968 | 45 | ААБ 3*120 | 1 | 400 | 20 | 0 |  | 293
| ВЛ-6кВ от ТП-46 до ТП-46а |  |  |  |  | 2006 | 201-06 | 322 | СИП3 1х70 | 8 | – | 8 |  |  | 250 | №5 Песочная | 2015 | 299 | СИП 2А 3х70+1х95+1х16 | 9 | ─ | 9 | Выход с ТП на ВЛ №5 | 1968 | 45 | ААБ 3*120 |  | 250 |  | 322 |  | 299
| КЛ-6кВ опора - ввод на ТП-46а | 1989 |  | 107 | ААБ3*185 | [10 empty] | №10 Старая котельная |  | 50 | А16 | 2 | - | 2 | Выход с ТП на ВЛ№10 |  | 30 | АВВГ 4х50 |  |  | 107 |  |  | 50
| Отпайка на ТП-46а от ВЛЗ-10 кВ ф.267-14 |  |  |  |  | 2010 |  | 688 | СИП3 1*120 | 13 | − | 13 |  |  |  | №15 Лесхоз | 2015 | 299 | СИП 2А 3х70+1х95+1х16 | 10 | - | 10 | Выход с ТП на ВЛ№15 | [6 empty] | 688 |  | 299
| КЛ-10 кВ от оп.13 до ТП-46а | 2010 |  | 28 | АСБ 3*150 | [23 empty] | 28
[16 empty] | Вводы воздушные |  | 255 | А-25, СИП |  |  |  | Вводы воздушные |  | 70 | АВВГ 4*35 ВВГ 2*10 | [6 empty] | 255
Объект № 43 ф.201-06 от ТП-46а до ТП-46б
43 | КЛ-6кВ от ТП-46а до ТП - 466 | 1989 |  | 137 | ААб 3*185 | [23 empty] | 137
Объект № 44 ф.201-06 от ТП-46б до ТП-97
44 | КЛ-6кВ от ТП-46б до ТП 97 | 1989 |  | 283 | АСБ 3*95 | [7 empty] | ТП-97 | ЗТП | 250 | [11 empty] | 1 | 250 | 283
Объект № 45 ф.201-06 от ТП-97 до ТП-71
45 | КЛ-6кВ от ТП-97 до ТП 71 | 1989 |  | 288 | АСБ 3*185 | [7 empty] | ТП-71 | КТП | 250 | [11 empty] | 1 | 250 | 288
| КЛ-6кВ от ТП-71 до ТП - 49 | 1978 |  | 190 | СБ 3*50 | [23 empty] | 190
Объект № 46 ф.201-06 от ТП-46 до ТП-75
46 | КЛ-6кВ от ТП-46 до ТП-75 | 2014 |  | 472 | АСБ2л 3х150 | [7 empty] | ТП-75 | ЗТП | 400 | [11 empty] | 1 | 400 | 472
Объект № 47 ф.201-06 от ТП-75 до ТП-49
47 | КЛ-6кВ от ТП-75 до ТП - 49 | 1973 |  | 350 | СБ 3х120 | [7 empty] | ТП-49 | ЗТП | 250 | [11 empty] | 1 | 250 | 350
| ВЛ-6 кВ от оп.4 до оп.16 (ТП-49) |  |  |  |  | 1988 |  | 628 | А-50; СИП-3 1х120 | 17 | − | 17 | [17 empty] | 628
Объект № 48 ф.201-14 от ПС-201 до ТП-39
48 | КЛ-6кВ от ПС-201 до 1 опоры | 1993 |  | 40 | АСБ 3*240 | [23 empty] | 40
| ВЛ-6кВ от ПС-201 до ТП-39 |  |  |  |  | 1993 | 201-14 | 1520 | А-95 | 28 | ─ | 28 | [17 empty] | 1520
| КЛ-6кВ опора 28 - ввод на ТП-39 | 1993 |  | 37 | АСБ 3*150 | [7 empty] | ТП-39 | ЗТП | 250 | [7 empty] | №3 ДК | 2000 | 100 | ААШВ 3х95 | 1 | 250 | 37 |  | 100
[23 empty] | №6 ДК | 2000 | 100 | ААШВ 3х95 |  |  |  |  | 100
Объект № 49 ф.201-14 от ТП-39 до ТП-101
49 | КЛ-6кВ от ТП-39 до ТП - 86 | 1990 |  | 290 | ААШВ 3*120 | [23 empty] | 290
| КЛ-6кВ от ТП-86 до ТП - 101 | 1980 |  | 250 | АСБ 3*185 | [7 empty] | ТП-101 | ЗТП | 630 | №3 Гараж ПГЭС | 2007 | 45 | СИП 4 4х16 | 1 | - | 1 | №1 Ленина 9 | 1981 | 150 | ААШв 3х120 | 1 | 630 | 250 |  | 150 | 45
[15 empty] | 400 | [7 empty] | Перемычка Ленина11-Культуры10 | 1981 | 40 | АСБ 3х120+25 |  | 400 |  |  | 40
[23 empty] | №17 Культуры10 | 1981 | 100 | АСБ 3х185 |  |  |  |  | 100
[23 empty] | №19 Ленина 11 | 1981 | 150 | АСБ 3х120+25 |  |  |  |  | 150
[23 empty] | № 14 Ленина 9 | 1981 | 150 | ААШВ 3х185 |  |  |  |  | 150
Объект № 50 ф.201-14 от ТП-101 до ТП-100
50 | КЛ-6кВ от ТП-101 до ТП - 100 | 1985 |  | 300 | АСБ 3х240; ААШВ 3х240 | [7 empty] | ТП-100 | ЗТП | 630 | [7 empty] | №1 Ленина13 | 1985 | 70 | АСБ 3х185 | 1 | 630 | 300 |  | 70
| КЛ-6кВ от ТП-100 до ТП - 42 | 1983 |  | 210 | АСБ 3х120 | [9 empty] | 400 | [7 empty] | №4 Комсомольская15а | 2015 | 140 | АВБбШв 4х150 |  | 400 | 210 |  | 140
[23 empty] | №7 Ленина13а (кольцо ТП-16) | 1988 | 50 | АВБбШв 3х150+1х50 |  |  |  |  | 50
[23 empty] | №18 Ленина 13 | 2015 | 80 | АВБбШв 4х150 |  |  |  |  | 80
[23 empty] | №13 Комсо-мольская15а | 1988 | 120 | АВБбШв 3х120+1х35 |  |  |  |  | 120
[23 empty] | №17 Ленина13 | 1988 | 115 | АСБ 3х185 |  |  |  |  | 115
[23 empty] | №2 Д/сад №2 | 2015 | 120 | АВБбШв 4х120 |  |  |  |  | 120
[23 empty] | №12 Д/сад №12 | 1980 | 120 | ААВБ 3х95+1х35 |  |  |  |  | 120
[23 empty] | Перемычка Ленина 13 (КД1-КД2) | 1980 | 40 | АВВГ 4х70 |  |  |  |  | 40
[23 empty] | Перемычка Комсом.15а-Ленина 13 | 1988 | 60 | АВБбШв 3х150+1х50 |  |  |  |  | 60
Объект № 51 ф.201-14 от ТП-100 до ТП-16
51 | КЛ-6кВ от ТП-100 до ТП - 16 | 1986 |  | 164 | ААБ 3*150; АСБ 3х150 | [7 empty] | ТП-16 | ЗТП | 630 | [7 empty] | №1 Свирская 62 | 1986 | 60 | ААБ 3*120 | 1 | 630 | 164 |  | 60
| КЛ-6кВ от ТП-16 до ТП - 91 | 1986 |  | 290 | АСБ 3х150 | [9 empty] | 630 | [7 empty] | №12 Комсом.16 | 1986 | 175 | ВВГ 3х120+1х50 |  | 630 | 290 |  | 175
[23 empty] | №19 Комсом. 16 | 1986 | 175 | ВБбШв 3х120+1х50 |  |  |  |  | 175
[23 empty] | №13 Комсом.17 | 1986 | 120 | АВБбШв 3х185+50 |  |  |  |  | 120
[23 empty] | №20 Комсом.19 | 1986 | 60 | АВБбШв 3х185+50 |  |  |  |  | 60
[23 empty] | №9 Ленина 13а | 1986 | 110 | АВБбШв 3х150+1х50 |  |  |  |  | 110
[23 empty] | № 8 Свирская 62 | 1986 | 60 | ААБ 3х120 |  |  |  |  | 60
[23 empty] | Перемычка Комсом.19-Комсом.17 | 1986 | 70 | АСБ 3х150 |  |  |  |  | 70
Объект № 52 ф.201-14 от ТП-39 до ТП-42
52 | КЛ-6кВ от ТП-39 до ТП - 42 | 1980 |  | 400 | АСБ 3*185 | [7 empty] | ТП-42 | ЗТП | 400 | № 10 Ленина 2-12 | 1980 | 165 | А-35 | 6 | ─ | 6 | КЛ-0,4 от ТП-42 до опоры 1 | 1980 | 23 | АПШВ 2*(3*50+25) | 1 | 400 | 400 |  |  | 165
[15 empty] | 400 | № 4 Д/Комб | 1980 | 107 | А-16 | 5 | ─ | 5 | №2 Ленина 14 | 1981 | 80 | АВБбШв 3х50+1х25 |  | 400 |  |  | 80 | 107
[23 empty] | №3 Ленина 16а | 1981 | 60 | АСБ 3х185 |  |  |  |  | 60
[23 empty] | №5 Ленина 18 | 1981 | 120 | АСБ 3х95+35 |  |  |  |  | 120
[23 empty] | Перемычка Ленина18-Ленина20 | 1981 | 70 | АВБбШв 4х50 |  |  |  |  | 70
[23 empty] | №9 Ленина 16 | 1981 | 80 | АПВБ 4х50 |  |  |  |  | 80
[23 empty] | №10 Ленина 12 | 1981 | 140 | АСБ 3х185 |  |  |  |  | 140
[23 empty] | Перемычка Ленина12-Ленина10 | 1981 | 80 | АСБ 3х95+35 |  |  |  |  | 80
[23 empty] | №14 Ленина 14а | 1981 | 50 | ААШВ 4*50 |  |  |  |  | 50
[23 empty] | №15 Ленина 20 | 1981 | 160 | АСБ 3х95 |  |  |  |  | 160
[23 empty] | Перемычка Ленина10-Ленина8 | 1981 | 60 | АСБ 3х95+35 |  |  |  |  | 60
[23 empty] | №8 Ленина 12 | 2011 | 140 | АВБбШв 4х120 |  |  |  |  | 140
[23 empty] | Перемычка Ленина 14-Ленина 16 | 2011 | 70 | АПвБбШп 4х50 |  |  |  |  | 70
[16 empty] | Вводы воздушные |  | 85 | СИП |  |  |  | Перемычка Ленина 16а-Ленина 14а | 1981 | 60 | ААШВ 4*50 |  |  |  |  | 60 |  | 85
Объект № 53 ф.201-14 от ТП-42 до ТП-41
53 | КЛ-6кВ от ТП-42 до ТП - 41 | 1983 |  | 135 | АСБ 3*120 | [7 empty] | ТП-41 | ЗТП | 630 | [7 empty] | №11 Констит.3 РП-41-11 | 1970 | 145 | АВПБ 3х185+50 | 1 | 630 | 135 |  | 145
[23 empty] | №13 Комсо-мольская 9 | 1986 | 80 | АПВББ 3х185+1х50 |  |  |  |  | 80
[23 empty] | №12 Комсо-мольская 7 | 1986 | 100 | СБ 3х95+35 |  |  |  |  | 100
[23 empty] | №7 Консти-туции 1а | 1986 | 130 | АСБ 3х185+50 |  |  |  |  | 130
[23 empty] | №8 Консти-туции 5а | 1986 | 55 55 | 2ААБ 3х35+1х16 |  |  |  |  | 110
[23 empty] | №4 Конституции 5а | 2014 | 60 | АВБбШв 4х120 |  |  |  |  | 60
[23 empty] | №9 Консти-туции 5а | 1986 | 55 | ААБ 3х50+16 |  |  |  |  | 55
[23 empty] | №3 Комсо-мольская 5 | 1986 | 120 | АСБ 3х120 АВБбШв 4х120 |  |  |  |  | 120
[23 empty] | №6 Комсомольская 5 | 2014 | 150 | АВБбШв 4х120 |  |  |  |  | 150
[23 empty] | №10 Комсомольская 9 | 2015 | 88 | АВБбШв 4х120 |  |  |  |  | 88
[23 empty] | Перемычка Комсомольская 5 - Конституции 3 РП-41-11 | 2014 | 100 | АВБбШв 4х120 |  |  |  |  | 100
[23 empty] | Перемычка Конституции 3 (РЩ дома- РП-41-11) | 1970 | 5 | КРПТ 3х70+1х25 |  |  |  |  | 5 |  |  | 1570
[23 empty] | Перемычка (КД1-2) Комсо-мольская 5 | 1986 | 70 | ААБ 3*70 |  |  |  |  | 70 |  |  | 1470
[23 empty] | №2 Консти-туции 3а | 2005 | 92 | АВБбШв 4х120 |  |  |  |  | 92
[23 empty] | Перемычка Констит.1а-Констит.3а | 2008 | 70 | АВБбШв 4х70 |  |  |  |  | 70
[23 empty] | Перемычка Комсомол.5-Комсом.7 | 2014 | 105 | АВБбШв 4х120 |  |  |  |  | 105
[23 empty] | Перемычка Комсомол.5-Констит.3 РЩ дома | 1969 | 90 | АСБ 3х95 |  |  |  |  | 90
Объект № 54 ф.201-14 от ТП-41 до ТП-85
54 | КЛ-6кВ от ТП-41 до ТП - 85 | 1979 |  | 450 | АСБ 3*120 | [7 empty] | ТП-85 | ЗТП | 630 | [7 empty] | №2 Комсо-мольская2 | 1972 | 45 45 | ААЛОЖ 3х120 АСБ 3х35+1х16 | 1 | 630 | 450 |  | 90
[23 empty] | №3 Комсо-мольская3 | 1972 | 140 | АВВБ 3х185+50 |  |  |  |  | 140
[23 empty] | №4 Комсо-мольская2а | 1972 | 130 | АСБ 3х95+35 |  |  |  |  | 130
[23 empty] | №6 Комсо-мольская1 | 1972 | 134 | АВВБ 3х185+50 |  |  |  |  | 134
[23 empty] | №7 Комсо-мольская1 | 1972 | 130 | АСБ 3х95 |  |  |  |  | 130
[23 empty] | Перемычка Комсомол.1 (КД1-КД2) | 1972 | 112 | СБ 3х95 |  |  |  |  | 112
[23 empty] | №9 Комсо-мольская2 | 1972 | 85 | ААЛОЖ 3х120 |  |  |  |  | 85
[23 empty] | Перемычка Комсомол.2 (КД1-КД2) | 1972 | 126 | ААЛОЖ 3х120 |  |  |  |  | 126
[23 empty] | Перемычка Комсом.2а-Комсом.2б | 1972 | 100 | АСБ 3х95+1х35 |  |  |  |  | 100
[23 empty] | Перемычка Комсом.3-Комсом.5 | 1972 | 115 | ААБ 3х120+1х50 |  |  |  |  | 115
[23 empty] | Перемычка Комсом.2-Комсом.2а | 1972 | 65 | ААЛОЖ 3х120 |  |  |  |  | 65
Объект № 55 ф.201-15 от ПС-201 до ТП-40
55 | ВЛ-6кВ от ПС-201 до ТП-40 |  |  |  |  | 1993 | 201-15 | 1815 | А-120 | 31 | ─ | 31 | ТП-40 | ЗТП | 400 | № 3 Насосная | 1980 | 160 | СИП 2А 3х35+50 | 4 | - | 4 | Выход от ТП-40 на оп.1 | 1980 | 40 | АВВГ 3х50+1х25 | 1 | 400 |  | 1815 |  | 160
[23 empty] | Перемычка Наб. Красн. Флота 2 - Ленина 6 | 1974 2011 | 70 70 | АСБ 3*95+35 АВБбШв 4х70 |  |  |  |  | 140
[23 empty] | Перемычка Ленина 8-Ленина 6 | 1974 | 61 | АСБ 3*150 |  |  |  |  | 61
| КЛ-6кВ от ТП-40 до ТП - 41 | 2002 |  | 290 | АСБ 3*185 | [10 empty] | №1 Наб. Красн.Флота | 2005 | 297 | СИП4 2*16 | 8 | − | 8 | №4 Наб.Кр.Флота, 2 | 2011 | 210 | АВБбШв 4х120 |  |  | 290 |  | 210 | 297
Объект № 56 ф.201-15 от ТП-40 до ТП-44
56 | КЛ-6кВ от ТП-40 до ТП-44 (до муфты) | 1980 |  | 400 | ААБ 3*95 | [7 empty] | ТП-44 | ЗТП | 400 | [7 empty] | №2 Центр Д и К | 2014 | 150 | АВБбШв 4х95 | 1 | 400 | 400 |  | 150
| КЛ-6кВ от ТП-40 до ТП-44 (после муфты) | 1980 |  | 400 | ААБ 3*185 | [17 empty] | Перемычка сарай - Сосновая 13а | 1983 | 50 | АПВБ 3х50+1х16 |  |  | 400 |  | 50
| КЛ-6кВ от ТП-44 до ТП - 85 | 1994 |  | 195 | АСБ 3*150 | [17 empty] | №6 Комсо-мольская2б | 1982 | 60 | АСБ 3х95+1х35 |  |  | 195 |  | 60
[23 empty] | Перемычка сарай - Сосновая 13б | 1983 | 50 | ААШВ 3х35+1х16 |  |  |  |  | 50
[23 empty] | №5 Сарай Центра Д и К | 1983 | 160 | ААШВ 3х35+1х16 |  |  |  |  | 160
Объект № 57 ф.201-15 от ТП-44 до ТП-93
57 | КЛ-6кВ от ТП-44 до ТП - 93 | 1978 |  | 323 | ААШВ 3*185 ААБ 3х120 | [7 empty] | ТП-93 | ЗТП | 630 | [7 empty] | Перемычка Больничн.19-Волкова25 (РП-93-10-1 - РП-93-10-2) | 1976 | 135 | ААШВ 3х120 АВВГ 4х120 | 1 | 630 | 323 |  | 135
| КЛ-6кВ от ТП-93 до ТП -15 | 1990 |  | 400 | ААБ 3*240 | [9 empty] | 630 | [7 empty] | Перемычка Больничная 19 -Волкова 25 (РП-93-18-1 - РП-93-10-3) | 1976 | 250 | ААБ 3х120 |  | 630 | 400 |  | 250
[23 empty] | №8 Волкова25 (РП-93-8-1) | 1978 | 200 | АСБ 3х120+1х35 |  |  |  |  | 200
[23 empty] | №11 Сосновая15 | 1977 | 110 110 | ААБ 3х120 АВБбШв 4х120 |  |  |  |  | 220
[23 empty] | №14 Волкова21 | 2008 | 55 | АВБбШв 4*95 |  |  |  |  | 55
[23 empty] | Перемычка Волкова 25 (РП-93-10-2 - РП-93-10-3) | 1977 | 48 | ААБ 3х120 |  |  |  |  | 48
[23 empty] | №17 Волкова 21 | 1976 | 130 130 | СБ 3*150 АСБ 3х50+1х16 |  |  |  |  | 260
[23 empty] | №18 Больнич.19 | 1968 | 40 | АСБ 3х120 |  |  |  |  | 40
[23 empty] | №10 Больнич.19 | 1968 | 70 | ААШВ 3х120 |  |  |  |  | 70
[23 empty] | Перемычка Волкова 21 (РП-93-14 - РП-93-17) | 1976 | 80 | СБ 3х120+1х35 |  |  |  |  | 80
[23 empty] | Перемычка Волкова25 (РП-16-1)-Волкова27 (РП-16-2) | 1976 | 75 | ААШВ 3х150+1х50 |  |  |  |  | 75
[23 empty] | Перемычка Волкова25 (РП-93-8-1)-Волкова27 (РП-93-8-2) | 1976 | 115 | ААШВ 3х150+1х50 |  |  |  |  | 115
[23 empty] | Перемычка Волкова 27 (РП-93-8-2 - РП-93-16-2) | 1976 | 80 | АПВБ 3х70+1х25 |  |  |  |  | 80
[23 empty] | Перемычка Больничн.19 (РП-93-18-1 - РП-93-18-2) | 1976 | 50 | ААБ 3х120 |  |  |  |  | 50
[23 empty] | Перемычка Больничн.19 (РП-93-10-1 - РП-93-18-2) | 1976 | 4 | АВВГ 3х50+1х25 |  |  |  |  | 4
[23 empty] | №14 Сосновая19 | 1977 | 120 | ААБ 3х95 |  |  |  |  | 120
[23 empty] | №13 Д/сад №21 | 1978 | 320 | АВВГ 3х95+1х35 |  |  |  |  | 320
[23 empty] | №15 Д/сад №21 | 1978 | 320 | АВВГ 3х95+1х35 |  |  |  |  | 320
[23 empty] | №2 Д/дом | 1977 | 300 | АВВГ 3х95+1х35 |  |  |  |  | 300
[23 empty] | №4 Д/дом | 1977 | 300 | АВВГ 3х95+1х35 |  |  |  |  | 300
[23 empty] | №16 Волкова 25 | 1976 | 180 180 | ААШВ 3х120+1х35 |  |  |  |  | 360
Объект № 58 ф.201-15 от ТП-93 до ТП-95
58 | КЛ-6кВ от ТП-93 до ТП - 95 | 1975 |  | 645 | ААШВ 3х120 | [7 empty] | ТП-95 | ЗТП | 630 | №17 Ленина (Ларьки) | 2004 | 255 | СИП 4 2*16 | − | − | − | №3 д/с № 15 | 1976 | 200 | АСБ 3х95+1х16 | 1 | 630 | 645 |  | 200 | 255
[15 empty] | 630 | [7 empty] | Перемычка Ленина 30 (РП-95-1 - РП-95-10) | 1979 | 60 | АСБ 3х95+35 |  | 630 |  |  | 60
[23 empty] | №6 Ленина28 (РП-95-6) | 1985 | 150 | СБ 3х120 |  |  |  |  | 150
[23 empty] | №7 Ленина32 | 1982 | 150 | АПВБг 3х185+50 |  |  |  |  | 150
[23 empty] | №8 Ленина24 (РП-95-8-1) | 1979 | 140 | СБ 3х185+50 |  |  |  |  | 140
[23 empty] | №10 Ленина30 (РП-95-10) | 1976 | 170 | АСБ 3х95+35 |  |  |  |  | 170
[23 empty] | №1 Ленина30 (РП-95-1) | 1976 | 130 | АСБ 3х95+1х35 |  |  |  |  | 130
[23 empty] | №11 Ленина24 (РП-95-11-1) | 1979 | 200 | СБ 3х185+1х50 |  |  |  |  | 200
[23 empty] | Перемычка Ленина 24 (РП-95-8-2 - РП-95-11-2) | 1975 | 100 100 100 100 | АСБ 3х95+1х25 |  |  |  |  | 400
[23 empty] | №13 Волкова 31 (РП-95-13-1) | 1978 | 230 | АСБ 3х120 |  |  |  |  | 230
[23 empty] | Перемычка Волкова 31 (РП-95-13-1 - РП-43-3) | 1976 | 150 | АВБбШв 4х120 |  |  |  |  | 150
[23 empty] | №16 Ленина28 (РП-95-16) | 1985 | 50 | СБ 3х120 |  |  |  |  | 50
[23 empty] | № 14 д/с № 15 | 1976 | 200 | АВВГ 3х25+1х10 |  |  |  |  | 200
[23 empty] | Перемычка Ленина 24 - Комсомольская 6 (РП-95-11-2 - РП-43-1) | 1973 | 80 | АСБ 3х120+1х50 |  |  |  |  | 80
[23 empty] | Перемычка Ленина 24 (РП-95-8-1 - РП-95-8-2) | 2000 | 5 | АВБбШв 4х120 |  |  |  |  | 5
[23 empty] | Перемычка Ленина 24 (РП-95-11-1 - РП-95-11-2) | 2000 | 5 | АВБбШв 4х120 |  |  |  |  | 5
[23 empty] | Перемычка Волкова 37 (РП-95-5-2 - РП-95-7-2) | 1984 | 5 | АВБбШв 4х120 |  |  |  |  | 5
[23 empty] | Перемычка Волкова37-Волкова35 | 1992 | 120 | АПШВ 3х95 |  |  |  |  | 120
[23 empty] | Перемычка Ленина32-Волкова37 | 2015 | 120 | АВБбШВ 4х120 |  |  |  |  | 120
[23 empty] | Перемычка Ленина 28 (РП-95-16 - РП-95-6) | 1985 | 60 | СБ 3х120 |  |  |  |  | 60
[23 empty] | Перемычка Ленина 32 - Волкова 37 (РП-95-5-1 - РП-95-5-2) | 1984 | 120 | АПВБ 3х120 |  |  |  |  | 120
[23 empty] | №5 Ленина32 | 1982 | 150 | АПВБ 3х185+50 |  |  |  |  | 150
[23 empty] | №2 КБО | 1975 | 100 | ААБ 3х150+1х50 |  |  |  |  | 100
[23 empty] | №4 КБО | 1975 | 100 | АБВВ 3х120+1х50 |  |  |  |  | 100
[23 empty] | №9 КБО | 1975 | 100 | АБВВ 3х150+1х50 |  |  |  |  | 100
[23 empty] | №12 КБО | 1975 | 100 | СБ 3х120+1х50 |  |  |  |  | 100
Объект № 59 ф.201-15 от ТП-95 до ТП-43
59 | КЛ-6кВ от ТП-95 до ТП - 43 | 2014 |  | 270 | АСБ2л 3х185; ААШВ 3х185 | [7 empty] | ТП-43 | ЗТП | 630 | №7 ВЛ Волкова,29 | 1998 | 270 | СИП 4 4х70 | 7 | – | 7 | Выход с ТП-43 на опору 1 | 1998 | 30 | АВВГ 4х150 | 1 | 630 | 270 |  |  | 270
| КЛ-6кВ от ТП-43 до ТП - 85 | 2013 |  | 350 | АСБ2л 3х185; АСБ 3х240 | [9 empty] | 630 | [7 empty] | Ввод от оп.7 в здание Волкова 29 | 2000 | 30 | АВБбШв 4х120 |  | 630 | 350 |  | 30
[23 empty] | №8 Волкова 29 | 2005 | 270 | АВБбШв 4х120 |  |  |  |  | 270
[23 empty] | №7 Комсо-мольская 6а | 1976 | 150 | АСБ 3х150 |  |  |  |  | 150
[23 empty] | №13 Комсо-мольская 6а | 1976 | 125 | ААБ 3х95+1х35 |  |  |  |  | 125
[23 empty] | №14 Комсо-мольская 6а | 1976 | 150 | ААБ 3х95+1х35 |  |  |  |  | 150
[23 empty] | №15 Волкова 31 | 1976 | 275 | АВБбШв 4х120 |  |  |  |  | 275
[23 empty] | №6 Сосновая19 | 2006 | 30 180 | АВБбШв 4х120 АВБбШв 4х150 |  |  |  |  | 210
[23 empty] | №3 Волкова 31 | 2013 | 275 | АВБбШв 4*120 |  |  |  |  | 275
[23 empty] | №18 Комсомольская 6а | 2013 | 150 | АВБбШв 4*120 |  |  |  |  | 150
[23 empty] | №1 Комсомольская 6 | 2013 | 328 328 | АВБбШв 4*120 АВБбШв 4*120 |  |  |  |  | 656
[23 empty] | Перемычка Комс.6а-Комс.6 (РП-43-7-1 - РП-43-7-2) | 1976 | 125 | АСБ 3х95+25 |  |  |  |  | 125
[23 empty] | Перемычка Комсом.6 (КД1-КД2) | 1976 2013 | 70 70 | АСБ 3х95+25 АВБбШв 4х95 |  |  |  |  | 140
[23 empty] | Перемычка Волкова 29-Волкова 31 | 2009 | 50 | АВБбШв 4*120 |  |  |  |  | 50
Объект № 60 ф.201-15 от ТП-95 до ТП-90
60 | КЛ-6кВ от ТП-95 до ТП 90 | 1976 |  | 200 | ААШВ 3*185 | [7 empty] | ТП-90 | ЗТП | 630 | №16 Частн.дом Сосновая 34 | 1985 | 15 | СИП 4 2х16 | − | 1 | 1 | №2 Ленина 27 | 1978 | 160 | АСБ 3х120+1х50 | 1 | 630 | 200 |  | 160 | 15
| КЛ-6кВ от ТП-90 до ТП 17 | 1994 |  | 300 300 | ААШВ 2* (3*70) | [9 empty] | 630 | [7 empty] | №4 Ленина 27 | 1978 | 160 | АСБ 3х95 |  | 630 | 600 |  | 160
| КЛ-6кВ от ТП-90 до ТП - 18 | 1995 |  | 220 | АСБ 3*185 | [17 empty] | №14 Горсети | 1995 | 115 | ААБ 3х240 |  |  | 220 |  | 115
[23 empty] | №17 Ленина 23 | 1978 | 60 | СБ 3х70+1х25 |  |  |  |  | 60
[23 empty] | №18 Ленина 27а | 1978 | 200 | АСБ 3х150+1х35 |  |  |  |  | 200
[23 empty] | №16 Ленина 21 (Общеж.) | 2014 | 150 135 | АВБбШв 4х120 АВБбШв 4х120 |  |  |  |  | 285
[23 empty] | Перемычка Ленина 21- Ленина 19 | 1974 | 70 | ААШВ 3х120 |  |  |  |  | 70
[23 empty] | Перемычка Ленина 21- Ленина 23 | 2014 | 105 | АВБбШв 4х120 |  |  |  |  | 105
[23 empty] | №13 до опоры у гаражей | 1995 | 100 | АСБ 3х95 |  |  |  |  | 100
Объект № 61 ф.201-15 от ТП-90 до ТП-91
61 | КЛ-10кВ от ТП-90 до ТП - 91 | 2013 |  | 340 | АСБ2л 3*185 | [7 empty] | ТП-91 | ЗТП | 400 | №9 Свирская | 1973 | 371 | СИП 2А 3х70+1х95+1х16; 4х35; 4х25 | 16 | - | 16 | Выход от ТП-91 до оп.1 ВЛ | 1973 | 50 | АВБбШв 4х95 | 1 | 400 | 340 |  |  | 371
| КЛ-6кВ от ТП-90 до ТП-91 | 1976 |  | 300 | ААШв 3х185 | [9 empty] | 400 | [12 empty] | 400 | 300 |  | 0
[23 empty] | №10 Комсо-мольская14а | 2015 | 185 | АВБбШв 4х120 |  |  |  |  | 185
[23 empty] | №15 Свирская 78 | 1977 | 230 | АСБ 3х95+35 |  |  |  |  | 230
[23 empty] | №17 Свирская 78 | 1977 | 140 | АСБ 3*95+35 |  |  |  |  | 140
[23 empty] | №14 Военкомат | 1977 | 150 | АСБ 3х240 |  |  |  |  | 150
[16 empty] | Вводы воздушные |  | 195 | СИП 4 2х16 |  |  |  | Перемычка Свирская78 (КД1-КД2) | 1977 | 60 | АСБ 3х95+35 |  |  |  |  | 60
Объект № 62 ф.201-15 от ТП-91 до ТП-17
62 | КЛ-6кВ от ТП-91 до ТП - 17 | 1994 |  | 355 | ААШВ 3*70 | [7 empty] | ТП-17 | ЗТП | 250 | [7 empty] | №12 Комсом.14 | 1994 | 45 | АСБ 3х70+1х25 | 1 | 250 | 355 |  | 45
[15 empty] | 250 | [7 empty] | №18 Комсомольскаяя 14 | 2010 | 45 | АВБбШв 4х120 |  | 250 |  |  | 45
[23 empty] | №3 Ленина 19 | 2004 | 160 | АСБ 4*120 |  |  |  |  | 160
[23 empty] | №17 Комсомольскаяя 16 | 2016 | 125 | АВБбШв 4х120 |  |  |  |  | 125
[23 empty] | №8 Комсомольскаяя 14а | 2016 | 89 | АВБбШв 4х120 |  |  |  |  | 89
[23 empty] | №9 Ленина19 | 2004 | 160 | АВБбШв 4х120 АСБ 4*120 |  |  |  |  | 160
Объект № 63 ф. 35-06 от ТП-48 до ТП-57
63 | КЛ-6 кВ от ТП-48 до ТП-57 | 2006 | 35-06 | 180 | АСБ-10 3х70 | [7 empty] | ТП-57 | КТП | 250 | [11 empty] | 1 | 250 | 180 | 0 | 0
Объект № 64 ф.201-14 от ВЛ-6 кВ до ТП-102
64 | ВЛЗ-6 кВ от ВЛ-6 кВ ф.201-14 до ТП-102 |  |  |  |  | 2008 |  | 55 | СИП-3 1х120 | 2 | – | 2 | ТП-102 | КТП | 400 | [7 empty] | № 2 Ж/д Исакова б/н | 2008 | 90 | АВБбШв 4х70 | 1 | 400 |  | 55 | 90
| КЛ-6 кВ ввод на ТП-102 | 2008 |  | 20 | ЦАСБ-10 3х150 | [17 empty] | № 4 Ж/д Исакова б/н перемычка | 2008 | 70 | АВБбШв 4х70 |  |  | 20 |  | 70
| КЛ-6 кВ от ТП-102 до ТП-33 | 2008 |  | 264 | АСБу 3х150 | [17 empty] | № 5 Ж/д Исакова | 2008 | 90 | АВБбШв 4х70 |  |  | 264 |  | 90
[23 empty] | №3 Пятёрочка | 2015 | 360 | АВБбШв 4х185 АВБбШв 4х240 |  |  |  |  | 360
Объект № 65 ф.267-06 от ТП-18 до ТП-70
65 | КЛ-6 кв от ТП-18 до ТП-70 | 2009 |  | 295 | АСБл-10 3х120 | [23 empty] | 295
| КЛ-10 кВ от ТП-18 до ТП-70 | 2009 |  | 295 | АСБл-10 3х120 | [23 empty] | 295
| КЛ -10 кВ от ТП 87 до ТП 70 | 2012 |  | 820 | ЦАСБ2л-10 3х185 | [23 empty] | 820
| КЛ-10 кВ от ТП-70 до ТП-43 | 2013 |  | 535 | ЦАСБ2л-10 3х120 | [23 empty] | 535
Объект № 66 ТП-8, ТП-26 (фидер № 201-03)
66 | ВЛЗ-6 кВ отпайка на ТП-8 |  |  |  |  | 1985 | 201-03 | 201 | СИП3 1*50 | 5 | − | 5 | ТП-8 | КТП | 250 | [11 empty] | 1 | 250 |  | 201
| ВЛЗ-6 кВ отпайка на ТП-26 |  |  |  |  | 2008 | 201-03 | 175 | СИП3 1х50 | 5 | – | 5 | ТП-26 | КТП | 250 | №3 Заречная, Горная | 2014 | 551 | СИП 2А 3х95+1х95+1х16 | 20 | 1 | 21 | Выход от ТП-26 до оп.1 ВЛ | 2008 | 30 | АВБбШв 4*70 | 1 | 250 |  | 175 |  | 551
[23 empty] | №1 Метал-листов 7 | 2008 | 76 | АВБбШв 4*120 |  |  |  |  | 76
[23 empty] | №2 Метал-листов 5 | 2008 | 129 | АВБбШв 4*120 |  |  |  |  | 129
[23 empty] | Перемычка Металлистов 5 - Металлистов 7 | 2008 | 65 | АВБбШв 4х50 |  |  |  |  | 65
[16 empty] | Вводы воздушные |  | 360 96 | А16 СИП |  |  |  | Вводы воздушные |  | 48 | ВВГ 4*6 | [6 empty] | 504
Объект № 57 ТП-98 (фидер № 201-06)
67 | ВЛЗ-6 кВ отпайка на ТП-98 |  |  |  |  | 2010 | 201-06 | 175 | СИП3 3*50 | 6 | − | 6 | ТП-98 | КТП | 250 | № 6 пер. Пионерский | 2010 | 295 | СИП 2А 3х50+70+16; 3х25+1х35 | 6 | − | 6 | Выход от ТП-98 на оп.1 ВЛ | 2010 | 25 | АВБбШв 4*95 | 1 | 250 |  | 175 |  | 295
[15 empty] | 400 | № 5 пер. Загородный | 2010 | 114 | СИП 2А 3х50+70+1х16; 2х16 | 6 | − | 6 | Выход от ТП-98 на оп.1 ВЛ | 2010 | 25 | АВБбШв 4*95 |  | 400 |  | 0 |  | 114
[16 empty] | №4 пер. Рабочий, Парковый, Сосновый | 2013 | 592 | СИП 3х35+1х50+1х16; 4х70; 2х16; А50; А35; А16 | 34 | - | 34 | Выход от ТП-98 на оп.1 ВЛ | 2013 | 45 | АВБбШв 4х120 | [5 empty] | 592
[16 empty] | №3 пер. Рабочий | 2014 | 402 | СИП 2А 3*70+1*95+1*25 | - | 16 | 16 | Выход от ТП-98 на оп.1 ВЛ | 2014 | 25 | АВБбШв 4*95 | [5 empty] | 402 | 415
[16 empty] | Вводы воздушные |  | 415 | СИП 2*16 | [13 empty] | 415
Объект № 68 ТП-87 (фидер № 267-14 – временно)
68 | КЛ-10 кВ от ПС-267 до оп.1 ВЛЗ-10 кВ | 2010 | 267-14 | 125 | АПвПУ2г 3*(1* 150) | [10 empty] | №5 ул. Песочная 4-12 | 2014 | 439 | СИП 2А 3х70+1х95+1х16; 3х35+1х50+1х16; 2х16 | 12 | 3 | 15 | Выход от ТП-87 на оп.1 | 2014 | 25 | АВБбШв 4х120 |  |  | 125 | 0 |  | 439
| ВЛЗ-10 кВ от ПС-267 до ТП-87 |  |  |  |  | 2010 |  | 2218 | СИП3 3х120 | 24 | - | 24 |  |  | 400 | №10 пер. Парковый | 2012 | 260 | СИП 2А 3х35+1х5-+1х16 | 7 | 2 | 9 | Выход от ТП-87 на оп.1 | 2012 | 25 | АВБбШв 4х120 |  | 400 |  | 2218 |  | 260
| Ввод от оп.87 ВЛЗ-10 кВ до ТП-87 | 2010 |  | 25 | АПвПУ2г 3*(1* 150) | [7 empty] | ТП-87 | КТП | 250 | №12 ул. Песочная 13-26 | 2014 | 400 | СИП 2А 3х70+1х95+1х16; 2х16 | 5 | 10 | 15 | Выход от ТП-87 на оп.1 | 2014 | 30 | АВБбШв 4х120 | 1 | 250 | 25 |  |  | 400
Объект № 69 ТП-92 (фидер № 201-13) | [30 empty] | 0
69 | КЛ-6 кВ от ТП-99 до ТП-92 | 2009 | 201-13 | 380 | АСБ2л 3*185 | [7 empty] | ТП-92 | ЗТП | 400 | ВЛИ-0,4кВ от ТП-92 фидер "Советская" | 2016 | 60 | СИП 2А 3*35+1*50 |  | 3 | 3 | №3 Гнаровск.14 | 1983 | 130 | АСБ 3х120 | 1 | 400 | 380 |  | 130 | 60
[23 empty] | №5 Свирская 13 | 1975 | 60 | АВВГ 3х95+1х35 |  |  |  |  | 60
[23 empty] | №7 Свирская13 | 1975 | 60 | АВВГ 3х95+1х50 |  |  |  |  | 60
[23 empty] | №8 Свирская13 | 1975 | 60 | АВБбШв 4х120; ААШВ 3х120 |  |  |  |  | 60
[23 empty] | №2 ОВД | 1975 | 140 | АВБбШв 3х95+1х50 |  |  |  |  | 140
[23 empty] | №4 ОВД | 1975 | 140 | ААШВ 3х95 |  |  |  |  | 140
[23 empty] | №9 Выход от ТП-92 на оп.1 | 2016 | 45 | АВБбШв 4х50 |  |  |  |  | 45
Объект № 70 ТП-47, ТП-72 (фидер № 201-06)
70 | Отпайка на ТП-47, ТП-72 от оп.71 ВЛ-6 кВ ф.201-06 |  |  |  |  | 1982 | 201-06 | 450 | СИП 3 1х120 | - | 12 | - | ТП-47 | КТП | 250 | №2 Конная Пр.Ленина 46-58 | 1987 | 1067 | А35,25 | 17 | 12 | 29 | Выход от ТП-47 на оп.1 ВЛ | 1987 | 25 | АШВ 3*70+50 | 1 | 250 |  | 450 |  | 1067
| КЛ-6кВ опора - ввод на ТП-47 | 1989 |  | 28 | АСБ 3*120 | [10 empty] | №3 част.сект. пр.Ленина | 1987 | 680 | СИП 2А 3х70+1х95+1х16; 4х25; 2х16; А35 | 20 | 2 | 22 | Выход от ТП-47 на оп.1 ВЛ | 1987 | 15 | АШВ 3*70+50 |  |  | 28 |  |  | 680
[16 empty] | №6 Железно-дорожная | 1987 | 683 | А35,16 | 19 | 1 | 20 | Выход от ТП-47 на оп.1 ВЛ | 1987 | 25 | АШВ 3*70+50 | [5 empty] | 683
[16 empty] | Вводы воздушные |  | 828 331 | А16 СИП |  |  |  | Вводы воздушные |  | 47 | АВВГ, ВВГ | [6 empty] | 1206
| ВЛЗ-6 кВ отпайка на ТП-72 от отпайки на ТП-49 ф.35-03 (перемычка ф.201-06-ф.35-03) | 2011 |  | 30 | АСБ 3х120 | 2011 | 201-06 | 227 | СИП3 1х120 | 1 | 5 | 6 | ТП-72 | ЗТП | 400 | [12 empty] | 400 | 30 | 227
| КЛ-6кВ опора - ввод на ТП-72 | 1989 |  | 24 | АСБ 3*150 | [9 empty] | 400 | [11 empty] | 1 | 400 | 24
Объект № 71 ТП-66 (фидер № 35-03)
71 | ВЛЗ-6 кВ Отпайка на ТП-66 |  |  |  |  | 2010 |  | 450 | СИП3 1*50 | 5 | 6 | 11 | ТП-66 | КТП | 100 | Жилфонд д.Валдома | 2010 | 419 | СИП 2А 3х95+1х95+1х16; 4х25+1х16; 2х16 | 0 | 18 | 18 | Выход с ТП на опору ВЛ | 2010 | 40 | АВБбШв 4*95 | 1 | 100 |  | 450 |  | 419
[16 empty] | Вводы воздушные |  | 235 | СИП 2х16 | [13 empty] | 235
Объект № 72 ТП-64 (фидер № 201-04)
72 | ВЛЗ-6 кВ отпайка на ТП-64 от оп.31 ф.201-04 |  |  |  |  | 2010 |  | 222 | СИП3 1х70 | 7 | − | 7 | ТП-64 | КТП | 250 | 1. ул. Красная | 2012 | 314 | СИП 2А 3х50+1х70+1х16; 4х16; 2х16 | 12 | - | 12 | Выход с ТП на оп.1 | 2012 | 25 | АВБбШв 4х95 | 1 | 250 |  | 222 |  | 314
[16 empty] | 2. ул. Волховская | 2012 | 191 | СИП 3х35+1х50; 4х25 | 7 | - | 7 | Выход с ТП на оп.1 | 2012 | 20 | АВБбШв 4х95 | [5 empty] | 191
Объект № 73 ТП-63 (фидер № 201-06)
73 | ВЛЗ-6 кВ отпайка на ТП-63 от оп.4 отпайки на ТП-45а ф.201-06 |  |  |  |  | 2013 |  | 124 | СИП3 1х50 | 0 | 5 | 5 | ТП-63 | СТП | 100 | №2 ул.Физкультурная 2-7 | 2013 | 208 | СИП 2А 3*50+1*70; 2х25 | 0 | 11 | 11 |  |  |  |  | 1 | 100 |  | 124 |  | 208
Объект № 74 ТП-67 (фидер № 201-03)
74 | КЛ-6кВ от оп.6 до отпайки на ТП-67 | 2014 | 201-03 | 330 | ЦАСБл 3*95 | [7 empty] | ТП-67 | СТП | 100 | №2 ул. Новгородская 22-28 | 2014 | 95 | СИП 2А 3х50+1х70 | 2 | 3 | 5 |  |  |  |  | 1 | 100 | 330 |  |  | 95
[16 empty] | №3 пер. Комсомольский | 2014 | 109 | СИП 4 2х16 | 5 | - | 5 | [9 empty] | 109
[16 empty] | №4 ул. Лесная | 1971 | 888 | СИП 2А 3х50+1х70+1х16; 3х35+1х50+1х16; 2х16 | 28 | - | 28 | [9 empty] | 888
| ВЛЗ-6 кВ отпайка на ТП-67 от оп.1 до ТП-67 ф.201-03 |  |  |  |  | 2014 | 201-03 | 8 | СИП3 3х50+1х70 | 0 | 2 | 2 |  |  |  | №5 ул. Новгородская 1а-19 | 2014 | 442 | СИП 2А 3х35+1х50+1х15; 2х16 | 14 | 4 | 17 | [7 empty] | 8 |  | 442
| ВЛ-6кВ отпайка от ТП-67 до ТП-106 |  |  |  |  | 2016 | 201-03 | 465 | СИП3 3х70 |  | 17 | 17 | ТП-106 | СТП | 100 | [11 empty] | 1 | 100 |  | 465 |  | 0
Объект №75 ТП-103 (фидер №267-10)
75 | КЛ-6кВ от оп.ПС-267 до оп.№1 | 2015 | 267-10 | 100 100 100 | АПвПу2г 1х150 | [23 empty] | 300
| ВЛ-6кВ от оп.№1 до оп.№9 |  |  |  |  | 2015 | 267-10 | 406 | СИП3 1х120 |  | 9 | 9 | [17 empty] | 406
| КЛ-6кВ от оп.№9 до оп.№10 | 2015 |  | 100 | АСБ2л 3х150 | [23 empty] | 100
| ВЛ-6кВ от оп.№10 до оп.№26 ЛР-111 |  |  |  |  | 2015 |  | 886 | СИП3 1х120 |  | 20 | 20 | [17 empty] | 886
| Отпайка ВЛ-6кВ от оп.№14а на ТП-103 |  |  |  |  | 2016 |  | 70 | СИП 3 1х70 | 2 |  | 2 | ТП-103 | КТП | 400 | [11 empty] | 1 | 400 |  | 70
| КЛ-6кВ от оп.№36 до ТП-80 | 2015 |  | 240 | АСБ2л 3х150 | [23 empty] | 240
Объект №76 ТП-108 (фидер №267-06)
76 | КЛ-10 кВ от ТП-43 до ТП-108 | 2016 | 267-06 | 548 | АСБ2л 3х120 | [7 empty] | ТП-108 | БКТП | 1000 | [7 empty] | гр.№23 Сосновая11 | 1980 | 50 | ВРГ 3*50+16 | 1 | 1000 | 548 |  | 50
| КЛ-6кВ от ТП-44 до ТП-108 | 2016 |  | 213 | АСБ2л 3х120 | [9 empty] | 1000 | [7 empty] | гр.№22 ЦДиК | 1980 | 70 | АВБ 3х50+1х16 |  | 1000 | 213 |  | 70
124

## Лодейное Поле
Перечень и состав
объектов электрических сетей филиала АО "ЛОЭСК" "Восточные электросети" РЭС Лодейное Поле
№ объекта | Наимен. фидера
|  | Наименование основного средства | Диспетчерское наименование | Протяженность, км | Год ввода | Марка провода | Количество опор |  |  |  | Наименование основного средства | Диспетчерское наименование | Протяжённость , км. | Год ввода. | Марка кабеля. | Наименование основного средства | Дисп. № | Год ввода | Тип | Кол-во тр-ров, мощность | Наименование основного средства | Протяжённость общая, км | дисрпетчерское наименование | Протяжённость, км | Год ввода | Марка провода | Количество опор |  |  |  | Наименование по имуществу | Диспетчерское наименование | Протяжённость, км | Год ввода | Марка кабеля
[7 empty] | ж/б | на ж/б прист. | деревянные ССА | всего | [16 empty] | ж/б | на ж/б прист. | деревянные ССА | всего
1 | 266-01 | [9 empty] | КЛ 10 кВ от ПС-266 до РП-1 ф. 266-01 | ПС266яч5-РП1яч1 | 0.785 | 1980 | ААШв 3*185 | Распределительная подстанция №1 | РП-1 | 1990 | ЗТП
| 266-01 | [9 empty] | КЛ 10 кВ от РП-1 яч. 6 до ТП-77 Т-1 | РП-1яч6-ТП-77 ТМ1 | 0.028 | 1989 | ААБ-10 3*70 | Оборудование РП №1
| 266-01 | [9 empty] | КЛ 10 кВ от РП-1 яч. 4 до ТП-17 яч. 4 | РП-1яч4-ТП-17яч4 | 0.519 | 1989 | ААБ 3*150
| 266-05 | [9 empty] | КЛ 10 кВ от ПС-266 до РП-1 Ф. 266-05 | ПС266яч11-РП1яч5 | 0.785 | 1980 | АСБ-10 3*240
| 266-05 | [9 empty] | КЛ 10 кВ от РП-1 яч.5 до ТП-41 яч.5 | РП-1 яч5 - ТП-41 яч5 | 0.511 | 1986 | ААБ-10 3*150
| 266-16 | [9 empty] | КЛ 10 кВ от ПС-266 до РП-1 Ф. 266-16 | ПС266яч28-РП1яч15 | 0.785 | 1986 | АСБ-10 3*240
| 266-16 | [9 empty] | КЛ 10 кВ от РП-1 яч. 16 до ТП-77 Т-2 | РП-1яч16-ТП-77 ТМ2 | 0.036 | 1989 | АСБ-10 3*10
| 266-16 | [9 empty] | КЛ 10 кВ от РП-1 яч.12 до ТП-17 яч.1 | РП-1яч12-ТП-17яч1 | 0.522 | 1989 | ААБ-10 3*150
| 266-16 | [9 empty] | КЛ 10 кВ от РП-1 яч.11 до ТП-41 яч.9 | РП-1яч11-ТП-41яч9 | 0.511 | 1986 | АСБ 3*150
| 266-12 | [9 empty] | КЛ-10кВ от ПС 266-РП1 ф266-12 | ПС266яч29-РП1яч10 | 0.85 | 2009 | ААБ-10 3х240
2 | 266-01 | [9 empty] | КЛ 10 кВ от РП-2 до ТП-38 | РП-2яч7 - ТП-38яч4 | 0.26 | 1978 | АСБ-10 3*150 | РТП-2 Лодейное Поле | РП-2 | 2014 | БКРПБ | 2/1250 | ВЛИ-0,38кВ от РП-2 | 0.495 | ВЛ-0,4 кВ от РП-2 Линия 1 (ф. "УРИГ 10-1, 10А, 10А-1") Линия 2 (ф. "УРИГ-10") |  | 2011 | СИП 2 3х95+1х95+1Х25, СИП 2 3х35+1х50+1х16, СИП 4 4х25 | 22 |  | 2 | 24 | КЛ 0,4 кВ от РП-2 на ул. Набережная, 5, линия 2 | 2-я КЛ от РП-2 до Набережной, 5 | 0.054 | 1978 | АСБ 3*70+1*35
| 266-16 | [9 empty] | КЛ 10 кВ от РП-2 до ТП-36 | РП-2яч2 - ТП-36яч1 | 0.252 | 1986 | АСБ-10 3*150 | Оборудование РТП-2 Лодейное Поле | [14 empty] | КЛ 0,4 кВ от РП-2 на ул. Набережная, 5, линия 1 |  | 0.054 | 1978
| 266-16 | [9 empty] | КЛ-10кВ от РП-2 до ТП-36 |  | 0.255 | 2010 | АСБ2л-10 3х240 | [15 empty] | КЛ 0,4 кВ от РП-2 на ул. Набережная, 1, линия 1 | 2-я КЛ от РП-2 до Набережной, 1 | 0.125 | 1978 | АСБ 3*70+1*35
[31 empty] | КЛ 0,4 кВ от РП-2 на ул. Набережная, 1, линия 2 |  | 0.125 | 1978
[31 empty] | КЛ 0,4 кВ от РП-2 на ул. Ульяновская, 14 |  | 0.174 | 1978
[31 empty] | КЛ 0,4 кВ от РП-2 на ул. Набережная, 7 | КЛ от РП-2 до Набережной, 7 | 0.026 | 1978 | ААШв 3*95+1*50
[31 empty] | КЛ 0,4 кВ от РП-2 от ул. Набережная, 7 до ул. Набережная, 17/2 | КЛ от Набережной, 7 до Набережной, 17, корп.2 | 0.097 | 1978 | ААШв 3*95+1*50
[31 empty] | КЛ 0,4 кВ от РП-2 от ул.Ульяновская, 14 до ул. Ульяновская, 12 |  | 0.142 | 1978
[31 empty] | КЛ 0,4 кВ от РП-2 от ул. Ульяновская, 14 до ул. Ульяновская, 12 |  | 0.142 | 1978
3 | 266-03 | [9 empty] | КЛ 10 кВ от ПС-266 до РП-3 ф. 266-03 | ПС-266яч9 - РП-3/2яч3 | 1.495 | 2002 | АСБ-10 3*150 | РП-3 Лодейное Поле | РП-3 | 2014 | БКРПБ
| 266-09 | [9 empty] | КЛ 10 кВ от ПС-266 до РП-3 ф. 266-09 | ПС-266яч18-РП-3/1яч3 | 1.523 | 1992 | АСБ-10 3*240 | Оборудование РП 3 Лодейное Поле
| 266-09 | [9 empty] | КЛ 10 кВ от РП-3 до ТП-10 | РП-3/1яч2 - ТП-10яч3 | 0.751 | 1992 | АСБу-10 3*240
| 266-03 | [9 empty] | КЛ 10 кВ от РП-3 до ТП-66 | РП-3/2яч2 - ТП-66яч3 | 0.852 | 2002 | АСБ-10 3*150
| 266-03 | [9 empty] | КЛ 10 кВ от РП-3 до ТП-74 | РП-3/1яч1 - ТП-74яч2 | 0.528 | 1997 | АСБ 3*95
4 | 266-03 | ВЛ 10 кВ от ТП-1 (оп.1 - оп.5) | ф. 266-03 оп.1 - оп. 5 | 0.258 | 1948 | А-70 | 1 | 1 | 3 | 5 | КЛ 10 кВ от ТП-1 до оп. 1 | ТП-1яч1 - оп.1 | 0.164 | 1985 | АСБ-10 3*150 | Трансформаторная подстанция № 1 | ТП-1 | 1985 | ЗТП | 1/250 | ВЛ 0,4 кВ от ТП-1 | 3.92 | от ТП-1 Линия 1, Линия 2, Линия 3, Линия 4, Линия 5, Линия 6, Линия 8. |  | 2006 | СИП-2 3*95+1*95+1*25, СИП-2 3*50+1*70 | 90 |  | 7 | 97 | КЛ 0,4 кВ от ТП-1 на центр "Возрождение" | КЛ от ТП-1 на центр "Возрождение" | 0.142 | 1985 | АСБ 4*120
| 266-03 | ВЛ 10 кВ от ТП-1 (оп.5 - ТП-7) | оп. 5-ТП-7 | 0.767 | 1985 | А-70 СИП-3 1х95 | 8 | 0 | 10 | 18 | [5 empty] | Оборудование подстанции № 1 | [14 empty] | КЛ от ТП-1 на пр. Октябрьский, 40 | КЛ от ТП-1 на пр. Октябрьский, 40 | 0.061 | 1985 | АСБ 3*95+1*50
5 | 031-06 | ВЛ 6 кВ от ТП-2 до ТП-35 | ТП-2 - ТП-35 | 0.71 | 2004 | СИП-3 1х95 | 16 |  | 8 | 24 | КЛ 6 кВ от оп.31 до ТП-2 | оп. 31 - ТП-2 | 0.252 | 1965 | АСБ-10 3*150 | Трансформаторная подстанция № 2 | ТП-2 | 1961 | 3ТП | 1/400 | ВЛ 0,4 кВ от ТП-2 | 2.647 | от ТП-2 Линия 1, Линия 2, Линия 3, Линия 4, Линия 5, Линия 6 |  | 1962/ 2006 | СИП2 3х95+1х95+1х25 | 7 |  | 67 | 74
Оборудование ТП № 2
[21 empty] | ВЛ-0,4 кВ от ТП-2 в г. Лодейное Поле | 0.11 | от ТП-2 ф. Линк Девелопмент | 0.11 | 2014 | СИП2 3х35+1х50 |  |  | 7 | 7
[21 empty] | ВЛ-0,4 кВ от ТП-2 Лодейное Поле ЛО | 0.12 | от ТП-2 ж/д Октябрьский, д. 2 | 0.12 | 2014 | СИП2 3х95+1х95 |  |  | 6 | 6
6 | 031-06 | ВЛ 6 кВ от оп.1 до ТП-3 ф. 031-06 | оп.1 - ТП-3яч1 | 0.292 | 1985 | А-70 | 6 | 2 |  | 8 | КЛ 6 кВ от ТП-3 до ТП-46 | ТП-3яч2 - ТП-46яч5 | 0.481 | 1986 | ААШв 3*150 | Трансформаторная подстанция №3 | ТП-3 | 1958 | ЗТП | 1/250 | [10 empty] | КЛ 0,4 кв от ТП-3 до Железнодорожная, 10 корп. 8 (склады торга) |  | 0.189 | 1970 | АСБ 3*70
| 031-06 | [9 empty] | КЛ 6 кВ от ТП-3 до ТП-27 | ТП-3яч4 - ТП-27яч3 | 0.766 | 1986 | АСБ-10 3*95 СБ-10 3*70 | Оборудование ТП №3
| 031-06 | [9 empty] | КЛ 6 кВ от ПС-31 до ТП-61, ф. 031-06 | ПС31яч11 - ТП-61яч1 | 0.144 | 1980 | АСБ-10 3*95
| 031-06 | [9 empty] | КЛ 6 кВ от ТП-61 до оп.1, ф. 031-06 | ТП-61яч1 - оп.1 | 0.03 | 1978 | АСБ-10 3*95
| 031-06 | [9 empty] | КЛ-6 кВ от ПС-31 до ТП-3 Лодейное Поле | ПС-31 - ТП-3 | 0.775 | 2014 | АСБ2л-10 3х240
7 | 266-03 | [9 empty] | КЛ 10 кВ от ТП-4 до ТП-1 | ТП-4яч3 - ТП-1яч2 | 0.57 | 1983 | АСБ-10 3*150 | Трансформаторная подстанция № 4 | ТП-4 | 1983 | КТП | 1/250 | ВЛ 0,4 кВ от ТП-4 | 5.051 | от ТП-4 Линия 1, Линия 2, Линия 3, Линия 4, Линия 5, Линия 6 |  | 1968 | СИП2А 3*50+1*70+1*25 | 46 | 0 | 53 | 99
Оборудование подстанции № 4
ТМГ СУ 250 10/0,4 У/У трансформатор
8 | 266-03 | [9 empty] | КЛ 10 кВ от ТП-5 до ТП-4 | ТП-5яч3 - ТП-4яч1 | 0.487 | 1990 | ААБ-10 3*185 | Трансформаторная подстанция № 5 | ТП-5 | 1984 | КТП | 1/250 | ВЛ 0,4 кВ от ТП-5 | 6.356 | от ТП-5 Линия 1, Линия 2, Линия 3, Линия 4, Линия 5 |  | 1968 | СИП-2 3*95+1*95+1*25, СИП-2 3*50+1*70 СИП-4 4х16, СИП-4 2х16 | 38 | 35 | 51 | 124
Оборудование подстанции № 5
9 | 266-03 | [9 empty] | КЛ 10 кВ от ТП-6 до ТП-30 | ТП-6яч7 - ТП-30яч1 | 0.85 | 1986 | АСБ-10 3*120 | Трансформаторная подстанция № 6 | ТП-6 | 1987 | ЗТП | 2/630 | ВЛ 0,4 кВ от ТП-6 | 4.823 | от ТП-86 Линия 1, Линия 2, Линия 3, Линия 4 |  | 1969 | СИП-2 3*95+1*95+1*25, СИП-2 3*50+1*70 СИП-4 4х16, СИП-4 2х16 | 14 |  | 76 | 90
| 266-03 | [9 empty] | КЛ-10 кВ от ТП-6 до БКТП-10/0,4 кВ в г.Лодейное Поле |  | 0.05 | 2013 | АСБ2л-10 3х120 | Оборудование подстанции № 6
10 | 266-03 | ВЛ 10 кВ от ТП-7 до ТП-83 | ТП7-ТП83 | 0.122 | 2003 | СИП-3 1х95 | 0 | 0 | 4 | 4 | КЛ 10 кВ от ТП-7 до ТП-58 | ТП-7яч3 - ТП-58яч2 | 0.412 | 1986 | ААШв 3*120 | Трансформаторная подстанция №7 | ТП-7 | 1960 | ЗТП | 1/400 | ВЛ 0,4 кВ от ТП-7 | 2.933 | от ТП-7 Линия 1, Линия 2, Линия 3, Линия 4, Линия 5 |  | 1960 | СИП-2 3*95+1*95+1*25 СИП-4 4*25, СИП-4 4х16 | 28 | 0 | 40 | 68 | КЛ 0,4 кВ от ТП-7 на магазин Олеся, линия 1 | от ТП-7 на магазин "Олеся" Л-1 | 0.142 | 1960 | ААШв 4*120
[16 empty] | Оборудование ТП №7 | [14 empty] | КЛ 0,4 кВ от ТП-7 на магазин Олеся, линия 2 | от ТП-7 на магазин "Олеся" Л-2 | 0.142 | 1960 | ААШв 4*120
[31 empty] | КЛ 0,4 кВ от ТП-7 до ТП-83 | от ТП-7 на ТП-83 | 0.124 | 1960 | АСБ 3*95
11 | 266-09 | [14 empty] | Трансформаторная подстанция №8 | ТП-8 | 1970 | ЗТП | 2/400 | ВЛ 0,4 кВ от ТП-8 | 0.401 | от ТП-8 Линия 1, Линия 2 |  | 1970/2015 | СИП-2 3*95+1*95+1х25 |  |  | 15 | 15 | КЛ 0,4 кВ от ТП-8 на Титова, 23 (Госбанк) | от ТП-8 на Госбанк | 0.151 | 1984 | ААБ 3*95
| 266-03 | [14 empty] | Оборудование ТП №8 | [14 empty] | КЛ 0,4 кВ от ТП-8 на кухню д/сада | от ТП-8 на д/с "Солнышко" (кухня) | 0.143 | 1970 | АПВБ 3*70 +1*35
[21 empty] | ВЛ 0,4 кВ от ТП-8 на ул. Урицкого, 14 | 0.031 | от ТП-8 ф Урицкого, 14 |  | 1972/2007 | СИП 3*95+1*95+1х25 | 2 |  |  | 2 | КЛ 0,4 кВ от ТП-8 на ул. Титова, 29 подъезд 4,5,6 | от ТП-8 на Титова, 29 под. 4,5,6 | 0.108 | 1975 | ААШВ 3*35 +1*16
[31 empty] | КЛ 0,4 кВ от ТП-8 на ул Титова, 34 | от ТП-8 на Титова, 34 | 0.132 | 1980 | ААШВ 3*35 +1*16
[21 empty] | ВЛИ-0,4 кВ от ТП-8 | 0.15 | от ТП-8 ф "Республиканская" от оп. 11 до оп. 21 |  | 2015 | СИП 3*95+1*95+1х25 | 3 |  | 4 | 7 | КЛ 0,4 кВ от ТП-8 на ул. Титова, 29 подъезд 1,2,3 | от ТП-8 на Титова, 29 под. 1,2,3 | 0.065 | 1975 | ААШВ 3*35 +1*16
[31 empty] | КЛ 0,4 кВ от ТП-8 на освещение д/сада | от ТП-8 на д/с "Солнышко" (освещение) | 0.141 | 1970 | АСБ 3*70
[31 empty] | 2КЛ 0,4 кВ от ТП-8 на котельную №3 линия 1 | от ТП-8 до котельной №3 линия 1 | 0.088 | 1975 | АСБ 3*50 +1*25
[31 empty] | КЛ 0,4 кВ от ТП-8 на ул. Титова 34 до Титова 36 | от ТП-8 до Титова,34,36,40 | 0.13 | 1975 | АСБ 3*50 +1*25
[31 empty] | 2КЛ 0,4 кВ от ТП-8 на котельную №3 линия 2 | от ТП-8 до котельной №3 линия 2 | 0.088 | 1975 | ААБ 3*95
[31 empty] | КЛ 0,4 кВ от ТП-8 на здание охраны | от ТП-8 на Пожарную охр. | 0.104 | 1948 | АСБ 3*50 +1*25
12 | 266-09 | [9 empty] | КЛ 10 кВ от ТП-9 до ТП-33 | ТП-9яч3 - ТП-33яч4 | 0.418 | 1974 | АСБ-10 3*95 | Трансформаторная подстанция №9 | ТП-9 | 1963 | ЗТП | 1/250 | ВЛ 0,4кВ от ТП-9 | 0.818 | от ТП-9 Линия 1, Линия 2 |  | 1967 | СИП-2А 3х95+1х95+1х25 | 16 |  |  | 16 | КЛ 0,4кВ от ТП-9 на поликлинику | от ТП-9 на Поликлинику | 0.144 | 1985 | ААШв 3*120
[16 empty] | Оборудование ТП №9 | [14 empty] | КЛ 0,4кВ от ТП-9 на котельную №1, линия 1 | 1-я КЛ от ТП-9 на Котельную 1 | 0.078 | 1985 | ААБ 3*120
[21 empty] | ВЛ 0,4 кВ от ТП-9 ф. Карла-Маркса д. 41 | 0.2 | от ТП-9 Л-4 ф. "К.Маркса 41" |  | 2012 | СИП-2 3*95+1*95+1*25 | 8 |  |  | 8 | КЛ 0,4кВ от ТП-9 на котельную №1, линия 2 | 2-я КЛ от ТП-9 на Котельную 1 | 0.078 | 1985 | АРГ 3*50 +1*16
[31 empty] | КЛ 0,4кВ от ТП-9 на котельную №1, линия 3 | 3-я КЛ от ТП-9 на Котельную 1 | 0.078 | 1985 | АСБ 3*70 +1*25
[31 empty] | КЛ 0,4кВ от ТП-9 на ул. Титова, 46 | от ТП-9 на Титова, 46 | 0.05 | 1969 | АСБ 3*70
[31 empty] | КЛ 0,4 кВ от ТП-9 на шк. №68 | от ТП-9 на Школу 68 | 0.161 | 1976 | АСБ 3*70 +1*16
13 | 266-09 | [9 empty] | КЛ 10 кВ от ТП-10 до ТП-85 | ТП-10яч1 - ТП-85яч3 | 0.221 | 1973 | АСБу-10 3*185 | Трансформаторная подстанция № 10 | ТП-10 | 1986 | КТП | 1/250 | ВЛ 0,4 от ТП-10 | 4.652 | от ТП-10 Линия 1, Линия 2, Линия 3, Линия 4, Линия 5, Линия 6 | 0.648 | 1986 | СИП 2А 3х95+1х95+2х25, СИП 2А 4х16, СИП 2А 2х16 | 9 |  | 98 | 107
Оборудование ТП № 10
14 | 031-06 | [14 empty] | Трансформаторная подстанция №11 | ТП-11 | 1960 | КТП | 1/160 | ВЛ 0,4 кв от ТП-11 | 6.079 | от ТП-11 Линия 1, Линия 2, Линия 3, Линия 4 |  | 2004 | СИП-2 3х70+1х95+1х16, СИП-2 3х50+1х70, СИП-2 3х25+1х35, СИП 2А 4х16, СИП 2А 2х16 | 48 |  | 76 | 124
[21 empty] | ВЛИ 0,4 кВ от ТП-11 | 0.45 | от ТП-11 Линия 5 |  | 2016 | СИП 2 3х95+1х95+1х25 | 3 |  | 6 | 9
Оборудование ТП №11
15 | 266-09 | [9 empty] | КЛ 10 кВ от ТП-12 до ТП-9 | ТП-12яч6 - ТП-9яч1 | 0.442 | 1975 | АСБ 3*95 | Трансформаторная подстанция № 12 | ТП-12 | 1975 | ЗТП | 2/630 | ВЛ 0,4 кВ от ТП-12 | 0.763 | от ТП-12 Линия 1, Линия 2 |  | 2005 | СИП2А 3*70+1*95+1*25 | 21 |  |  | 21 | КЛ 0,4 кВ от ТП-12 на котельную № 1, 1 кабель | 1-я КЛ от ТП-12 на Котельную, 1 | 0.232 | 2002 | АВВГ 4*240
| 266-05 | [9 empty] | КЛ 10 кВ от ТП-12 до ТП-53 | ТП-53 - ТП-12яч3 | 0.224 | 1975 | АСБ 3*185 | Оборудование ТП № 12 | [14 empty] | КЛ 0,4 кВ от ТП-12 на котельную № 1, 2 кабель | 2-я КЛ от ТП-12 на Котельную, 1 | 0.232 | 2002 | АВВГ 4*150
[21 empty] | ВЛ 0,4 кВ от ТП-12 до здания Володарского 39 | 0.22 | от ТП-12 ф "Володарского д. 39" |  | 2015 | СИП 2 3*95+1*95 | 0 |  |  | 0 | КЛ 0,4 кВ от ТП-12 на котельную № 1, 3 кабель | 3-я КЛ от ТП-12 на Котельную, 1 | 0.232 | 2002 | АВВГ 4*150
[31 empty] | КЛ 0,4 кВ от ТП-12 на котельную № 1, 4 кабель | 4-я КЛ от ТП-12 на Котельную, 1 | 0.232 | 2002 | АВВГ 4*150
[31 empty] | КЛ 0,4 кВ от ТП-12 на школу № 68 | от ТП-12 до школы 68 | 0.217 | 2000 | АВВГ 4*150
[31 empty] | КЛ 0,4 кВ от ТП-12 на ул. Гагарина, 21 | от ТП-12 до Гагарина, 21 | 0.206 | 1975 | АСБ 3*70+1*25
[31 empty] | КЛ 0,4 кВ от ТП-12 на ул. Володарского, 40 | от ТП-12 до Володарского, 40 | 0.075 | 1975 | ААШв 3*95
[31 empty] | КЛ 0,4 кВ от ТП-12 на ул. Володарского, 38 | от ТП-12 до Володарского, 38 | 0.033 | 1975 | ААШв 3*95
[31 empty] | КЛ 0,4 кВ от ТП-12 от ул. Володарского, 38 на Гороно | Перемычка от Володарского, 38 до Гороно | 0.075 | 1975 | ААШв 3*35+1*16
[31 empty] | КЛ 0,4 кВ от ТП-12 от ул. Володарского, 38 до ул. Володарского, 40 | Перемычка от Володарского, 38 до Володарского, 40 | 0.111 | 1975 | АВВГ 4*50
[31 empty] | КЛ 0,4 кВ от ТП-12 от ул. Володарского, 40 до ул. Титова, 54 | Перемычка от Володарского, 40 до Титова, 54 | 0.059 | 1975 | ААШв 3*95
[31 empty] | КЛ 0,4 кВ от ТП-12 от ул. Гагарина, 21 до ул. Титова, 54 | Перемычка от Титова, 54 до Гагарина,21 | 0.228 | 1975 | АСБ 3*70+1*25
[31 empty] | 2КЛ 0,38 кВ от ТП-12 до ул. Титова, 56 | от ТП-12 до Титова, 56 | 0.19 | 2010 | АПВБбШп 4*95
16 | 266-01 | [9 empty] | КЛ 10 кВ от ТП-14 до ТП-68 | ТП-14яч3 - ТП-68яч1 | 0.288 | 1984 | АСБ-10 3*150 | Трансформаторная подстанция № 14 | ТП-14 | 1959 | ЗТП | 1/630 | ВЛ 0,4 кВ от ТП-14 | 0.31 | от ТП-14 Линия 1 | 0.31 | 1959 | СИП-2 3х95+1х95+1х25 | 11 |  |  | 11 | КЛ 0,4 кВ от ТП-14 на котельную №2, линия 1 | 1-я КЛ от ТП-14 на котельную 2 | 0.058 | 1959 | АВВГ 4*50
| 266-01 | [9 empty] | КЛ 10 кВ от ТП-14 до ТП-42 | ТП-14яч2 - ТП-42яч8 | 0.285 | 1979 | АСБ-10 3*150 | Оборудование подстанции № 14 | [14 empty] | КЛ 0,4 кВ от ТП-14 на котельную №2, линия 2 | 2-я КЛ от ТП-14 на котельную 2 | 0.058 | 1959 | АВВГ 4*50
| 266-01 | [9 empty] | КЛ 10 кВ от ТП-14 до ТП-38 | ТП-14-ТП-38 | 0 | 1971 | АСБ-10 3*150 | [15 empty] | КЛ 0,4 кВ от ТП-14 на котельную №2, линия 3 | 3-я КЛ от ТП-14 на котельную 2 | 0.058 | 1959 | АВВГ 4*95
[31 empty] | КЛ 0,4 кВ от ТП-14 на котельную №2, линия 4 | 4-я КЛ от ТП-14 на котельную 2 | 0.058 | 1959 | АВВГ 4*95
[31 empty] | КЛ 0,4 кВ от ТП-14 на котельную №2, линия 5 | 5-я КЛ от ТП-14 на котельную 2 | 0.058 | 1959 | АВВГ 4*120
[31 empty] | КЛ 0,4 кВ от ТП-14 на котельную №2, линия 6 | 6-я КЛ от ТП-14 на котельную 2 | 0.058 | 1959 | АВВГ 4*95
[31 empty] | КЛ 0,4 кВ от ТП-14 на котельную №2, линия 7 | 7-я КЛ от ТП-14 на котельную 2 | 0.058 | 1959 | АВВГ 4*95
[31 empty] | КЛ 0,4 кВ от ТП-14 на котельную №2, линия 8 | 8-я КЛ от ТП-14 на котельную 2 | 0.058 | 1959 | АВГ 3*50 +1*25
17 | 266-05 | [9 empty] | КЛ 10 кВ от ТП-15 яч.1 до ТП-41 яч.4 | ТП-15яч1 - ТП-41яч 4 | 0.788 | 1986 | АСБ-10 3*150 | Трансформаторная подстанция № 15 | ТП-15 | 1988 | ЗТП | 2/250 | ВЛ 0,4 кВ от ТП-15 | 7.046 | от ТП-15 Линия № 3, Линия №4, Линия 5, Линия 6 |  | 1988 | СИП 2 3х95+1х95+1х25 | 4 |  | 107 | 111
| 266-05 | [9 empty] | КЛ 10 кВ от ТП-15 до ТП-12 | ТП-15яч2 - ТП-12яч2 | 0.987 | 1975 | АСБ-10 3*240 АСБ2Л 3*185 | Оборудование ТП № 15
| 266-16 | [9 empty] | КЛ 10 кВ от ТП-15 яч.11 до ТП-41 яч.4 | ТП-41яч 11 - ТП-15яч4 | 0.788 | 1987 | ААБ 3*240 | [5 empty] | ВЛ-0,38кВ от ТП-15 л.1 |  | от ТП-15 Линия № 1, Линия №2 |  | 2011 | СИП 2А 3х95+1х95+1х25 |  |  | 41 | 41
| 266-16 | [9 empty] | КЛ 10 кВ от ТП-15 до ТП-40 | ТП-15яч3 - ТП-40яч4 | 0.628 | 1986 | АСБ-10 3*150
18 | 266-01 | [9 empty] | КЛ 10 кВ от ТП-16 до РП-2 | ТП-16яч4 -РП-2яч5 | 1.278 | 1986 | АСБ-10 3*150 | Трансформаторная подстанция №16 | ТП-16 | 1988 | ЗТП | 2/400 | ВЛ 0,4 кВ от ТП-16 | 1.641 | от ТП-16 Линия 1, Линия 2 |  | 1988, 2010 | СИП2 3*95+1*95+1*25 |  |  | 31 | 31 | КЛ 0,4 кВ от ТП-16 на пр. Ленина д. 98 корпус В,Г, 1 кабель | 1-я КЛ от ТП-16 Ленина,98 корп. В,Г | 0.098 | 1972 | АВВГ 3*150+1*70
| 266-16 | [9 empty] | КЛ 10 кВ от ТП-16 до ТП-40 | ТП-40яч6 - ТП-16яч3 | 0.698 | 1986 | ААШв-10 3*240 | Оборудование ТП №16 | [14 empty] | КЛ 0,4 кВ от ТП-16 на пр. Ленина д. 98 корпус В,Г, 2 кабель | 2-я КЛ от ТП-16 Ленина,98 корп.В,Г | 0.098 | 1972 | АВВГ 3*150+1*70
[21 empty] | ВЛ-0,4 кВ от РУ-0,38 кВ ТП-16 в г.Лодейное Поле | 0.21 | от ТП-16 Линия 3 |  | 2010 | СИП2 3*95+1*95+1*25 |  |  | 8 | 8 | КЛ 0,4 кВ от ТП-16 на пр. Ленина д. 98 корпус А,Б,Д, 1 кабель | 1-я КЛ от ТП16 Ленина,98 корп.А,Б,Д | 0.05 | 1972 | АСБ 3*120+1*70
[31 empty] | КЛ 0,4 кВ от ТП-16 на пр. Ленина д. 98 корпус А,Б,Д, 2 кабель | 2-я КЛ от ТП-16 Ленина,98 корп.А,Б,Д | 0.05 | 1972 | ВРГ 3*185+1*50
[31 empty] | КЛ-0,4кВ от ТП-16 до ВУ Ленина | КЛ от ТП-16 на казначейство | 0.08 | 2009 | АВВбШв 4х25
19 | 266-01 | [9 empty] | КЛ 10 кВ от ТП-17 до ТП-16 | ТП17яч6 - ТП16яч6 | 0.706 | 1985 | АСБ 3*150 | Трансформаторная подстанция - 17/2 | ТП-17 | 1988/2012 | БКТП | 2/250 | ВЛ 0,4 кВ от ТП-17 | 1.352 | от ТП-17 Линия 1, Линия 2, Линия 3, Линия 4 |  | 1949/ 2009 | СИП2 3*95+1*95+2*25 |  |  | 54 | 54
| 266-16 | [9 empty] | КЛ 10 кВ от ТП-17 до ТП-20 | ТП-17яч3 - ТП-20яч7 | 0.45 | 1984 | АСБ-10 3*120 | Оборудование ТП № 17/2
Трансформатор ТМГСУ 11-250 10/0,4 У/У на ТП-17
Трансформатор ТМГСУ 11-250 10/0,4 У/У на ТП-17
20 | 266-20 | ВЛ 10 кВ от оп. 4 до ТП-18 ф. 266-20 | ф. 266-20 от оп. 4 до ТП-18 | 0.28 | 1984 | СИП-3 1х95 |  |  | 5 | 5 | [5 empty] | Трансформаторная подстанция - 18 | ТП-18 | 1961 | КТП | 1/100 | ВЛ 0,4 кВ от ТП-18 | 2.1 | от ТП-18 Линия 1, Линия 2 |  | 1961 | СИП 2 3х95+1х95+2х25 | 7 |  | 19 | 26
Оборудование ТП № 18
21 | 266-20 | [14 empty] | ТП-19 БКТП 400/10 (без трансформатора) | ТП-19 | 2007 | БКТП | 1/400 | ВЛ 0,4 кВ от ТП-19 | 0.35 | от ТП-19 Линия 1 |  | 2015 | СИП-2 3*95+1*95+1*25 |  |  | 15 | 15
[16 empty] | ТМГ 400/10 | [12 empty] | 15 | 15
| 266-16 | [9 empty] | КЛ-10 от ТП-20 до ТП-37 Лодейное Поле | ТП-20 - ТП-37 | 1.453 | 2013 | АСБ2л-10 3х150 | ТП-20 2КТП-630/10/0,4 | ТП-20 | 2016 | КТП | 2/630 | ВЛ 0,4 кВ от ТП-20 | 0.606 | от ТП-20 Линия 1 |  | 1988 | СИП2А 3*95+1*95+1*25, СИП2А 2*16 | 15 |  |  | 15
23 | 266-16 | [14 empty] | Трансформаторная подстанция № 21 | ТП-21 | 1978 | Встроенная | 1/400 1/630 | ВЛ 0,4 кВ от ТП-21 | 0.31 | от ТП-21 Линия 1 |  | 1978 | СИП 2А 3х35+1х50, А-35 | 4 |  |  | 4 | КЛ 0,4 кВ от ТП-21 пр. Ленина, 10 ВУ-1 | от ТП-21 до Ленина,10, ВУ1 | 0.147 | 1978 | АВРГ 3*185+1*50
| 266-01 | [14 empty] | Оборудование ТП № 21 | [14 empty] | КЛ 0,4 кВ от ТП-21 пр. Ленина, 10 ВУ-2 | от ТП-21 до Ленина,10, ВУ2 | 0.147 | 1978 | АВРГ 3*185+1*70
[31 empty] | КЛ 0,4 кВ от ТП-21 от пр. Ленина, 10 ВУ-1 до пр. Ленина, 14 ВУ-2 | Перемычка от Ленина,10 ВУ1 до Ленина,14 ВУ1 | 0.14 | 1978 | АСБ 3*95 +1*50
[31 empty] | КЛ 0,4 кВ от ТП-21 от пр. Ленина, 10 ВУ-2 до пр. Ленина, 14 ВУ-2 | Перемычка от Ленина,10 ВУ2 до Ленина,14 ВУ2 | 0.138 | 1978 | АСБ 3*95 +1*50
[31 empty] | КЛ 0,4 кВ от ТП-21 от пр. Ленина, 10 ВУ-2 до пр. Ленина, 12 ВУ | Перемычка от Ленина,10 ВУ2 до Ленина,12 ВУ | 0.077 | 1978 | АСБ 3*95 +1*50
[31 empty] | КЛ 0,4 кВ от ТП-21 от пр. Ленина, 14 ВУ-1 до пр. Ленина, 16 ВУ-1 | Перемычка от Ленина,14 ВУ1 до Ленина,16 ВУ1 | 0.043 | 1978 | АСБу 3*95 +1*50
[31 empty] | КЛ 0,4 кВ от ТП-21 от пр. Ленина, 14 ВУ-2 до пр. Ленина, 16 ВУ-2 | Перемычка от Ленина,14 ВУ2 до Ленина,16 ВУ2 | 0.042 | 1978 | АСБу 3*95 +1*50
24 | 266-03 | [14 empty] | ТП-22 | ТП-22 | 2015 | КТП | 1/400
Оборудование ТП-22 Лодейное Поле
25 | 266-16 | [9 empty] | КЛ 10 кВ от ТП-23 до ТП-52 | ТП-23ячТМ-ТП-52яч4 | 0.241 | 1999 | АСБ-10 3*150 | Трансформаторная подстанция № 23 | ТП-23 | 1959 | ЗТП | 1/400 | ВЛ 0,4 кВ от ТП-23 | 0.296 | от ТП-23 Линия 1 |  | 1956 | СИП4 2х16 | 8 |  |  | 8 | КЛ 0,4 кВ от ТП-23 до церкви | от ТП-23 на Церковь | 0.096 | 1958 | АСБ 3*95 +1*50
Оборудование ТП № 23
[16 empty] | Трансформаторная подстанция № 23 | ТП-23 | 2016 | КТП | 1/400
26 | 266-16 | ВЛ 10 кВ от ТП-24 от оп.1 до ТП-23 | опора 1 -ТП-23 | 0.36 | 1958 | СИП-3 1х95 |  |  | 7 | 7 | КЛ 10 кВ от ТП-24 до оп.1 | ТП-24яч1 - опора1 ВЛ | 0.005 | 1958 | ААШв 3*120 | Трансформаторная подстанция № 24 | ТП-24 | 1993 | КТП | 1/250 | ВЛ 0,4 кВ от ТП-24 | 1.774 | от ТП-24 Линия 1, Линия 2, Линия 3 |  | 1975 | СИП 2 3х95+1х95+2х25, СИП4 2х16 |  |  | 39 | 39
Оборудование ТП № 24
27 | 266-05 | [9 empty] | КЛ 10 кВ от ТП-25 до ТП-20 | ТП-25яч1 - ТП-20яч2 | 0.111 | 1985 | ААШв 3*240 | Трансформаторная подстанция № 25 | ТП-25 | 1985 | КТП | 1/250 | [10 empty] | КЛ 0,4 кВ от ТП-25 на ул. Титова, 135 (база) | от ТП-25 на производственную базу (Титова, 135) | 0.056 | 1985
[16 empty] | Оборудование ТП № 25 | [14 empty] | КЛ 0,4 кВ от ТП-25 на ул. Титова, 135 (гаражи) | от ТП-25 на гаражи | 0.043 | 1985
[31 empty] | КЛ 0,4 кВ от ТП-25 на ул. Титова, 135 (новый бокс) | от ТП-25 на новый бокс | 0.011 | 1985
[31 empty] | КЛ 0,4 кВ от ТП-25 на ул. Титова, 135 (ангар) | от ТП-25 на ангар | 0.014 | 1985
28 | 266-03 | ВЛ 10 кВ от ТП-26 | ф. 266-03 от ТП-22 до оп. 26 | 0.23 | 1974 | СИП-3 1х95 |  |  | 5 | 5 | КЛ 10 кВ от ТП-26 от оп. 1 до ТП-26 линия 1 | оп. 26 - ТП-26яч1 | 0.048 | 1974 | АСБ-10 3*120 | Трансформаторная подстанция № 26 | ТП-26 | 1975 | ЗТП | 1/250 1/400
Оборудование подстанции № 26
| 266-03 | [9 empty] | КЛ 10 кВ от ТП-26 до ТП-6 | ТП-26яч7 - ТП-6яч2 | 0.307 | 1984 | ААШв 3*150
29 | 031-06 | ВЛ 6 кВ от ТП-27 до оп.31 | оп. 8 - оп. 31 ф. 031-06 | 1.465 | 1986 | СИП-3 1х95, А-70 | 13 |  | 18 | 31 | [5 empty] | Трансформаторная подстанция №27 | ТП-27 | 1972 | КТП | 1/100 | ВЛ 0,4 кВ от ТП-27 | 0.634 | от ТП-27 Линия 1, Линия 2 |  | 2009 | СИП2 3х95+1х95+1х25 |  |  | 17 | 17 | КЛ 0,4 кВ от ТП-27 на центр "Возрождение" | КЛ от ТП27 на центр "Возрождение" | 0.221 | 2007 | АСБ 4*70
Оборудование ТП №27
30 | 031-02 | ВЛ 6 кВ от оп.44 до оп. 2 (ТП-28) ф.031-02 | оп.34 - оп. 37 (ТП-28) | 0.081 | 1970 | А-70 | 1 |  |  | 1 | КЛ 6 кВ от ТП-28 на опору ВЛ 6 кВ | ТП-28 яч. 3 - оп. 37 ф. 031-02 | 0.004 | 1979 | АСБ-10 3*150 | Трансформаторная подстанция № 28 | ТП-28 | 1986 | КТП | 1/250 | ВЛ 0,4 кВ от ТП- 28 | 0.6 | от ТП-28 Линия 1, Линия 2 | 0.6 | 2013 | СИП-2 3х95+1х95+1х25 |  |  | 32 | 32
Оборудование ТП № 28
31 | 266-03 | [9 empty] | КЛ 10 кВ от ТП-30 до ТП-5 | ТП-30яч6 - ТП-5яч1 | 0.533 | 2012 | АСБ2л-10 3х150 | Трансформаторная подстанция № 30 | ТП-30 | 1983 | ЗТП | 1/400 1/250 | ВЛ 0,4 кВ от ТП-30 | 2.996 | от ТП-30 Линия 1, Линия 2, Линия 3, Линия 4 |  | 1968 | СИП2А 3*50+1*70 | 42 | 5 |  | 47 | 2КЛ 0,38 от ТП-30 до пр. Октябрьский, 69 (общежитие Ника) | 1-я КЛ от ТП30 до общежития ЗАО "Ника" | 0.146 | 1979 | ААШв 3*150+1*50
[16 empty] | Оборудование подстанции № 30 | [15 empty] | 1-я КЛ от ТП30 до общежития ЗАО "Ника" | 0.146 | 1979 | ААШв 3*150+1*50
[21 empty] | ВЛ-0,4 кВ от ТП-30 г. Лодейное Поле | 0.1 | от ТП-30 Линия 5, Линия 6 | 0.1 | 2015 | СИП-2 3х95+1х95+1х25 | 0 | 0 | 8 | 8
32 | 266-09 | [14 empty] | Трансформаторная подстанция № 31 | ТП-31 | 1979 | ЗТП | 2/160 | ВЛ 0,4 кВ от ТП-31 | 1.179 | от ТП-31 Линия 1, Линия 2 | 1.179 | 1979 | СИП-2 3х95+1х95+1х25 | 0 | 0 | 47 | 47 | 2КЛ 0,4 кВ от ТП-31 до мазутной (котельная № 6) | от ТП-31 на Мазутную, Котельную 6 | 0.262 | 1979 | ААБ-1 3*25 АВВБ-1 4*50
| 031-02 | [14 empty] | Оборудование ТП № 31 | [14 empty] | КЛ 0,4 кВ от ТП-31 до мазутосклада, линия 1 | 1-я КЛ от ТП-31 на мазутосклад (емкости) | 0.158 | 1979 | ААШв 3*185
[31 empty] | КЛ 0,4 кВ от ТП-31 до мазутосклада, линия 2 |  | 0.18 | 1979 | ААШв 3*185
[31 empty] | 2КЛ 0,4 кВ от ТП-31 до котельной № 6 | от ТП-31 на котельную № 6 | 0.26 | 1979 | АВВБ-1 4*50
33 | 031-02 | ВЛ 10 кВ от ПС-31 до оп. 18 (ТП-32) ф. 031-02 | ПС31 яч4 - оп.23 | 1.054 | 1970 | СИП-3 1*95 | 2 |  | 23 | 25 | КЛ 6 кВ от оп.18 до ТП-32 ф. 031-02 | оп.18 - ТП-32яч4 | 0.021 | 2001 | ААБлу-10 3*185 | Трансформаторная подстанция №32 | ТП-32 | 2000 | ЗТП | 1/250 | ВЛ 0,4 кВ от ТП-32 | 1.097 | от ТП-32 Линия 1, Линия 2 | 0.872 | 1999/ 2001 | СИП-2 3х95+1х95+1х25 | 0 | 0 | 33 | 33
| 031-02 | ВЛ 10 кВ от оп. 19 (ТП-32) до оп. 27 ф. 031-02 | оп.1 - оп.9 | 0.435 | 1970 | СИП-3 1*95 | 9 |  |  | 9 | КЛ 6 кВ от ТП-32 до оп.19 ф. 031-02 | ТП-32 яч.6- оп. 1 ф. 031-02 | 0.018 | 2001 | ААБлу-10 3-185 | Оборудование ТП №32
| 031-02 | ВЛ 6 кВ к ТП-32 от оп.27 до оп. 44 ф. 031-02 | оп.9 - оп. 34 | 0.736 | 1999 | СИП-3 1*95 |  |  | 15 | 15 | КЛ 6 кВ до ПС-31 до оп.1 ф. 031-09 | ПС 31 - оп. 1 ф. 031-09 | 0.257 | 1970 | АСБ-10 3*95
| 031-02 | ВЛ 6 кВ от ТП 9-3 до оп.27 ф. 031-02 | оп. 22 - ТП-9-3 | 0.086 | 2001 | А-50 | 3 |  |  | 3 | КЛ 6 кВ от оп.13 до ТП-32 ф.031-09 | оп.13 - ТП-32яч3 | 0.064 | 2001 | ААБ-10 3*185
| 031-09 | ВЛ 6 кВ от оп.1 до оп. 13 (ТП32) ф.031-09 | оп.1 - оп.13 | 0.72 | 2001 | СИП-3 1*95 | 2 |  | 15 | 17 | КЛ 6 кВ от ТП-32 до оп.14 ф.031-09 | ТП-32 - оп. 14 | 0.061 | 2001 | ААБлу-10 3*185
| 031-09 | ВЛ 6 кВ от 14 (ТП32) до оп.17 ф.031-09 | оп. 14 - оп. 17 | 0.159 | 2001 | А-70 | 4 |  |  | 4 | КЛ 6 кВ от ТП-32 до ТП-79 ф. 031-02 | ТП-32яч1 - ТП-79ТМ1 | 1.262 | 2001 | АСБ-10 3*70
| 031-09 | ВЛ 6 кВ от 17 до оп.27 ф.031-09 | оп. 17 - оп. 21 | 0.151 | 2001 | А-70 | 2 |  | 2 | 4
34 | 266-09 | [9 empty] | КЛ 10 кВ от ТП-33 до ТП-8 | ТП-33яч1 - ТП-8яч5 | 0.266 | 1987 | АСБ-6 3*120 | Трансформаторная подстанция № 33 | ТП-33 | 1975 | ЗТП | 2/400 | ВЛИ-0,4 кВ от ТП-33 г.Лодейное Поле | 1.53 | от ТП-33 Линия 1, Линия 2 |  | 2013 | СИП-2 3х95+1х95+1х25 | 0 | 0 | 44 | 44 | 2КЛ 0,4 кВ к ТП-33 на ул.К.Маркса,49, под.1-8 | от ТП-33 на К.Маркса, 49 под. 1-8 | 0.2 | 1969 | АВВГ 3*120+1*70
[11 empty] | КЛ 10 кВ от ТП-33 до ТП-31 | ТП-31яч2 - ТП-33яч3 | 0.661 | 1979 | АСБ-10 3*120 | Оборудование ТП № 33 | [14 empty] | КЛ 0,4 кВ от ТП-33 до магазина ул.К.Маркса,49, | от ТП-33 до К.Маркса, 49 Меб. Магазин | 0.115 | 1969 | АВВг 3*70 +1*35
[31 empty] | КЛ 0,4 кВ к ТП-33 на пр. Урицкого, 20, кор.1 | от ТП-33 до Урицкого, 20 корп. 1 | 0.128 | 1969 | АВВг 3*70 +1*35
[31 empty] | КЛ 0,4 кВ к ТП-33 на пр. Урицкого, 20, кор.2 | 1-я КЛ от ТП-33 до Урицкого, 20 корп. 2 | 0.091 | 1969 | АВВГ 4*50
[31 empty] | КЛ 0,4 кВ к ТП-33 от пр. Урицкого, 20, кор.1 до пр. Урицкого, 20, кор.2 | Перемычка Урицкого,20 от 1-го до 2-го корпуса | 0.056 | 1969 | АВВГ 3*95 +1*50
35 | 031-11 | ВЛ 6 кВ от ТП-35 до оп.1 ф. 031-11 | оп. 11 - оп. 5 ф. 031-06 | 0.162 | 2005 | СИП-3 1*95 | 5 |  |  | 5 | КЛ 6 кВ от ТП-35 до оп. 11 (на ВЛ 6 кВ) | оп. 5 - ТП-35 | 0.03 | 1973 | 3АПвВнг 1*95/25 | Трансформаторная подстанция №35 | ТП-35 | 1973 | ЗТП | 1/400 | ВЛ 0,4 кВ от ТП-35 | 5.68 | от ТП-35 Линия 1, Линия 2, Линия 3, Линия 4, Линия 5, Линия 6, Линия 7 |  | 1967 | СИП2 3х95+1х95+1х25, СИП2А 3х50+1х70+1х25, СИП2А 3х35+1х50+1х25 | 38 | 8 | 63 | 109
| 031-06 | [14 empty] | Оборудование ТП № 35
36 | 266-16 | [9 empty] | КЛ 10 кВ от ТП-36 до ТП-78 | ТП-36яч3 - ТП-78яч6 | 0.323 | 1986 | ААБ-10 3*150 | Трансформаторная подстанция № 36 | ТП-36 | 1986 | ЗТП | 2/400 | [10 empty] | КЛ 0,4 кВ к ТП-36 на ул.Набережная д.17 к. 1 | от ТП-36 до Набережной, 17, корп.1 | 0.076 | 1986 | АВВГ 3*70+1*35
[16 empty] | Оборудование ТП № 36 | [14 empty] | КЛ 0,4 кВ к ТП-36 на ул.Набережная д.17 к. 2 | от ТП-36 до Набережной, 17, корп.2 | 0.072 | 1986 | АСБ 3*95
[31 empty] | КЛ 0,4 кВ к ТП-36 на ул.Гагарина д.4 | 1-я КЛ от ТП-36 на Гагарина, 4 | 0.062 | 1986 | ААШв 4*35
[31 empty] | КЛ 0,4 кВ к ТП-36 на ул.Гагарина д.4 | 2-я КЛ от ТП-36 на Гагарина, 4 | 0.062 | 1986 | АВВГ 3*120+1*70
[31 empty] | КЛ 0,4 кВ к ТП-36 на ул.Гагарина д.6 к. 1 | от ТП-36 на Гагарина, 6, корп.1 | 0.117 | 1986 | АСБ 3*95+1*25
[31 empty] | КЛ 0,4 кВ к ТП-36 на ул.Гагарина д.6 к. 2 | от ТП-36 на Гагарина, 6, корп.2 | 0.061 | 1986 | АСБ 3*95
[31 empty] | КЛ 0,4 кВ от ТП-36 на магазин "Детский мир", линия 1 | 1-я КЛ от ТП-36 до магазина "Детский мир" | 0.111 | 1986 | АВВГ 3*95+1*50
[31 empty] | КЛ 0,4 кВ от ТП-36 на магазин "Детский мир", линия 2 |  | 0.111 | 1986 | АСБ 3*120+1*70
[31 empty] | КЛ 0,4 кВ к ТП-36 от ул. Гагарина, 6, к.1 до ВУ "Детского мира" | Перемычка от Гагарина, 6, корп.1, до ВУ "Детсклго мира" | 0.053 | 1986 | АСБ 3*120+1*70
[31 empty] | КЛ 0,4 кВ к ТП-36 от ул. Набережная, 17, к.1 до ул. Набережная, 17, к.2 | Перемычка от Набережной, 17, корп.1, до Набережной, 17, корп.2 | 0.113 | 1986 | АСБ 3*70+1*35
[31 empty] | КЛ 0,4 кВ к ТП-36 от магазина "Детский мир" до ул.Гагарина д.6 к. 2 | Перемычка от "Детского мира" до Гагарина, 6, корп.2 | 0.042 | 1986 | АСБ 3*95
[31 empty] | 2КЛ 0,4 кВ от ТП-36 до здания гостиницы | 2-е КЛ 0,4 кВ от ТП-36 до здания гостиницы на ул. Набережная | 0.34 | 2015 | АПвБбШв 4х120
37 | 266-16 | [9 empty] | КЛ 10 кВ от ТП-37 до ТП-67 | ТП-37яч7 - ТП-67яч3 | 0.207 | 1982 | АСБ-10 3*95 | Трансформаторная подстанция № 37 | ТП-37 | 1982 | ЗТП | 2/250 | [10 empty] | КЛ 0,4 кВ от ТП-37 до Гагарина, 7 | от ТП-37 до РУСа | 0.02 | 2009 | АСБ-1 4х95 +1х75
Оборудование ТП № 37
38 | 266-01 | [9 empty] | КЛ 10 кВ от ТП-38 до ТП-14 | ТП-38яч3 - ТП-14яч4 | 0.104 | 1971 | АСБ-10 3*150 | Трансформаторная подстанция № 38 | ТП-38 | 1971 | ЗТП | 2/400 | [10 empty] | КЛ 0,4 кВ к ТП-38 ул. Ульяновская д. 8 к. 1 | КЛ от ТП-38 до Ульяновской, 8, корп.1 | 0.065 | 1978 | АСБ 3*95+1*35
| 266-01 | [9 empty] | КЛ 10 кВ от ТП-38 до ТП-78 | ТП-38яч5 - ТП-78яч1 | 0.452 | 1986 | АСБ-10 3*185 | Оборудование подстанции № 38 | [14 empty] | КЛ 0,4 кВ к ТП-38 ул. Ульяновская д. 8 к. 2 | КЛ от ТП-38 до Ульяновской, 8, корп.2 | 0.058 | 1978 | АСБ 3*95+1*35
| 266-01 | [9 empty] | КЛ 10 кВ от ТП-38 до ТП-37 | ТП-38яч6 - ТП-37яч5 | 0.307 | 1986 | АСБ-10 3*150 | ТМГ400 10/0,4 У/У на ТП-38 трансформатор | [14 empty] | КЛ 0,4 кВ к ТП-38 ул. Ульяновская д. 12 | от ТП-38 до Ульяновской, 12 | 0.246 | 1978 | АВВГ 3*185+1*70
[31 empty] | КЛ 0,4 кВ к ТП-38 ул. Ульяновская д. 13 | 1-я КЛ от ТП-38 до Ульяновской, 13 | 0.264 | 1978 | ААШв 3*185
[31 empty] | КЛ 0,4 кВ к ТП-38 ул. Гагарина д. 8 к. 1 | от ТП-38 до Гагарина, 8, корп.1 | 0.052 | 1978 | ААВГ 3*185+1*95
[31 empty] | КЛ 0,4 кВ к ТП-38 ул. Гагарина д. 8 к. 2 | от ТП-38 до Гагарина, 8, корп.2 | 0.031 | 1982 | АВВБШ 3*50+1*25
[31 empty] | КЛ 0,4 кВ к ТП-38 на Сбербанк | от ТП-38 на Сбербанк. | 0.071 | 1978 | ААВГ 3*185+1*95
[31 empty] | КЛ 0,4 кВ к ТП-38 от ул. Гагарина, 8 к. 2 до ул. Ульяновская, 8 к. 2 | Перемычка от Гагарина, 8, корп.2 до Ульяновской, 8, корп.2 | 0.089 | 1978 | АСБ 3*120
[31 empty] | КЛ 0,4 кВ к ТП-38 от ул. Гагарина, 8 к. 1 до Сбербанка | Перемычка от Гагарина, 8, корп.1 до Сбербанка. | 0.024 | 1978 | АСБ 3*120+1*70
[31 empty] | КЛ 0,4 кВ к ТП-38 Домовая кухня | от ТП-38 на домовая кухня. | 0.2 | 1978 | АСБ 3*150
[31 empty] | КЛ 0,4 кВ к ТП-38 от ул. Ульяновская д. 13 до ул. Ульяновская, д. 15, к.2 | Перемычка от Ульяновской, 13 до Ульяновская, 15, корп. 2. | 0.087 | 1978
[31 empty] | КЛ 0,4 кВ к ТП-38 Домовая кухня | от ТП-38 на домовая кухня. | 0.2 | 1978 | АСБ 3*195
[31 empty] | КЛ 0,4 кВ к ТП-38 от ул. Ульяновская, 8 к. 1 до ул. Гагарина, 8 к. 1 | Перемычка от Ульяновской, 8, корп.1 до Гагарина, 8, корп.1 | 0.108 | 1982 | АСБ 3*120+1*70
39 | 266-16 | [9 empty] | КЛ 10 кВ от ТП-39 до ТП-38 | ТП-39яч5 - ТП-38яч2 | 0.516 | 1984 | АСБ-10 3*150 | Трансформаторная подстанция № 39 | ТП-39 | 1979 | ЗТП | 2/630 | ВЛИ-0,4 кВ от ТП-39 | 0.491 | от ТП-39 Линия 1, Линия 2, Линия 3 |  | 2011 | СИП 2 3х95+1х95+1х25, СИП 4 4х25 | 20 |  |  | 20 | КЛ 0,4 кВ к ТП-39 ул.Пограничная д. 15 к. 1 | от ТП-39 на Пограничную, 15, корп.1 | 0.129 | 1987 | ААШв 3*120
| 266-16 | [9 empty] | КЛ 10 кВ от ТП-39 до ТП-42 | ТП-39яч6 - ТП-42яч5 | 0.13 | 1988 | АСБ-10 3*150 | Оборудование ТП № 39 | [14 empty] | КЛ 0,4 кВ к ТП-39 ул.Пограничная д. 13 к. 2 | от ТП-39 на Пограничную, 13 корп. 2 | 0.045 | 1987 | АСБ 3*120
[31 empty] | КЛ 0,4 кВ к ТП-39 ул.Коммунаров д.21 | от ТП-39 до Коммунаров, 21 | 0.055 | 1987 | АСБ 3*150
[31 empty] | КЛ 0,4 кВ к ТП-39 ул.Коммунаров д.20 | от ТП-39 до Коммунаров, 20 | 0.066 | 1987 | ААШв 3*50+1*35
[31 empty] | КЛ 0,4 кВ к ТП-39 ул.Ульяновская д.15, к.2 | от ТП-39 на Ульяновскую, 15 корп.2 | 0.204 | 1987 | АСБ 3х95+1х35
[31 empty] | КЛ 0,4 кВ к ТП-39 ул.Ульяновская д.15, к.1 | от ТП-39 на Ульяновскую, 15 корп.1 | 0.207 | 1987 | АВВГ 3*70+1*35
[31 empty] | КЛ 0,4 кВ к ТП-39 ул.Ульяновская д.15, к.1 | от ТП-39 на Ульяновскую, 15 корп. 1 | 0.232 | 1987 | ААБ 3*95
[31 empty] | КЛ 0,4 кВ к ТП-39 ул.Пограничная д. 13 к. 1 | от ТП-39 на Пограничную, 13 корп. 1 | 0.153 | 1987 | ААБ 3*95
[31 empty] | КЛ 0,4 кВ к ТП-39 дет.сад ДОКа | 1-я КЛ от ТП-39 до Дет. сада ДОКа | 0.114 | 1987 | АСБ 3*70
[31 empty] | КЛ 0,4 кВ к ТП-39 дет.сад ДОКа | 2-я КЛ от ТП-39 до Дет. сада ДОКа | 0.114 | 1987 | АСБ 3*70
[31 empty] | КЛ 0,4 кВ к ТП-39 ул.Ульяновская д.43 | от ТП-39 на Ульяновскую, 43 | 0.07 | 1987 | ААБ 3*70
[31 empty] | КЛ 0,4 кВ к ТП-39 от ул.Пограничная д. 13 к. 2 до ул.Пограничная д. 15 к. 2 | Перемычка от Пограничной, 13 корп. 2 до Пограничной, 15 корп. 2 | 0.098 | 1987 | АВВГ 4*120
[31 empty] | КЛ 0,4 кВ к ТП-39 от ул.Пограничная д. 15 к. 1 до ул.Пограничная д. 15 к. 2 | Перемычка от Пограничной, 15 корп. 1 до Пограничной, 15 корп. 2 | 0.047 | 1987 | АВВГ 4*120
[31 empty] | КЛ 0,4 кВ к ТП-39 от ул.Коммунаров, д. 21 до ул.Пограничная д. 15 к. 1 | Перемычка от Коммунаров, 21 до Пограничной, 15 корп. 1 | 0.113 | 1987 | АВВГ 4*120
[31 empty] | КЛ 0,4 кВ к ТП-39 от ул.Коммунаров, д. 20 до ул. Ульяновская д. 43 | Перемычка от Коммунаров, 20 до Ульяновской, 43 | 0.059 | 1987 | АПВШБ 3*120+1*50
[31 empty] | КЛ 0,4 кВ к ТП-39 от ул.Пограничная д. 13 к. 1 до ул.Ульяновская д. 17 | Перемычка от Пограничной, 13 корп. 1 до Ульяновской, 17 | 0.056 | 1987 | АСБ 3*95
[31 empty] | КЛ 0,4 кВ к ТП-39 от ул.Ульяновская д. 17 до магазина № 19 | Перемычка от Ульяновской, 17 до Магазина, 19 | 0.033 | 1987 | АСБ 3*95
[31 empty] | КЛ 0,4 кВ к ТП-39 от ул.Ульяновская д. 15 к. 1 до ул.Ульяновская д. 15 к. 1(ВУ) |  | 0.033 | 1987 | ААБ 3*95
40 | 266-16 | [9 empty] | КЛ 10 кВ от ТП-40 до ТП-39 | ТП-40яч3 - ТП-39яч4 | 0.244 | 1987 | АСБ-10 3*240 | Трансформаторная подстанция № 40 | ТП-40 | 1983 | ЗТП | 2/250 | ВЛ 0,4 кВ от ТП-40 | 1.464 | от ТП-40 Линия 2, Линия 6 |  | 1983 | СИП 2А 3*95+1*95+1*25 | 5 |  | 51 | 56 | КЛ 0,4 кВ к ТП-40 ул.Пограничная д.19 к. 1 | от ТП-40 на Пограничную, 19, корп.1 | 0.039 | 1983 | АВВГ 4*150
| 266-16 | [9 empty] | КЛ 10 кВ от ТП-40 до РП-2 | РП-2яч4 -ТП-40яч8 | 0.849 | 1983 | АСБ-10 3*150 | Оборудование ТП № 40 | [14 empty] | КЛ 0,4 кВ к ТП-40 ул.Пограничная д.19 к. 2 | от ТП-40 на Пограничную, 19, корп.2 | 0.08 | 1983 | АСБ 3*120
[21 empty] | ВЛИ-0,4 кВ от ТП-40 ул. Ульяновская д.61, ул. Пограничная УРИГ №7-1 г.Лодейное Поле | 0.378 | от ТП-40 Линия 1 |  | 2013 | СИП 2 3*95+1*95+1*25 |  |  | 17 | 17 | КЛ 0,4 кВ к ТП-40 л.Пограничная д.19 к. 3 | от ТП-40 на Пограничную, 19, корп.3 | 0.131 | 1983 | АСБ 3*95+1х50
[31 empty] | КЛ 0,4 кВ к ТП-40 ул.Плеханова д.4 | от ТП-40 на Плеханова, 4 | 0.021 | 1983 | АВВГ 3*120+1*95
[31 empty] | КЛ 0,4 кВ к ТП-40 от ул.Пограничная д.19 к. 1 до ул.Пограничная д.19 к. 2 | Перемычка от Пограничной, 19, корп.1 до Пограничной, 19, корп.2 | 0.08 | 1983 | АВВГ 3*95+1*70
[31 empty] | КЛ 0,4 кВ к ТП-40 от ул.Пограничная д.19 к. 2 до ул.Пограничная д.19 к. 3 | Перемычка от Пограничной, 19, корп.2 до Пограничной, 19, корп.3 | 0.09 | 1983 | АСБ 3*95+1*70
41 | 266-05 | [9 empty] | КЛ 10 кВ от ТП-41 до ТП-25 | ТП-41яч2 - ТП-25яч3 | 0.243 | 1987 | АСБ-10 3*240 | Трансформаторная подстанция № 41 | ТП-41 | 1987 | ЗТП | 2/630
| 266-16 | [14 empty] | Оборудование ТП № 41
42 | 266-01 | [14 empty] | Трансформаторная подстанция № 42 | ТП-42 | 1988 | ЗТП | 1/250 1/400 | [10 empty] | КЛ 0,4 кВ от ТП-42 до детского сада линия 1 | 1-я КЛ от ТП-42 ф Детский сад | 0.08 | 1988 | АСБ 3*240
| 266-16 | [14 empty] | Оборудование подстанции № 42 | [14 empty] | КЛ 0,4 кВ от ТП-42 до детского сада линия 2 | 2-я КЛ от ТП-42 ф Детский сад | 0.08 | 1988 | АСБ 3*240
[31 empty] | КЛ 0,4 кВ к ТП-42 котельная №2, 1 линия | 1-я КЛ от ТП-42 на котельную 2 | 0.201 | 1988 | АВВГ 4*95
[31 empty] | КЛ 0,4 кВ к ТП-42 котельная №2, 2 линия | 2-я КЛ от ТП-42 на котельную 2 | 0.201 | 1988 | АВВГ 4*95
[31 empty] | КЛ 0,4 кВ к ТП-42 котельная №2, 3 линия | 3-я КЛ от ТП-42 на котельную 2 | 0.201 | 1988 | АВВГ 4*120
[31 empty] | КЛ 0,4 кВ к ТП-42 котельная №2, 4 линия | 4-я КЛ от ТП-42 на котельную 2 | 0.201 | 1988 | АВВГ 4*120
[31 empty] | КЛ 0,4 кВ к ТП-42 до Ульяновской 13 | КЛ до ВРУ Ульяновская д. 13 | 0.263 | 2013 | АПВБбШп 4х120
43 | 031-02 | ВЛ 10 кВ от оп.44 до ТП-43 ф. 031-02 | оп.34 - ТП-43 | 0.091 | 1970 | СИП-3 1х95 |  |  | 2 | 2 | КЛ 10 кВ от ТП-43 до ТП-31 | ТП-43 яч. 1 - ТП-31 яч.4 | 0.386 | 1979 | АСБ-10 3*120 | Трансформаторная подстанция № 43 | ТП-43 | 1979 | КТП | 1/250
Оборудование ТП № 43
44 | 266-05 | [9 empty] | КЛ 10 кВ от ТП-44 до ТП-62 | ТП-44яч2 - ТП-62яч.3 | 0.237 | 1972 | АСБ-10 3*150 | ТП-44 Лодейное Поле | ТП-44 | 2014 | БКТП | 2/630 | ВЛ 0,4 кВ от ТП-44 | 0.56 | от ТП-44 Линия 1 |  | 1972 | СИП-2 3*70+1*95+1*25 | 5 | 0 | 0 | 5 | КЛ 0,4 кВ к ТП-44 пр.Ленина д.48 | от ТП-44 до Ленина,48 | 0.148 | 1972 | ААШв 3*240
[16 empty] | Оборудование ТП-44 Лодейное Поле | [14 empty] | КЛ 0,4 кВ к ТП-44 пр.Ленина д.46 | от ТП-44 до Ленина,46 | 0.075 | 1972 | АСБ 3*120
[21 empty] | ВЛ 0,4 кВ от ТП-44 (линия 2) Лодейное Поле | 0.285 | от ТП-44 Линия 2 |  | 2014 | СИП-2 3х95+1х95+1х25 | 12 | 0 | 0 | 12 | КЛ 0,4 кВ к ТП-44 ул.Гагарина д. 18 | от ТП-44 до Гагарина,18 | 0.217 | 1972 | АСБ 3*240
[31 empty] | КЛ 0,4 кВ к ТП-44 пр.Ленина д.44 | от ТП-44 до Ленина,44 | 0.143 | 1972 | ААШв 3*95
[31 empty] | КЛ 0,4 кВ к ТП-44 пр.Ленина д.42 | от ТП-44 до Ленина,42 | 0.01 | 1972 | АСБ 3*150
[31 empty] | КЛ 0,4 кВ к ТП-44 ул.Гагарина д.20 | от ТП-44 до Гагарина,20 | 0.24 | 1972 | АВПБ 3*35 +1*16
[31 empty] | КЛ 0,4 кВ к ТП-44 ул.Гагарина д12 | от ТП-44 до Гагарина,12 | 0.27 | 1972 | АСБ 3*70
[31 empty] | КЛ 0,4 кВ к ТП-44 пр.Ленина д.40 | от ТП-44 до Ленина,40 | 0.108 | 1972 | ААШв 3*120
[31 empty] | КЛ 0,4 кВ к ТП-44 пр.Ленина д.38 | от ТП-44 до Ленина,38 | 0.136 | 1972 | АСБ 3*185
[31 empty] | КЛ 0,4 кВ к ТП-44 от пр.Ленина д.42 до пр.Ленина д.46 | Перемычка от Ленина,42 до Ленина,46 | 0.093 | 1972 | АСБ 3*95 +1*50
[31 empty] | КЛ 0,4 кВ к ТП-44 от пр.Ленина д.44 ВУ-1 до ВУ-2. | Перемычка Ленина,44 от ВУ1 до ВУ2 | 0.05 | 1972 | АСБ 3*95 +1*50
[31 empty] | КЛ 0,4 кВ к ТП-44 от прЛенина д.40 до прЛенина д.44 | Перемычка от Ленина,40 до Ленина,44 | 0.102 | 1972 | АСБ 3*95 +1*50
[31 empty] | КЛ 0,4 кВ к ТП-44 от пр.Ленина д.44 до пр.Ленина д.48 | Перемычка от Ленина,44 до Ленина,48 | 0.083 | 1972 | АСБ 3*120
[31 empty] | КЛ 0,4 кВ к ТП-44 от ул.Гагарина д. 18 до ул.Гагарина д.20 | Перемычка от Гагарина,18 до Гагарина,20 | 0.043 | 1972 | АСБ 3*35 +1*16
[31 empty] | КЛ 0,4 кВ к ТП-44 от ул.Гагарина д.22 до ул.Гагарина д. 18 | Перемычка от Гагарина,22 до Гагарина,18 | 0.05 | 1972 | АВВГ 4*6
[31 empty] | КЛ 0,4 кВ к ТП-44 от ул.Гагарина д. 18 до ул.Гагарина д.16 | Перемычка от Гагарина,18 до Гагарина,16 | 0.063 | 1959 | СИП 2А 3*25+1*35
[31 empty] | КЛ 0,4 кВ к ТП-44 от ул.Гагарина д.22 до ул.Гагарина д. 14 |  | 0.104 | 1972
45 | 031-11 | ВЛ 6 кВ к КТП-45 от оп.11 до оп.12, ф. 031-11 | оп. 17 - ТП-45 | 0.074 | 1987 | СИП-3 1х95 |  |  | 2 | 2 | [5 empty] | КТПН № 45 | ТП-45 | 2004 | КТП | 1/40
46 | 031-11 | ВЛ 6 кВ от ПС-31 до оп.19, ф. 031-11 | ПС-31 - оп. 25 | 0.912 | 1960 | СИП-3 1х95 | 1 |  | 29 | 30 | КЛ 6 кВ от оп.19 до ТП-46 | оп. 25 - ТП-46 | 0.166 | 1987 | АСБ-10 3*150 | Трансформаторная подстанция № 46 | ТП-46 | 1987 | ЗТП | 1/250 1/160
[11 empty] | КЛ 6 кВ от ТП-46 до ТП-2 | ТП-46 яч. 3 - ТП-2 яч. 1 | 0.283 | 1987 | ААБ-10 3*150 | Оборудование ТП № 46
[11 empty] | КЛ 6 кВ от ТП-46 до ТП-50 | ТП-46яч1 - ТП-50яч4 | 0.33 | 1987 | ААШв 3*150
47 | 266-20 | ВЛЗ-10 кВ от ТП-18 ф. 266-20 до КТП Лодейное Поле | ф.266-20 от оп. 6 до ТП-47 | 1.037 | 2011 | СИП-3 1х95 |  |  | 27 | 27 | [5 empty] | КТП в районе д.№2 по пер.Паромный Лодейное Поле | ТП-47 | 2012 | КТП | 1/160 | ВЛИ-0,38 кВ от КТП Лодейное Поле | 1.435 | от ТП-47 Линия 1, Линия 2, Линия 3, Линия 4 |  | 2014 | СИП 2 3х95+1х95+1х16 |  |  | 35 | 35
48 | 031-02 | ВЛ 6 кВ от оп.38 до ТП-49 ф. 031-02 | оп. 27 - ТП-49яч1 | 0.047 | 1974 | СИП-3 1х95 | 1 |  |  | 1 | [5 empty] | Трансформаторная подстанция № 49 | ТП-49 | 1978 | ЗТП | 1/250
Оборудование ТП № 49
ТМГ СУ 250 6/0,4 У/У трансформатор
49 | 031-06 | ВЛ 6 кВ от оп. 31 до оп. 36 (ТП-50) | оп. 31 - оп. 36 ф. 031-06 | 0.251 | 1962 | А-70 | 5 |  |  | 5 | КЛ 6 кВ от ТП-50 до оп. 36 (на ВЛ 6 кВ) | оп. 36 - ТП-50 | 0.002 | 1962 |  | Трансформаторная подстанция №50 | ТП-50 | 1962 | ЗТП | 1/400 1/250
Оборудование ТП №50
50 | 031-02 | ВЛ 6 кВ от оп.27 до ТП-51 ф.031-02 | оп. 9-ТП-51 яч. 2 | 0.18 | 1999 | А-50 | 6 |  |  | 6 | КЛ 6 кВ от оп.17 до ТП-51 Ф. 031-09 | оп. 17 - ТП-51 | 0.52 | 1962 | АСБ-6 3*95 | Трансформаторная подстанция № 51 | ТП-51 | 1962 | ЗТП | 1/630 | ВЛ 0,4 от ТП-51 | 0.76 | от ТП-51 Линия 1 | 0.756 | 1962 | СИП2 3х95+1х95+1х25 |  |  | 20 | 20
[16 empty] | Оборудование ТП № 51 |  |  |  |  | ВЛИ-0,4 кВ от ТП-51 Лодейное Поле ЛО | 0.27 | от ТП-51 ф. "Бедаш" | 0.27 | 2012 | СИП2 3х95+1х95 |  |  | 9 | 9
51 | 266-05 | [9 empty] | КЛ 10 кВ от ТП-52 до ТП-37 | ТП-52яч1 - ТП-37яч8 | 0.681 | 1998 | АСБ-10 3*150 | Трансформаторная подстанция № 52 | ТП-52 | 1997 | ЗТП | 1/250 1/400 | ВЛ-0,4 кВ от ТП -52 г.Лодейное Поле | 0.6 | от ТП-52 Линия 1, Линия 2 | 0.6 | 2013 | СИП 2 3х95+1х95+1х25, СИП4 2х16 | 7 |  | 12 | 19 | КЛ 0,4 кВ от ТП-52 до ТП-23 | от ТП-52 на ТП-23 | 0.175 | 1998 | АСБ 3*95
| 266-16 | [9 empty] | КЛ 10 кВ от ТП-52 до ТП-83 | ТП-52яч6 - ТП-83яч3 | 0.547 | 1999 | АСБ-10 3*150 | Оборудование ТП № 52 | [14 empty] | КЛ 0,4 кВ к ТП-52 на школу №3, линия 1 | 1-я КЛ от ТП-52 на Школу 3 | 0.103 | 1998 | АВВГ 3*150+1*70
[31 empty] | КЛ 0,4 кВ к ТП-52 на школу №3, линия 2 | 2-я КЛ от ТП-52 на Школу 3 | 0.103 | 1998 | АВВГ 3*150+1*70
[31 empty] | КЛ 0,4 кВ к ТП-52 на школу №3, линия 3 | 3-я КЛ от ТП-52 на Школу 3 | 0.103 | 1998 | АВВГ 4*95
[31 empty] | КЛ 0,4 кВ к ТП-52 на школу №3, линия 4 | 4-я КЛ от ТП-52 на Школу 3 | 0.103 | 1998 | АВВГ 4*95
[31 empty] | КЛ 0,4 кВ к ТП-52 на школу №3, линия 5 | 5-я КЛ от ТП-52 на Школу 3 | 0.103 | 1998 | АВВГ 3*150+1*70
[31 empty] | КЛ 0,4 кВ к ТП-52 на школу №3, линия 6 | 6-я КЛ от ТП-52 на Школу 3 | 0.103 | 1998 | АВВГ 3*150+1*70
[31 empty] | КЛ 0,38 кВ от ТП-52 РУ 0,38 кВ 1 с.ш. до ВУ здания котельной ФОК | КЛ от ТП-52 до ФОК ВРУ ввод № 1 | 0.24 | 2009 | АВБбШп-1 4х95
[31 empty] | 2КЛ 0,38 кВ от ТП-52 РУ 0,38 кВ 1 с.ш. до ВУ 1 здания ФОК | КЛ от ТП-52 до блок-модульной котельнии ввод №1 | 0.634 | 2009 | АВБбШп-1 4х25
[31 empty] | КЛ 0,38 кВ от ТП-52 РУ 0,38 кВ 2 с.ш. до ВУ здания котельной ФОК | КЛ от ТП-52 до ФОК ВРУ ввод № 2 | 0.24 | 2009 | АВБбШп-1 4х95
[31 empty] | 2КЛ 0,38 кВ от ТП-52 РУ 0,38 кВ 2 с.ш. до ВУ здания ФОК | КЛ от ТП-52 до блок-модульной котельнии ввод №2 | 0.634 | 2009 | АВБбШп-1 4х25
52 | 266-05 | [9 empty] | КЛ 10 кВ от ТП-53 до ТП-57 | ТП-57яч7 - ТП-53 | 0.288 | 2002 | АСБ 3*150 | Трансформаторная подстанция № 53 | ТП-53 | 1963 | ЗТП | 1/250 | ВЛ 0,4 кВ от ТП-53 | 0.608 | от ТП-53 Линия 1 |  | 1963 | СИП 2 3х95+1х95+2х25 | 16 |  |  | 16
Оборудование ТП № 53
53 | [20 empty] | ВЛИ-0,4 кВ от ТП- 55 | 0.934 | от ТП-55 Линия 1 |  | 2013 | СИП2 3х95+1х95+1х25 |  |  | 14 | 14
54 | 266-20 | [9 empty] | 2КЛ-10 кВ от ТП до ТП-71, ТП-75 г. Лодейное Поле | ТП-56 - ТП-71 ТП-56-ТП-75 | 1.24 | 2009 | АСБ2л-10 3х120 | БКТПБ-2х1250/0,4 кВ г. Лодейное Поле | ТП-56 | 2009 | БКТП | 2/1000
266-16
55 | 266-05 | [9 empty] | КЛ 10 кВ от ТП-57 до ТП-67 | ТП-57яч2 - ТП-67яч5 | 0.267 | 2002 | АСБ-10 3*150 | Трансформаторная подстанция №57 | ТП-57 | 2002 | ЗТП | 1/250 1/400 | ВЛ 0,4 кВ от ТП-57 | 1.297 | от ТП-57 Линия 1, Линия 2 |  | 1968 | СИП 2 3х95+1х95+1х25 |  |  | 30 | 30 | КЛ 0,4 кВ от ТП-57 на ул. Володарского д.31, линия 1 | 1-я КЛ от ТП-57 на Володарского, 31 | 0.039 | 2002 | АСБ 4*185
[11 empty] | КЛ 10 кВ от ТП-57 до ТП-52 | ТП-57 - ТП-52 | 0.5 | 2009 | АСБ-10 3*120 | Оборудование ТП №57 |  |  |  |  | ВЛИ 0,4 кВ от ТП-57 | 0.09 | от ТП-57 Линия 3 |  | 2016 | СИП 2 3х95+1х95+1х25 |  |  | 3 | 3 | КЛ 0,4 кВ от ТП-57 на ул. Володарского д.31, линия 2 | 2-я КЛ от ТП-57 на Володарского, 31 | 0.039 | 2002 | АСБ 4*185
[31 empty] | КЛ 0,4 кВ от ТП-57 на Карла Маркса 36 (бывшая Школа №3) | КЛ от ТП-57 на К.Маркса д. 36 (бывшая школа) | 0.169 | 2002 | АСБ2л 4*150
[31 empty] | КЛ-0,4 кВ от ТП-57 г. Лодейное Поле ЛО | КЛ от ТП-57 до ВРУ Ленина 14 | 0.31 | 2014 | АСБ2л 4*150
[31 empty] | КЛ-0,4 кВ от ТП-57 до Карла Маркса д. 36 | КЛ от ТП-57 до ВРУ Карла Маркса д. 36 | 0.487 | 2015 | АВБбШв-1 4х150
56 | 266-03 | [9 empty] | КЛ 10 кВ от ТП-58 до ТП-8 | ТП-58яч4 - ТП-8яч2 | 0.25 | 1962/ 2006 | АСБ2л-10 3*150 | Трансформаторная подстанция №58 | ТП-58 | 1964 | ЗТП | 1/630 | ВЛ 0,4 кВ от ТП-58 | 0.444 | от ТП-58 Линия 1, Линия 2 |  | 2005 | СИП2А 3*50+1*70+1*25 | 7 | 2 |  | 9 | КЛ 0,4 кВ от ТП-58 на пр. Ленина д. 33 | от ТП-58 на Ленина, 33 | 0.078 | 1964 | АСБ2л 4*150
[16 empty] | Оборудование ТП №58 | [14 empty] | КЛ 0,4 кВ от ТП-58 на ул. Карла Маркса д. 33а | от ТП-58 на К. Маркса,33а | 0.095 | 1964 | ААБ 3*70 +1*50
[31 empty] | КЛ 0,4 кВ от ТП-58 на котельную №1 | от ТП-58 до Котельной 1 | 0.24 | 1964 | АСБ 3*50
[31 empty] | КЛ 0,4 кВ от ТП-58 на пр. Ленина д. 31 | от ТП-58 до Ленина, 31 | 0.014 | 1964 | ААБ 3*70 +1*25
[31 empty] | КЛ 0,4 кВ от ТП-58 на пр. Урицкого д. 8а | от ТП-58 до Урицкого, 8а | 0.095 | 1964 | АПВБ 3*50 +1*25
[31 empty] | КЛ 0,4 кВ к ТП-58 от пр. Урицкого д. 8 до пр. Ленина д. 29 | Перемычка от Урицкого,8 до Ленина, 29 | 0.041 | 1964 | АСБ 3*50 +1*16
[31 empty] | КЛ 0,4 кВ к ТП-58 от ул. Карла Маркса д. 33 до ул.Карла маркса д. 35 | Перемычка от К.Маркса, 33 до К.Маркса, 35 | 0.062 | 1964 | АШВБ 3*50 +1*25
[31 empty] | КЛ 0,4 кВ к ТП-58 от пр. Ленина д. 31 до пр.Урицкого д. 8 | Перемычка от Ленина, 31 до Урицкого,8 | 0.127 | 1964 | ААБ 3*70 +1*25
[31 empty] | КЛ 0,4 кВ к ТП-58 от пр. Ленина д. 29 до пр.Урицкого д. 8 | Перемычка от Ленина, 29 до Урицкого, 8 | 0.041 | 1964 | АСБ 3*50 +1*16
[31 empty] | КЛ 0,4 кВ к ТП-58 от пр. Урицкого д. 8а до Титова, 38 (здания милиции) | Перемычка от Урицкого, 8а до Милиции | 0.114 | 1964 | ААБ 3*35 +1*16
КЛ 0,4 кВ к ТП-58 от пр. Титова д. 36 до ул. Титова д. 40
[31 empty] | КЛ 0,4 кВ к ТП-58 от пр. Титова д. 40 до ул. Титова д. 38 | Перемычка от Титова, 40 доТитова, 38 | 0.05 | 1964 | ААБ 3*70 +1*25
[31 empty] | КЛ 0,4 кВ к ТП-58 от пр. Урицкого д. 8а до пр.Урицкого д. 8 | Перемычка от Урицкого, 8а до Урицкого, 8 | 0.06 | 1964 | АПВБ 3*50 +1*25
[31 empty] | КЛ 0,4 кВ к ТП-58 на пр. Ленина д. 29 | от ТП-58 на Ленина, 29 | 0.072 | 1964 | АПВБ 3*50 +1*25
[31 empty] | КЛ 0,4 кВ к ТП-58 от ул. Карла Маркса д. 35 до ул.Карла маркса д. 37 | Перемычка от К.Маркса,35 до К.Маркса,37 | 0.049 | 1964 | АШВБ 3*50 +1*25
[31 empty] | КЛ 0,4 кВ к ТП-58 от ул.Карла Маркса д.ЗЗ А до ул.Карла Маркса д.35 |  | 0.054 | 1964
57 | 266-16 | [9 empty] | КЛ 10 кВ от ТП-62 до ТП-40 | ТП-62яч6 - ТП-40яч5 | 0.322 | 1976 | АСБ-10 3*120 | Оборудование ТП № 62 | ТП-62 | 2007 | ЗТП | 2/400 | [10 empty] | КЛ 0,4 кВ от ТП-62 на начальную школу | КЛ от ТП62 до начальной школы | 0.081 | 1964/2007 | АВБбШв 4*120
[31 empty] | КЛ 0,4 кВ от ТП-62 до Ленина д.48 | от ТП-62 до Ленина,48 | 0.093 | 2000 | АВВГ 4*120
[31 empty] | КЛ-0,4 кВ от ТП-62 до ТЦ пр. Ленина д. 46-а Лодейное Поле | от ТП-62 до ТЦ | 0.205 | 2014
58 | 031-11 | ЛЭП 6 кВ от оп. 15 до ТП-63 ф. 031-11 | оп.21- оп. 14а (ТП-63) | 0.053 | 1976 | СИП-3 1х50 | 2 |  |  | 2 | [5 empty] | Трансформаторная подстанция № 63 | ТП-63 | 1976 | встроенная | 1/400 | ВЛ-0,4 кВ от ТП-63 | 0.15 | от ТП-63 Линия № 1 |  | 2013 | СИП-2 3х95+1х95+1х25 |  |  | 4 | 4
Оборудование ТП № 63
59 | 031-11 | [14 empty] | Трансформаторная подстанция № 64 | ТП-64 | 1960 | КТП | 1/400 | ВЛ 0,4 кВ от ТП-64 | 0.307 | от ТП-64 Линия № 1 |  | 1999 | СИП-2 3х95+1х95+1х25 |  |  | 3 | 3
Оборудование ТП № 64
60 | 266-16 | [9 empty] | КЛ 10 кВ от ТП-65 до ТП-75 | ТП-65яч8 - ТП-75яч7 | 0.354 | 1998 | АСБ-10 3*95 | [15 empty] | КЛ 0,4 кВ от ТП-65 до ж.д. Леншоссе, д. 46 |  | 0.079 | 1973
61 | 266-03 | [9 empty] | КЛ 10 кВ от ТП-66 до ТП-81 | ТП-66яч1 - ТП-81яч3 | 0.412 | 2002 | ААБлу 3*185 | Трансформаторная подстанция № 66 | ТП-66 | 2002 | ЗТП | 1/250 | ВЛ 0,4 кВ от ТП-66 | 2.312 | от ТП-66 Линия 1, Линия 2, Линия 3 |  | 2002 | СИП-2 3х95+1х95+2х25, А-35, СИП 2 3*50+1*70 | 27 |  | 26 | 53
Оборудование подстанции № 66
62 | 266-16 | [14 empty] | Трансформаторная подстанция № 67 | ТП-67 | 1985 | ЗТП | 2/250 | ВЛ 0,4 кВ от ТП-67 | 0.125 | от ТП-67 Линия 1 |  | 1949 | СИП 2А 3х95+1х95+1х16 |  |  |  | 0 | КЛ 0,4 кВ от ТП-67 на пр.Гагарина д.11 | КЛ-0,38кВ от ТП-67 до Гагарина,11 | 0.019 | 1963 | АСБ 3*120
| 266-05 | [14 empty] | Оборудование ТП № 67 | [14 empty] | КЛ 0,4 кВ от ТП-67 до детского сада "Катюша" линия 1 | 1-я КЛ-0,38кВ от ТП-67 до Детского сада | 0.077 | 1963 | ААШв 3*70 +1*35
[31 empty] | КЛ 0,4 кВ от ТП-67 до детского сада "Катюша" линия 2 | 2-я КЛ-0,38кВ от ТП-67 до Детского сада | 0.077 | 1963 | ААШв 3*70 +1*35
[31 empty] | КЛ 0,4 кВ к ТП-67 на ул.Володарского д.28 корпус 1 | КЛ-0,38кВ от ТП-67 до Володарского,28 корп. 1 | 0.205 | 1963 | ААШв 3*95 +1*35
[31 empty] | КЛ 0,4 кВ к ТП-67 от ул.Володарского д.28 корпус 1 до ул.Володарского д.28 корпус 2 | Перемычка от Володарского,28 корп. 1 до Володарского, 28 корп. 2 | 0.094 | 1963 | ААШв 3*150
[31 empty] | КЛ 0,4 кВ к ТП-67 от ул.Володарского д.28 корпус 2 до ул.Володарского д.26 | Перемычка от Володарского,28 корп. 2 до Володарского, 26 | 0.118 | 1963 | ААШв 3*185
[31 empty] | КЛ 0,4 кВ к ТП-67 от ул.Гагарина д. 11 до ул.Гагарина д.9 | Перемычка от Гагарина,11 до Гагарина,9 | 0.128 | 1963 | АВАБл 3*95+1*70
63 | 266-01 | [9 empty] | КЛ 10 кВ от ТП-68 до ТП-21 | ТП-68яч3 - ТП-21яч8 | 0.788 | 1978 | ААШв-10 3*120 | Трансформаторная подстанция № 68 | ТП-68 | 1969 | ЗТП | 1/400 | [10 empty] | КЛ 0,4 кВ к ТП-68 на ул. Володарского, д. 26 | от ТП-68 до Володарского,26 | 0.131 | 1969 | АСБ 3*95
| 266-05 | [9 empty] | КЛ 10 кВ от ТП-68 до ТП-67 | ТП-68яч2 - ТП-67яч6 | 0.119 | 1969 | ААШв-10 3*95 | Оборудование подстанции № 68 | [14 empty] | КЛ 0,4 кВ к ТП-68 на ул. Гагарина, д. 7 | отТП-68 до Гагарина,7 | 0.101 | 1969 | АСБ 3*35 +1*25
| 266-01 | [9 empty] | КЛ 10 кВ от ТП-68 до ТП-44 | ТП-68яч2 - ТП-44яч1 | 0.465 | 1970 | АСБ-10 3*70 | [15 empty] | КЛ 0,4 кВ к ТП-68 на ул. Володарского, д. 30 (магазин "Ладога") | от ТП-68 до Володарского,30;"Ладога" | 0.312 | 1969 | АСБ 3*95
[31 empty] | КЛ 0,4 кВ к ТП-68 на ул. Гагарина, д. 9 | от ТП-68 до Гагарина,9 | 0.024 | 1969 | АСБ 3*95
[31 empty] | КЛ 0,4 кВ к ТП-68 на ул. Гагарина, д. 13 | 1-я КЛ от ТП-68 до Гагарина,13 | 0.191 | 1969 | АСБ 3*95
[31 empty] | КЛ 0,4 кВ к ТП-68 на ул. Гагарина, д. 13 | 2-я КЛ от ТП-68 до Гагарина,13 | 0.191 | 1969 | АСБ 3*120
[31 empty] | КЛ 0,4 кВ к ТП-68 на ул. Гагарина, д. 13 (маг. Фрегат) | 3-я КЛ от ТП-68 до Гагарина,13 | 0.191 | 1969 | АСБ 3*120
[31 empty] | КЛ 0,4 кВ к ТП-68 на ул. Володарского, д. 30 | от ТП-68 до Володарского,30 | 0.312 | 1969 | ААШв 3*95 +1*25
[31 empty] | КЛ 0,4 кВ к ТП-68 от ул. Гагарина, д. 9 до ул. Гагарин д. 12 | Перемычка Гагарина,9-Гагарина,12 | 0.205 | 1969 | АСБ 3*95
[31 empty] | КЛ 0,4 кВ к ТП-68 от ул. Гагарина, д. 7 до ул. Володарского д. 26 | Перемычка от Гагарина,7 до Володарского,26 | 0.169 | 1969 | АСБ 3*35 +1*25
64 | 266-20 | ВЛ 10 кВ от ТП-71 до оп.18 ф.266-20 | ф. 266-20 от ТП-71 до оп. 18 | 1.366 | 1969 | СИП-3 1х95 |  |  | 18 | 18 | КЛ 10 кВ от ПС-266 до ТП-71, ф. 266-20 | ПС266яч4 - ТП-71яч4 | 1.747 | 1991 | АСБ-10 3*240 | Трансформаторная подстанция № 71 | ТП-71 | 1969 | ЗТП | 1/400
[11 empty] | КЛ 10 кВ от оп.18 до ТП-19 ф.266-20 | оп. 18-ТП19 яч.2 | 0.02 | 1969/ 2007 | АСБ-10 3*95 | Оборудование ТП № 71
65 | 266-03 | ВЛ 10 кВ от оп. 25 до ТП-72 ф. 266-03 | ф. 266-03 оп. 16 до ТП-72 | 1.644 | 1985 | СИП-3 1х50 | 26 |  | 1 | 27 | [5 empty] | Оборудование ТП № 72 | ТП-72 | 1981 | ЗТП | 1/400
66 | 266-20 | ВЛ 10 кВ от оп. 15 до ТП-73 ф. 266-20 | ф.266-20 от оп. 15 до оп. 21 | 0.187 | 1983 | СИП-3 1х95 |  |  | 3 | 3 | 2КЛ 10 кВ от опоры до ТП-73 ф.266-20 | ф. 266-20 оп. № 21 ЛР32 - ТП-73 | 0.077 | 1983 | 2хАСБ-10 3*150 | Трансформаторная подстанция № 73 | ТП-73 | 1983 | КТП | 1/630
Оборудование ТП № 73
67 | 266-03 | ВЛ 10 кВ от ТП-74 до ТП-22 ф. 266-03 | ТП-74 - ТП-22яч5 | 1.076 | 1986 | СИП-3 1х95 | 15 | 0 | 10 | 25 | [5 empty] | Трансформаторная подстанция № 74 | ТП-74 | 1986 | КТП | 1/250 | ВЛ 0,4 кВ от ТП-74 | 0.526 | от ТП-74 Линия 1 |  | 1986 | СИП-2 3х95+1х95+1х25 | 3 |  | 8 | 11 | КЛ 0,4 кВ к ТП-74 на ул. Сельскую |  | 0.178 | 1986
Оборудование подстанции № 74
68 | 266-20 | [9 empty] | КЛ 10 кВ от ТП-19 до ТП-75 | ТП-19яч1 - ТП-75яч4 | 0.148 | 1984 | ААШв 3*95 | Часть здания - трансформаторная подстанция | ТП-75 | 1984 | встроенная | 2/630
Оборудование части здания - ТП № 75
69 | 266-06 | ВЛ 10 кВ от оп.1 до оп. 75 ТП-76 (КОС) ф. 266-06 | ПС266 -оп.1-оп.75 | 4.392 | 1989 | СИП-3 1х95, А-70, А-35 | 75 |  |  | 75 | 2КЛ 10 кВ к ТП-76 от ПС-266 до оп.1 ф. 266-20 | ПС266яч12 - оп.1 | 0.393 | 1988 | 2 АСБ-10 3*95 | Трансформаторная подстанция № 76 | ТП-76 | 1989 | встроенная | 2/630
[11 empty] | КЛ 10 кВ от оп.75 до ТП-76 (КОС) ф. 266-06 | оп.78 - ТП-76яч2 | 0.475 | 1988 | АСБ-10 3*150 | Оборудование ТП № 76
| 266-10 | ВЛ 10 кВ от ЛР. 144 до оп. 5 (к ТП-76 КОС) ф. 266-10 | от ЛР144 до оп. 7 | 0.274 | 1980 | СИП-3 1х95 | 7 |  |  | 7 | КЛ 10 кВ от оп. 5 до ТП-76 (КОС) ф. 266-10 | оп.7- ТП-76 | 0.192 | 1964 | АСБ-10 3*120
70 | 266-01 | [14 empty] | Трансформаторная подстанция №77 | ТП-77 | 1989 | встроенная | 2/630
| 266-16 | [14 empty] | Оборудование ТП №77
71 | 266-16 | [9 empty] | КЛ 10 кВ от ТП-78 до ТП-24 | ТП-78яч4 - ТП-24яч3 | 0.246 | 1969 | АСБ-10 3*70 | Трансформаторная подстанция № 78 | ТП-78 | 1969 | ЗТП | 2/630
Оборудование ТП № 78
72 | 031-10 | ВЛ-6кВ фидер 031-10 | оп. 1 - оп. 42 ф. 031-10 | 2.024 | 2008 | СИП-3 1х70 | 6 |  | 45 | 51 | [5 empty] | Оборудование встроенной ТП №79 | ТП-79 | 1979 | встроенная | 1/400 1/400
73 | 266-03 | [9 empty] | КЛ 10 кВ от ТП-81 до ТП-6 | ТП-81яч1 - ТП-6яч3 | 0.62 | 1987 | АСБ-10 3*120 | Оборудование подстанции № 81 | ТП-81 | 1970 | КТП | 1/250 | ВЛ 0,4 кВ от ТП-81 | 3.068 | от ТП-81 Линия 1, Линия 2, Линия 3, Линия 4 |  | 1967 | СИП2А 3*95+1*95+1*25 | 67 |  | 0 | 67
| 266-03 | [9 empty] | КЛ-10 кВ от ТП-81 до БКТП-10/0,4 кВ в г.Лодейное Поле |  | 0.05 | 2013 | АСБ2л-10 3*120
[21 empty] | ВЛИ-0,38 кВ от ТП-81 Лодейное Поле | 0.3 | от ТП-81 Л-5 |  | 2014 | СИП2А 3*95+1*95+1*25 |  |  | 7 | 7
74 | 266-09 | [9 empty] | КЛ 10 кВ от ТП-82 до ТП-12 | ТП-82яч2 - ТП-12яч5 | 0.252 | 1975 | СБ 3*70 | Трансформаторная подстанция № 82 | ТП-82 | 1988 | ЗТП | 1/250 | ВЛ 0,4 кВ от ТП-82 | 1.814 | от ТП-82 Линия 2, Линия 3, Линия 4, Линия 5, Линия 6 |  | 1975 | СИП2 3*95+1*95+1*25, СИП 4 2х25 | 2 | 0 | 30 | 32 | КЛ 0,4 кВ к ТП-82 на здание "Славатор", линия 1 | 1-я КЛ от ТП82 до с/к "Славатор" | 0.17 | 1975 | АСБ 2л 4*50
[16 empty] | Оборудование ТП № 82 | [14 empty] | КЛ 0,4 кВ к ТП-82 на здание "Славатор", линия 2 | 2-я КЛ от ТП82 до с/к "Славатор" | 0.17 | 1975 | АСБ 2л 4*50
[21 empty] | ВЛ-0,38 кВ от ТП-82 Лодейное Поле | 0.7 | от ТП-82 Линия 1 |  | 2014 | СИП2 3*95+1*95+1*16, СИП4 4х16 | 4 |  | 18 | 22
75 | 266-16 | [9 empty] | КЛ 10 кВ от ТП-83 до ТП-21 | ТП-83яч1 - ТП-21яч1 | 0.279 | 1978 | АСБ-6 3*240 | Трансформаторная подстанция № 83 | ТП-83 | 1975 | ЗТП | 1/100 1/250 | ВЛ 0,4 кВ от ТП-83 | 1.033 | от ТП-83 Линия 1, Линия 2 |  | 1968 | СИП 2А 3*95+1*95+1*25, СИП4 2х16 | 15 |  | 8 | 23 | КЛ 0,4 кВ от ТП-83 на Дом культуры, линия 1 | 1-я КЛ от ТП-83 на ДНТ (Ленина,4) | 0.038 | 1975 | АСБ 3*185+1*70
[16 empty] | Оборудование ТП № 83 | [14 empty] | КЛ 0,4 кВ от ТП-83 на Дом культуры, линия 2 | 2-я КЛ от ТП-83 на ДНТ (Ленина,4) | 0.038 | 1975 | ААБ 3*185+1*35
[31 empty] | КЛ 0,4 кВ от ТП-83 на Дом культуры, линия 3 | 3-я КЛ от ТП-83 на ДНТ (Ленина,4) | 0.038 | 1975 | АШВ 3*95 +1*50
[31 empty] | КЛ 0,4 кВ от ТП-83 на карусели | от ТП-83 на Аттракционы | 0.065 | 1975 | АКВВГ 3*10 +1*4
76 | 266-03 | ВЛ 10 кВ от оп.5 до ТП-84, ф. 266-03 | оп.5 - ТП-84яч1 | 0.349 | 1985 | СИП-3 1х95 |  |  | 13 | 13 | [5 empty] | КТП в районе ул. Советская д.20 | ТП-84 | 2015 | КТП | 1/100 | ВЛ 0,4 кВ от ТП-84 | 2.468 | от ТП-84 Линия 1, Линия 2 от ТП-87 Линия 1 |  | 1968 | СИП-2 3*95+1*95+2*25, СИП-4 4х16 | 9 |  | 37 | 46
77 | 266-09 | [9 empty] | КЛ 10 кВ от ТП-85 до ТП-37 | ТП-85яч1 - ТП-37яч2 | 0.77 | 1986 | АСБ-10 3*150 | Трансформаторная подстанция №85 | ТП-85 | 1973 | ЗТП | 1/250 | ВЛ 0,4 кВ от ТП-85 | 1.82 | от ТП-85 Линия 1, Линия 2, Линия 3, Линия 4, Линия 5, Линия 6 |  | 1973 | СИП-2 3*95+1*95+1*25 СИП-4 2*16, СИП-4 4*16 | 44 |  | 28 | 72 | КЛ 0,4 кВ от ТП-85 на пр. Ленина д. 47, линия 1 | 1-я КЛ от ТП-85 на Ленина, 47 | 0.307 | 1973 | АПВБ 3*35 +1*16
[11 empty] | КЛ 10 кВ от ТП-85 до ТП-82 | ТП-85яч2 - ТП-82яч3 | 0.339 | 1975 | АСБ-10 3*95 | Оборудование ТП №85 | [14 empty] | КЛ 0,4 кВ от ТП-85 на пр. Ленина д. 47, линия 2 | 2-я КЛ от ТП-85 на Ленина, 47 | 0.307 | 1973 | АПВБ 3*35 +1*16
[31 empty] | КЛ-0,4 кВ от ТП-85 до оп. 5 | КЛ-0,4 кВ от ТП-85 до оп. 5 | 0.11 | 2015 | АПвБбШп-1 4х120 мм2
78 | 266-03 | [14 empty] | БКТП 250/10/0,4 Лодейное Поле | ТП-86 | 2014 | БКТП | 2/250
79 | 266-03 | [14 empty] | КТП в районе ул. Советская д.1 | ТП-87 | 2014 | КТП | 1/63
80 | 031-06 | [14 empty] | КТП-88 | ТП-88 | 2016 | КТП | 1/63 | ВЛ-0,4 кВ от ТП-88 | 0 | от ТП-88 Линия 1 |  | 2016 | СИП-2 3х95+1х95+1х25 |  |  |  | 0
| 031-06 | [14 empty] | Оборудование ТП-88 Лодейное Поле
81 | 031-11 | [14 empty] | КТП-89 | ТП-89 | 2016 | КТП | 1/63 | ВЛ-0,4 кВ от ТП-89 | 0 | от ТП-89 Линия 1 |  | 2016 | СИП-2 3х95+1х95+1х25 |  |  |  | 0
| 031-11 | [14 empty] | Оборудование ТП-89 Лодейное Поле
82 | 266-03 | ВЛЗ-10 кВ от оп. 12 до ТП-90 |  | 0.25 | 2015 | СИП-3 1х95 |  |  | 8 | 8 | [5 empty] | КТП-90 | ТП-90 | 2015 | КТП | 1/63 | ВЛ-0,4 кВ от ТП-90 | 0.4 | от ТП-90 Линия 1 |  | 2015 | СИП-2 3х95+1х95+1х16 |  |  | 3 | 3
[21 empty] | ВЛ-0,4 кВ от ТП-90 (линия 2) | 0.2 | от ТП-90 Линия 2 |  | 2015 | СИП-2 3х95+1х95+1х16 |  |  | 6 | 6
83 | 266-09 | ВЛ-10 кВ от РП-3 до ТП-98 Лодейное Поле | РП-3 - ТП-98 | 1.43 | 2014 | СИП-3 1х95 |  |  | 45 | 45 | [5 empty] | ТП-91 Лодейное Поле | ТП-91 | 2014 | КТП | 1/63 | ВЛ-0,4 кВ от ТП-91 - ТП-98 Лодейное Поле | 3.585 | от ТП-91 Линия 1, Линия 2; от ТП-92 Линия 1, Линия 2; от ТП-93 Линия 1, Линия 2, Линия 3; от ТП-94 Линия 1, Линия 2, Линия 3; от ТП-95 Линия 1, Линия 2; от ТП-96 Линия 1; от ТП-97 Линия 1, Линия 2, Линия 3; от ТП-98 Линия 1, Линия 2. |  | 2014 | СИП-2 3х95+1х95+1х16, СИП-2 3х95+1х95+2х16, СИП-4 4х16, СИП-4 2х16 |  |  | 131 | 131
Оборудование ТП-91 Лодейное Поле
84 | 266-09 | [14 empty] | ТП-92 Лодейное Поле | ТП-92 | 2014 | КТП | 1/63
Оборудование ТП-92 Лодейное Поле
85 | 266-09 | [14 empty] | ТП-93 Лодейное Поле | ТП-93 | 2014 | СТП | 1\63
Оборудование ТП-93 Лодейное Поле
86 | 266-09 | [14 empty] | ТП-94 Лдодейное Поле | ТП-94 | 2014 | МТП | 1\160
Оборудование ТП-94 Лодейное Поле
87 | 266-09 | [14 empty] | ТП-95 Лодейное Поле | ТП-95 | 2014 | МТП | 1\160
Оборудование ТП-95 Лодейное Поле
88 | 266-09 | [14 empty] | ТП-96 Лодейное Поле | ТП-96 | 2014 | МТП | 1\100
Оборудование ТП-96 Лодейное Поле
89 | 266-09 | [14 empty] | ТП-97 Лдодейное Поле | ТП-97 | 2014 | МТП | 1\160
Оборудование ТП-97 Лодейное Поле
90 | 266-09 | [14 empty] | ТП-98 Лодейное Поле | ТП-98 | 2014 | КТП | 1/250
Оборудование ТП-98 Лодейное Поле
91 | 266-09 | [9 empty] | КЛ-10 кВ от ТП-98 до ТП-99 Лодейное Поле | ТП-98 - ТП-99 | 0,236 | 2014 | ЦАСБ2л-10 3х120 | ТП-99 Лодейное Поле | ТП-99 | 2014 | КТП | 2/630
| 266-03 | [9 empty] | КЛ-10 кВ от ТП-30 до ТП-99 Лодейное Поле | ТП-30 - ТП-99 | 0,363 | 2014 | ЦАСБ2л-10 3х120 | Оборудование ТП-99 Лодейное Поле
92 | 266-03 | ВЛ-10 кВ от оп. 7 до ТП-100 |  | 0,020 | 2015 | СИП-3 1х50 |  |  | 1 | 1 | [5 empty] | КТП в районе пер. Озерный | ТП-100 | 2015 | КТП | 1/63 | ВЛ-0,4 кВ от ТП-100 | 0,11 | от ТП-100 Линия 1 | 0,12 | 2015 | СИП-2 3х95+1х95+1х25 |  |  | 3 | 3
| 266-03 | [14 empty] | Оборудование ТП-100 Лодейное Поле
93 | 266-20 | [14 empty] | СТП 100/10/0,4 кВ Лодейное Поле | ТП-101 | 2016 | СТП | 1\100 | ВЛ-0,4 кВ от ТП-101 | 0,495 | от ТП-101 Линия 1, Линия 2 | 0,495 | 2016 | СИП-2 3х95+1х95+1х25 |  |  | 4 | 4
94 | 266-20 | [14 empty] | СТП 100/10/0,4 кВ Ленинградское шоссе Лодейное поле | ТП-102 | 2014 | СТП | 1\100 | ВЛ-0,4 кВ от ВЛ-0,4 кВ фидер Канома-2 от ТП-18 Лодейное Поле | 0,5 | от ТП-102 Линия 1, Линия 2 | 0,07 | 2014 | СИП-2 3х95+1х95+1х25 |  |  | 19 | 19
95 | 266-20 | ВЛЗ-10 кВ от оп. 38 до ТП-103 |  | 0,39 | 2016 | СИП-3 1х95 |  |  | 15 | 15 | [5 empty] | СТП 100/10/0,4 кВ Лодейное Поле | ТП-103 | 2016 | СТП | 1\100 | ВЛ-0,4 кВ от ТП-103 | 0,81 | от ТП-103 Линия 1, Линия 2 | 0,81 | 2016 | СИП-2 3х95+1х95+1х25 |  |  | 23 | 23
96 | 266-20 | ВЛ-10 от ТП-71 (фидер 266-20) до ТП-104 г. Лодейное Поле |  | 0,63 | 2014 | СИП-3 1х95 |  |  | 19 | 19 | [5 empty] | Оборудование ТП-104 г.Лодейное Поле | ТП-104 | 2014 | СТП | 1/100 | ВЛ-0,4 кВ от ТП-104 г. Лодейное Поле | 0.515 | от ТП-104 Линия 1, Линия 2 |  | 2014 | СИП-2 3х95+1х95+1х25 |  |  | 13 | 13
[16 empty] | ТП-104 г. Лодейное Поле |  |  |  |  | ВЛ-0,4 кВ от ТП-104 Лодейное Поле | 0.15 | от ТП-104 от оп. 6 Линия № 1 |  | 2015 | СИП-2 3х95+1х95+1х25 |  |  | 6 | 6
97 | 266-20 | [14 empty] | Оборудование ТП-105 г.Лодейное Поле | ТП-105 | 2014 | СТП | 1/100 | ВЛ-0,4 кВ от ТП-105 г. Лодейное Поле | 0.39 | от ТП-105 Линия 1, Линия 2 |  | 2014 | СИП-2 3х95+1х95+1х25 |  |  | 15 | 15
ТП-105 г. Лодейное Поле
98 | 031-06 | [9 empty] | КЛ-6 кВ от ТП-27 до ТП-106 Лодейное Поле | ТП-27 - ТП-106 | 0,05 | 2014 | АСБ2л-10 3х185 | ТП-106 Лодейное Поле | ТП-106 | 2014 | КТП | 2/400 | [10 empty] | КЛ-0,4 кВ от ТП-106 на детский сад Лодейное Поле | 2КЛ-0,4 кВ от ТП-106 до д/с | 0.38 | 2014 | АПвБбШп-1 4х185
| 031-11 | [9 empty] | КЛ-6 кВ от ТП-35 до ТП-106 Лодейное Поле | ТП-35 - ТП-106 | 0,4 | 2014 | АСБ2л-10 3х185 | Оборудование ТП-106 Лодейное Поле
99 | 266-20 | ВЛ-10 кВ от оп. 79 до ТП-108 |  | 0,005 | 2015 | 3 СИП-3 1х50 |  |  |  | 0 | [5 empty] | ТП-108 в районе пер. Дружба | ТП-108 | 2015 | КТП | 1/100 | ВЛ-0,4 кВ от ТП-108 | 0,38 | от ТП-108 Линия 1 |  | 2015 | СИП-2 3х95+1х95+1х25 |  |  | 15 | 15
Оборудование ТП-108
100 | 266-20 | ВЛ-10 кВ от оп. ВЛ-10 кВ ф. 266-20 до ТП-110 Лодейное Поле |  | 0,22 | 2015 | СИП-3 1х95 |  |  | 6 | 6 | [5 empty] | ТП-110 Лодейное Поле | ТП-110 | 2015 | БКТП | 2/630
Оборудование ТП-110 Лодейное Поле
101 | 031-09 | ВЛ-6 кВ ф.31-09 от оп. № 2 до оп. ТП-112 |  | 0,035 | 2014 | СИП-3 1х50 |  |  | 1 | 1 | [5 empty] | Трансформаторная подстанция № 112 | ТП-112 | 2014 | КТП | 1/40 | ВЛ 0,4 кВ от ТП - 112 | 0,02 | от ТП-112 Линия 1 | 0,02 | 2014 | СИП-2 3х95+1х95+1х25 |  |  | 2 | 2
[21 empty] | ВЛ 0,4 кВ от оп. №2 от ТП-112 | 0.05 | от ТП-112 Линия 1 | 0,05 | 2016 | СИП-2 3х95+1х95+1х25 |  |  | 2 | 2
102 | 266-09 | [9 empty] | КЛ-10 кВ от ТП-33 до ТП-115 | ТП-35 - ТП-115 | 0,32 | 2015 | АСБ2л-10 3х95 | ТП-115 | ТП-115 | 2015 | БКТП | 1/250 | [10 empty] | КЛ-0,4 кВ от ТП-115 на ТЦ | 2КЛ-0,4 кВ от ТП-115 до ТЦ | 0.35 | 2015 | АВБбШв-1 4х95

## Кириши
Перечень и состав
объектов электрических сетей филиала АО "ЛОЭСК" "Восточные электросети" РЭС Кириши
№ объекта п/п | Наименование источника питания (фидера) | Инвентарный номер | ТП, РП, СП. |  |  | год ввода | Инвентарный номер | КЛ 6-10 кВ |  |  |  | Инвентарный номер | КЛ 0,4 кВ |  |  |  | Инвентарный номер | ВЛ 0,4 кВ
|  |  | диспетчерское .№ | тип | кол-во транс-ров, мощность |  |  | диспетчерское наименование | год ввода | протяженность | марка и сечение кабеля |  | диспетчерское наименование | год ввода | протяженность | марка и сечение кабеля |  | диспетчерское наименование | год ввода | протяженность | марка и сечение кабеля
1 | 2 |  | 3 | 4 | 5 | 6 |  | 7 | 8 | 6 | 10 |  | 7 | 8 | 6 | 10 |  | 7 | 8 | 6 | 10
1. | ЦРП ф.5 |  | ТП-100 |  | 1х250 | 1978 | 090000325 | ЦРПф.5-ТП100 | 1979 | 0.218 | АСБ-10 3х50
2. | ЦРП ф.6 |  | ТП-101 |  | 1х250 | 1970
[7 empty] | 090000326 | ЦРПф.6-ТП101 | 2006 | 0.27 | АСБ2лГ 3x120
3. | ЦРП ф.7 | 090000228 | ТП-11 |  | 1х400 | 1963
[7 empty] | 090000237 | ЦРПф.7-ТП11 | 1963 | 1.257 | АСБ-10 3x95
[12 empty] | 90000234 | ТП11-Ленина 4А | 1977 | 0.222 | АВВБ-1 3x50 + 1x25
[13 empty] | ТП11-Ленина 4А | 1964 | 0.221 | АВВБ-1 3x50 + 1x25
[13 empty] | ТП11-Ленина 12 | 1980 | 0.048 | АВВГ-1 4x25
[13 empty] | ТП11-Ленина 8 | 1977 | 0.128 | ААБ-1 3x95
[13 empty] | ТП11-Ленина 6 |  | 0.288 | АСБ-1 3x70 + 1x35
[13 empty] | Ленина 6 -Ленина 8 |  | 0.174 | АСБ-1 3x70 + 1x35
[13 empty] | Ленина 12 -Ленина 16 |  | 0.163 | АВРГ-1 3x50 + 1x25
[13 empty] | Ленина 4А -Ленина 4 |  | 0.08 | АПВБ-1 3x50 + 1x25
[13 empty] | ЛЕНИНА 6 | 1 |  | кабельные делители
[13 empty] | ЛЕНИНА 8 | 1
[13 empty] | ЛЕНИНА 12 | 1
|  | 090000216 | ТП-10 |  | 2х400 | 1965 | [6 empty] | ЛЕНИНА 4 | 1нов
[13 empty] | ЛЕНИНА 4а | 1
[7 empty] | 090000240 | ТП11-ТП10 | 1965 | 0.254 | АСБ-10 3x95 | 90000222
[13 empty] | ТП10-Пионерская 10 |  | 0.043 | АПВБ-1 3x50 + 1x25
[13 empty] | ТП10-Пионерская 10 |  | 0.043 | АПВБ-1 3x50 + 1x25
[13 empty] | ТП10-Пионерская 10 |  | 0.043 | АПВБ-1 3x50 + 1x25
[13 empty] | ТП10-Пионерская 10 |  | 0.043 | АПВБ-1 3x50 + 1x25
[13 empty] | ТП10-Пионерская 8 | 1967 | 0.096 | АПВБ-1 3x70 + 1x25
[13 empty] | ТП10-Советская 13 | 1965 | 0.225 | ААБ-1 3x95
[13 empty] | ТП10-Советская 15 | 1965 | 0.234 | АПВБ-1 3x70 + 1x25
[13 empty] | ТП10-Ленина 18 | 1965 | 0.14 | АПВБ-1 3x70 + 1x25
[13 empty] | ТП10-Ленина 16 | 1965 | 0.108 | АПВБ-1 3x95 + 1x25
[13 empty] | ТП10-Ленина 18 | 1965 | 0.139 | АПВБ-1 3x70 + 1x25
[13 empty] | Советская 13 -Советская 15 |  | 0.15 | АПВБ-1 3x70 + 1x25
[13 empty] | ЛЕНИНА 16 | 1 |  | кабельные делители
[13 empty] | СОВЕТСКАЯ 13 | 1нов
|  | 090000187 | ТП-7(Т-2) |  | 1х400 | 1989 | [6 empty] | СОВЕТСКАЯ 15 | 1нов
[13 empty] | ПИОНЕРСКАЯ 8 | 1
[7 empty] | 090000225 | ТП10-ТП7 | 1968 | 0.332 | АСБ-10 3x95
[12 empty] | 90000191 | ТП7-Пионерская 6 шк.1 | 1977 | 0.187 | ААШв-1 3x120
[13 empty] | ТП7-Комсомольская 5 шк.2 | 1974 | 0.1 | ААШв-1 3x120
[13 empty] | ТП7-Комсомольская 5 шк.2 | 1974 | 0.101 | ААШв-1 3x120
[13 empty] | ТП7-Советская 9А | 1965 | 0.099 | ААБ-1 3x120
[13 empty] | ТП7-Советская 9А | 1965 | 0.1 | ААБ-1 3x120
[13 empty] | ТП7-Стадион | 1970 | 0.218 | ААБ-1 3x95
[13 empty] | ТП7-Стадион |  | 0.207 | АСБ-1 3х70 + 1х35
[13 empty] | ТП7-Пионерская 6 |  | 0.19 | ААШв-1 3x120
[13 empty] | ТП7-Пионерская 6 |  | 0.0155 | ААШв-1 3x120
[13 empty] | Советская 9А Волхов-Советская 9 | 1965 | 0.023 | АВВГ-1 4х70
[13 empty] | Советская 11 -Пионерская 8 | 1965 | 0.074 | АПВБ-1 3x70 + 1x25
|  | 000000575 | ТП-14 | БКТП | 2х400 | 2008
[7 empty] | 090000193 | ТП14-ТП7 | 1989 | 0.332 | АСБ-10 3x95
[12 empty] | 90000268 | ТП14-Советская 10 | 2008 | 0.058 | АСБ-1 4x95
[13 empty] | ТП14-Советская 8гаражи КД | 2014 | 0.16 | АВБбШв-1 4x70
[13 empty] | ТП14-Советская 12 | 1973 | 0.067 | ААШв-1 3x150
[13 empty] | ТП14-Советская 10 |  | 0.058 | АСБ-1 4x95
[13 empty] | Советская 12А-Советская 12 | 1973 | 0.111 | АСБ-1 3х120+1х50
[13 empty] | ТП14-Советская 6 | 2014 | 0.183 | АВБбШв-1 4x50
4. | ЦРП ф.9 |  | ТП-49 (Т-1) |  | 1х1000 | 1985
[7 empty] | 090000271 | ТП14-ТП89 | 1965 | 0.246 | АСБ-10 3x120
5. | ЦРП ф.10 | 090000397 | ТП-60 |  | 2х400 | 1980 | 090000312 | ЦРПф.9-ТП49 | 1985 | 0.505 | АСБ-10 3x120
[7 empty] | 090000316 | ТП49-ТП61 | 1985 | 0.992 | АСБ-10 3х150
[7 empty] | 090000407 | ЦРПф.10-ТП60 | 1980 | 0.92 | ААШв-1 3x95
[12 empty] | 90000404 | ТП60-Ленинградская 6 | 1985 | 0.158 | ААШв-1 3x120
[13 empty] | ТП60-Ленинградская 6 | 1984 | 0.089 | ААБ-1 3x95
[13 empty] | ТП60-Ленинградская 6 | 1984 | 0.089 | ААБ-1 3x95
[13 empty] | ТП60-Ленинградская 6 | 1984 | 0.05 | ААШв-1 3x120
[13 empty] | ТП60-Ленинградская 6 | 1984 | 0.05 | ААШв-1 3x120
[13 empty] | ТП60-Ленинградская 6 | 1985 | 0.158 | ААШв-1 3x120
[13 empty] | ТП60-Ленинградская 6 | 1985 | 0.022 | ААШв-1 3x120
[13 empty] | ТП60-Ленинградская 6 | 1985 | 0.022 | ААШв-1 3x120
|  | 090000388 | РП-4 (Т-2) |  | 1х40
|  | 090000388 | ТП-59 (Т-2) |  | 1х630 | 1965
[7 empty] | 090000395 | ТП60-РП4 | 1980 | 0.355 | ААШв-10 3x95
6. | ЦРП ф.12 | 090000177 | ТП-6 |  | 1х400 | 1964 |  | РП4-ТП59 | 1965 | 0.02 | АСБ-10 3x95
[7 empty] | 090000384 | РП4-ТП58 | 1972 | 0.544 | АСБ-10 3x95
[7 empty] | 090000183 | ЦРПф.12-ТП6 | 1964 | 1.269 | АСБ-10 3x95
[12 empty] | 90000181 | ТП6-Пионерская 9 |  | 0.06 | АСБ-1 3x120 + 1x50
[13 empty] | ТП6-Пионерская 5А |  | 0.077 | АСБ-1 3x95 + 1x35
[13 empty] | ТП6-Ленина 14 | 1964 | 0.78 | АСБ-1 3x150 + 1x50
[13 empty] | Пионерская 9 -Пионерская 11 | 1964 | 0.052 | АСБ-1 3x95 + 1x50
[13 empty] | Пионерская 11 -Пионерская 13 |  | 0.039 | АСБ-1 3x95 + 1x50
[13 empty] | Ленина 14 -Пионерская 13 |  | 0.143 | АСБ-1 3x95 + 1x50
[13 empty] | Ленина 14 -Ленина 10 |  | 0.087 | АСБ-1 3x95 + 1x50
[13 empty] | Пионерская 7 -Пионерская 5А |  | 0.059 | АСБ-1 3x95 + 1x35
[13 empty] | ТП6-Пионерская 7 |  | 0.083 | ААШв-1 4x185
[13 empty] | Ленина 10 | 1 |  | кабельный делитель
[13 empty] | Ленина 14 | 1
[13 empty] | Пионерская 7 | 1
[13 empty] | Пионерская 11 | 1
[13 empty] | Пионерская 13 | 1
|  | 090000187 | ТП-7 (Т-1) |  | 1х400 | 1989 | [6 empty] | Пионерская 5А | 1
|  | 090000203 | ТП-9 |  | 2х400 | 1972 | [6 empty] | Пионерская 9 | 1
[7 empty] | 090000185 | ТП6-ТП7 | 1989 | 0.413 | АСБ-10 3x95
[7 empty] | 090000193 | ТП7-ТП9 | 1989 | 0.266 | АСБ-10 3x95
[12 empty] | 90000210 | ТП9-Романтиков 9 |  | 0.09 | ААБГ-1 3x50 + 1x25
[13 empty] | ТП9-Романтиков 9 | 1974 | 0.096 | ААБГ-1 3x50 + 1x25
[13 empty] | ТП9-Комсомольская 10 | 1972 | 0.028 | АВВГ-1 3x95 + 1x50
[13 empty] | ТП9-Комсомольская 10 | 1972 | 0.028 | АВВГ-1 3x95 + 1x50
[13 empty] | Романтиков 7 -Романтиков 9 |  | 0.052 | ААБГ-1 3x95
[13 empty] | ТП9-Комсомольская8 | 2013 | 0.035 | АВВГ-1 4х95
|  | 090000169 | ТП-5 |  | 1х400 | 1965 | [6 empty] | ТП9-Комсомольская8 | 2013 | 0.035 | АВВГ-1 4х95
[7 empty] | 090000213 | ТП9-ТП5 | 1972 | 0.15 | АСБ-10 3x95
[12 empty] | 90000173 | ТП5-Комсомольская 14 | 1972 | 0.132 | ААБ-1 3x95
[13 empty] | Романтиков 15 -Комсомольская 14 | 1997 | 0.121 | ААБ-1 3x95
[13 empty] | ТП5-Романтиков 15 |  | 0.065 | АПВГ-1 3х95 + 1х25
[13 empty] | ТП5-Комсомольская 12 | 1967 | 0.045 | ВВГ-1 4x185
[13 empty] | ТП5-Комсомольская 12 | 1967 | 0.045 | ВВГ-1 4x185
|  | 090000195 | ТП-8 |  | 1х630, 1х400 | 1987
[7 empty] | 090000175 | ТП5-ТП8 | 1987 | 0.227 | АСБ-10 3x95
[13 empty] | Комсомольская16-Комсомольская 16 |  | 0.019 | АПВГ-1 3x95 + 1x25
[12 empty] | 90000199 | ТП8-Романтиков 15 | 1965 | 0.098 | АСБ-1 3х70+1х25
[13 empty] | ТП8-Романтиков 17 |  | 0.039 | ААШв-1 3х95
[13 empty] | ТП8-Романтиков 17 |  | 0.039 | ААШв-1 3х95
[13 empty] | ТП8-Романтиков 21 | 1983 | 0.193 | АВВГ-1 3х185
[13 empty] | ТП8-Романтиков 21 | 1983 | 0.192 | АВВГ-1 3х185
[13 empty] | ТП8-Романтиков 21 | 1983 | 0.227 | АВВГ-1 3x120 + 1x70
[13 empty] | ТП8-Романтиков 21 Центр МРТ | 2014 | 0.145 | ВБбШв-1 4х240
|  |  | ТП-15 |  | 2х630 | 1978
[7 empty] | 090000201 | ТП8-ТП15 | 1982 | 0.541 | АСБ-10 3x95
[12 empty] | 90000277 | ТП15-Советская 4Пищеблок | 1984 | 0.073 | АВВГ-1 3x120 + 1x50
[13 empty] | ТП15-Советская 4Пищеблок | 1984 | 0.073 | АВВГ-1 3x120 + 1x50
[13 empty] | ТП15-Советская 4Пищеблок |  | 0.073 | АВВГ-1 3x120 + 1x50
[13 empty] | ТП15-Советская 4Пищеблок |  | 0.072 | АВВГ-1 3x120 + 1x50
[13 empty] | ТП15-Советская 4Бомбоубеж. | 1984 | 0.122 | АСБ-1 3x95 + 1x50
[13 empty] | ТП15-Советская 4Аптека | 1989 | 0.065 | АВВГ-1 4x120
[13 empty] | ТП15-Советская 4Аптека | 1989 | 0.065 | АВВГ-1 4x120
[13 empty] | ТП15-Советская 4Гл.корпус | 1984 | 0.094 | АВВГ-1 4x120
[13 empty] | ТП15-Советская 4Гл.корпус | 1984 | 0.094 | АВВГ-1 4x120
[13 empty] | ТП15-Советская 4Гл.корпус | 1984 | 0.094 | АВВГ-1 4x185
[13 empty] | ТП15-Советская 4Гл.корпус | 1984 | 0.094 | АВВГ-1 4x185
[13 empty] | ТП15-Советская 4Гл.корпус | 1984 | 0.094 | АВВГ-1 4x185
[13 empty] | ТП15-Советская 4Гл.корпус | 1984 | 0.094 | АВВГ-1 4x185
[13 empty] | ТП15-Советская 4Гл.корпус | 1984 | 0.098 | ААШв-1 3x95
[13 empty] | ТП15-Советская 4Гл.корпус | 1984 | 0.098 | ААШв-1 3x95
[13 empty] | ТП15-Советская 4котельная | 1984 | 0.26 | АВВГ-1 4x70
[13 empty] | ТП15-Советская 4прачечная |  | 0.113 | ВВГ-1 3x70+1x35
[13 empty] | ТП15-Советская 4прачечная |  | 0.113 | ВВГ-1 3x70+1x35
[13 empty] | ТП15-Советская 4Гинекол.отд. | 1984 | 0.18 | ААБ-1 3x70
[13 empty] | ТП15-Советская 4Аптека | 1989 | 0.044 | АВВГ-1 4x120
[13 empty] | ТП15-Советская 4Гинекол.отд. | 1984 | 0.18 | ААБ-1 3x70
[13 empty] | ТП15-Советская 4Аптека | 1989 | 0.044 | АВВГ-1 4x120
[13 empty] | ТП15-Советская 4ЦРБ | 2003 | 0.137 | АСБ-1 3x95 + 1x35
[13 empty] | ТП15-Советская 4ЦРБ | 2003 | 0.137 | ААБ-1 3x70
[13 empty] | ТП15-Советская 4Инфекц.отд. | 1989 | 0.111 | ААБ-1 3x50
[13 empty] | ТП15-Советская 4Инфекц.отд. | 1989 | 0.111 | ААБ-1 3x50
[13 empty] | ТП15-Советская 4Детск.полик. | 1984 | 0.083 | ААБ-1 3x70
[13 empty] | ТП15-Советская 4Детск.полик. | 1984 | 0.083 | АСБ-1 3x95 + 1x35
[13 empty] | ТП15-Советская 4ЦРБ | 2003 | 0.137 | ААБ-1 3x70
[13 empty] | ТП15-Советская 4ЦРБ | 2003 | 0.137 | ААБ-1 3x50
[13 empty] | ТП15-АВР роддома ТП36 |  | 0.145 | ААШв-1 4х120
|  | 000002700 | ТП-114 (Т-2) | 2БКТП | 1х1000 | 2009
[7 empty] | 090000271 | ТП14-ТП15 | 1972 | 0.576 | АСБ-10 3х95
[7 empty] | 000000622 | ТП8-ТП114 | 2009 | 0.272 | АСБ2л-10 3х95
[13 empty] | ТП114-Романтиков 8 Торг.центр | 2014 | 0.184 | ВБбШв-1 4х70
[7 empty] | 09000201 | ТП8-ТП38 | 2000 | 0.303 | ААШв-10 3x95
7. | ЦРП ф.13 |  | ТП-98 | БКТП | 1х250 | 2008 | 09000410 | ЦРП ф. 13-ТП61 | 2006 | 1.596 | АСБ-10 3х120
|  |  | ТП115 | БКТП | 1х
|  | 090000409 | ТП-85 (Т-1) |  | 1х630 | 1994
[7 empty] | 000000577 | ТП98-ТП61 | 2008 | 1.208 | АСБ-10 3х120
[7 empty] | 000000577 | ТП98-ТП85 | 2008 | 0.452
[12 empty] | 90000412 | ТП85-Победы 23 | 1996 | 0.146 | АВВГ-1 3x120+1х70
[13 empty] | ТП85-Победы 23 | 1996 | 0.146 | АВВГ-1 3x120+1х70
[13 empty] | ТП85-Победы 23 | 1996 | 0.046 | АВВГ-1 3x120+1х70
[13 empty] | ТП85-Победы 23 | 1996 | 0.046 | АВВГ-1 3x120+1х70
[13 empty] | ТП85-Победы 23 | 1996 | 0.052 | АВВГ-1 4x120
[13 empty] | ТП85-ВРУ столярн.цеха |  | 0.01 | АВВГ-1 4x16
|  |  | ТП-117 (Т-1) | 2БКТП | 1х1000 | 2012
[8 empty] | ТП85-ТП117 | 2012 | 1.087 | АСБ2л-10 3х120
8. | ЦРП ф.15 | 090000380 | ТП-25 |  | 2х400 | 1967 | 090000421 | ТП64-ТП66 | 1984 | 0.502 | АСБ-10 3х120
[7 empty] | 090000450 | ТП85-ТП66 | 1995 | 0.539 | АСБ-10 3х120
[7 empty] | 090000385 | ЦРП ф.15-ТП25 | 1967 | 1.73 | АСБ-10 3х95
[12 empty] | 90000383 | ТП25-Советская 20 | 1973 | 0.272 | АВВГ-1 4x120
[13 empty] | ТП25-Советская 20 | 1973 | 0.272 | АВВГ-1 4x120
[13 empty] | ТП25-Советская 20 |  | 0.278 | АСБ-1 3x120 + 1x50
[13 empty] | ТП25-Советская 20 |  | 0.278 | АСБ-1 3x120 + 1x50
[7 empty] | 090000387 | ТП25-ТП24 | 1984 | 0.257 | АСБ-10 3х185
[12 empty] | 90000376 | ТП24-Молодежный бул. 6 пол-ка | 1989 | 0.061 | АСБ-1 3x95 + 1x35
[13 empty] | ТП24-Молодежный бул. 6 пол-ка | 1989 | 0.061 | АСБ-1 3x95 + 1x35
[13 empty] | ТП24-Молодежный бул. 6 вставка | 1989 | 0.063 | СБ-1 3x16 + 1x10
[13 empty] | ТП24-Молодежный бул. 6 вставка | 1989 | 0.063 | СБ-1 3x16 + 1x10
[13 empty] | ТП24-Молодежный бул. 6 вставка нов. | 2013 | 0.063 | АВБбШв-1 4х95
[13 empty] | ТП24-Молодежный бул. 6 вставка нов. | 2013 | 0.063 | АВБбШв-1 4х95
[13 empty] | ТП24-Молодежный бул. 6 пол-ка нов. | 2013 | 0.063 | АВБбШв-1 4х185
[13 empty] | ТП24-Молодежный бул. 6 пол-ка нов. | 2013 | 0.063 | АВБбШв-1 4х185
|  |  | ТП-89 |  | 2х1000 | 2000
[7 empty] | 090000378 | ТП24-ТП89 | 1984 | 0.455 | АСБ-10 3х95
|  | 090000172 | ТП-34 |  | 2х400 | 1973
[7 empty] | 090000311 | ТП89-ТП34 | 1984 | 0.041 | АСБ-10 3х95
[12 empty] | 90000176 | ТП34-Ленина 24 | 1978 | 0.159 | АНРГ-1 3x70 + 1x25
[13 empty] | ТП34-Ленина 22А |  | 0.092 | ААШв-1 3x70
[13 empty] | ТП34-Советская 12Б | 1984 | 0.092 | ААШв-1 3x120 + 1x50
[13 empty] | Советская 12Б -Советская 12А | 1973 | 0.096 | АСБ-1 3x120 + 1x50
[13 empty] | ТП34-Ленина 26 |  | 0.047 | АПРГ-1 3x70 + 1x25
[13 empty] | ТП34-Ленина 26 |  | 0.046 | АНРГ-1 3x70
[13 empty] | Ленина 26 ВРУ_04-Ленина 28 | 1978 | 0.07 | АНРГ-1 3x70 + 1x25
|  | 090000180 | ТП-35 |  | 2х400 | 1972
[7 empty] | 090000178 | ТП34-ТП35 | 1973 | 0.21 | АСБ-10 3х95
[12 empty] | 90000184 | ТП35-Героев 5А д/с | 1964 | 0.137 | ААБ-1 3x95 + 1x50
[13 empty] | ТП35-Ленина 24 |  | 0.069 | ААБ-1 3x95 + 1x50
[13 empty] | ТП35-Ленина 28 | 1977 | 0.186 | АСБ-1 3x70 + 1x35
[13 empty] | ТП35-Ленина 28 | 1977 | 0.15 | АВВБ-1 3x120 + 1x35
[13 empty] | ТП35-Ленина 28 | 1977 | 0.088 | АВВБ-1 3x120 + 1x35
[13 empty] | ТП35-Героев 3 | 1976 | 0.268 | АСБ-1 3x185
[13 empty] | ТП35-Героев 5 | 1976 | 0.257 | ААБ-1 3x95 + 1x35
[13 empty] | ТП35-Героев 9 | 1976 | 0.202 | ААБ-1 3x95 + 1x35
[13 empty] | ТП35-Героев 1 | 1983 | 0.133 | АВВГ-1 3x150 + 1x35
[13 empty] | Героев 3 -Героев 5 | 1976 | 0.049 | АСБ-1 3x150 + 1x50
[13 empty] | Героев 5 -Героев 7 | 1976 | 0.148 | АСБ-1 3x150 + 1x50
[13 empty] | Героев 7 -Героев 9 | 1976 | 0.13 | АСБ-1 3x150 + 1x50
[13 empty] | ТП35-Ленина 24А |  | 0.094 | ААБ-1 3x120
[13 empty] | ТП35-Ленина 28 | 1977 | 0.082 | АСБ-1 3x70 + 1x35
[13 empty] | ТП35-Героев 1 ВРУ магазина | 1983 | 0.126 | АВВГ-1 3x150 + 1x35
[13 empty] | ТП35-Героев 5А | 1964 | 0.137 | АСБ-1 3x185
[13 empty] | ТП35-Ленина 28 | 1977 | 0.15 | АВВБ-1 3x120 + 1x35
[13 empty] | ТП35-Ленина 28 | 1977 | 0.095 | АВВБ-1 3x120 + 1x35
[13 empty] | Героев 3А -Героев 3 |  | 0.028 | АСБ-1 3x150 + 1x50
|  | 000000631 | ТП-91 | 2БКТП | 2х630 | 2009
[7 empty] | 090000186 | ТП35-ТП91 | 1977 | 0.238 | АСБ-10 3х95
[13 empty] | ТП91- Героев 7 гаражи | 2014 | 0.092 | АВБбШв-1 4x120
[7 empty] | 090000387 | ТП25-ТП104 | 2002 | 0.025 | АСБ-10 3х120
|  |  | ТП-104 | 2БКТП | 2х1000 | 2002
|  | 090000372 | ТП-24 (Т-2) |  | 1х630 | 1984
9. | ЦРП ф.11 |  | РП-3 (Т-2) |  | 1х40 | 1964
|  |  | ТП-57 (Т-2) |  | 1х1000 | 1965 | 090000378 | ТП104-ТП24 | 1984 | 0.313 | АСБ-10 3х120
[7 empty] | 090000339 | ЦРП ф.11-РП3 | 1964 | 2.893 | АСБ-10 3х95
[8 empty] | РП3-ТП57 | 1965 | 0.014 | АСБ-10 3х95
|  |  | ТП-54 (Т-2) |  | 1х630 | 1965
[8 empty] | РП3-ТП54 | 1965 | 0.737 | АСБ-10 3х95
|  |  | ТП-55 (Т-2) |  | 1х1000 | 1965
[8 empty] | РП3-ТП55 | 1965 | 0.352 | АСБ-10 3х95
|  | 090000259 | ТП-44 |  | 2х400 | 1981
[7 empty] | 090000270 | РП3-ТП44 | 1981 | 0.269 | АСБ-10 3х95
90000264
[13 empty] | ТП44-Плавницкий бул. 4 | 1983 | 0.037 | АВВГ-1 3x50 + 1x35
[13 empty] | ТП44-Плавницкий бул. 4 | 1983 | 0.037 | АВВГ-1 3x50 + 1x35
[13 empty] | ТП44-Молодежный бул. 23 | 1981 | 0.095 | АВВБ-1 3x95 + 1x35
[13 empty] | ТП44-Нефтехимиков 6 |  | 0.135 | АВВБ-1 3x95 + 1x35
[13 empty] | Молодежный бул. 21 -Молодежный бул. 23 |  | 0.01 | ААШв-1 3x95 + 1x35
[13 empty] | ТП44-Молодежный бул. 27 | 1981 | 0.161 | ААБ-1 3x50
[13 empty] | ТП44-Молодежный бул. 27 | 1981 | 0.161 | ААБ-1 3x50
[13 empty] | ТП44-Плавницкий бул. 2 |  | 0.083 | АВВГ-1 3x120 + 1x50
[13 empty] | ТП44-Плавницкий бул. 2 |  | 0.083 | АВВГ-1 3x120 + 1x50
[13 empty] | ТП44-Плавницкий бул. 2 |  | 0.047 | АВВГ-1 3x35 + 1x16
[13 empty] | ТП44-Плавницкий бул. 2 |  | 0.047 | АВВГ-1 3x35 + 1x16
|  | 090000253 | ТП-80 |  | 2х630 | 1990
[7 empty] | 090000267 | ТП44-ТП80 | 1990 | 0.557 | АСБ-10 3х120
[12 empty] | 90000255 | ТП80-Плавницкий бул. 10 | 1990 | 0.058 | АВВГ-1 3x120 + 1x70
[13 empty] | ТП80-Плавницкий бул. 10 | 1990 | 0.058 | АВВГ-1 3x120 + 1x70
[13 empty] | ТП80-Ленина 55 | 2007 | 0.146 | АВБбШв-1 4x185
[13 empty] | ТП80-Ленина 57 | 2004 | 0.07 | АВБбШв-1 4x120
[13 empty] | Ленина 55 -Ленина 57 | 2007 | 0.129 | АВБбШв-1 4x185
[13 empty] | ТП80-Ленина 59 | 2006 | 0.02 | АВБбШв-1 4x120
[13 empty] | ТП80-Плавницкий бул. 8 | 2009 | 0.078 | АВБбШв-1 4x120
[13 empty] | ТП80-Плавницкий бул. 8 |  | 0.078 | АВБбШв-1 4x120
[7 empty] | 090000256 | ТП80-ТП43 | 1990 | 0.325 | АСБ-10 3х120
[7 empty] | 090000256 | ТП44-ТП43 | 1981 | 0.399 | АСБ-10 3х240
|  |  | ТП-94 (Т-1) | КТПН | 1х400 | 2016
[8 empty] | РП3-ТП94 | 2015 | 2.100 | 3СИП3 1х70
10. | ЦРП ф.19 | 090000243 | ТП-12 |  | 1х400 | 1967
[7 empty] | 090000252 | ЦРП ф.19-ТП12 | 1967 | 1.156 | АСБ-10 3х95
90000249
[13 empty] | ТП12-Мира 10 ВРУ | 2012 | 0.125 | АВБбШв-1 4х95
[13 empty] | ТП12-Мира 10 Церковь | 1977 | 0.128 | ААБ-1 3x95
[13 empty] | ТП12-Мира 8 | 1966 | 0.036 | АСБ-1 3x120 + 1x50
[13 empty] | ТП12-Мира 6 | 1977 | 0.173 | АСБ-1 3x95 + 1x35
|  | 090000257 | ТП-13 |  | 2х400 | 1967
[7 empty] | 090000207 | ТП12-ТП13 | 1967 | 0.389 | АСБ-10 3х95
[12 empty] | 90000262 | ТП13-Мира 12 аптека | 1966 | 0.122 | АСБ-1 3x120 + 1x50
[13 empty] | ТП13-Мира 20 | 1974 | 0.297 | АСБ-1 3x95 + 1x50
[13 empty] | ТП13-Мира 27 |  | 0.184 | АПВБ-1 3x50 + 1x25
[13 empty] | ТП13-Мира 16 | 1966 | 0.125 | АСБ-1 3x120 + 1x50
[13 empty] | ТП13-Мира 14 | 1984 | 0.027 | АСБ-1 3x70 + 1x35
[13 empty] | ТП13-Мира 14 | 1984 | 0.027 | АСБ-1 3x70 + 1x35
[13 empty] | ТП13-Мира 12 | 1966 | 0.127 | АСБ-1 3x120 + 1x50
[13 empty] | ТП13-Мира 18 | 1966 | 0.216 | АСБ-1 3x120 + 1x50
[13 empty] | Мира 16 -Мира 18 | 1966 | 0.115 | АСБ-1 3x95 + 1x50
[13 empty] | Мира 18 -Мира 27 | 1966 | 0.068 | АПВБ-1 3x50 + 1x25
[13 empty] | Мира 18 -Мира 20 | 1966 | 0.079 | АСБ-1 3x95 + 1x50
[13 empty] | ТП13-Комсомольская 2 |  | 0.179 | АВВГ-1 4x50
|  | 090000082 | ТП-62 | БКТП | 2х400 | 2007
[8 empty] | ТП62-ТП68 | 2015 | 0.374 | АСБ2л-10 3х120
[7 empty] | 090000265 | ТП13-ТП62 | 1979 | 0.787 | АСБ-10 3х95
[12 empty] | 90000413 | ТП62-Победы 14 | 1976 | 0.06 | АСБ-1 3x95
[13 empty] | ТП62-Победы 14 | 1976 | 0.06 | АСБ-1 3x95
[13 empty] | ТП62-Победы 12 | 1976 | 0.047 | АСБ-1 3x25 + 1x16
[13 empty] | ТП62-Победы 10 | 1976 | 0.202 | АСБ-1 3x95 + 1x50
[13 empty] | ТП62-Победы 10 | 1976 | 0.202 | АСБ-1 3x95 + 1x50
[13 empty] | ТП62-Победы 10А |  | 0.152 | АВБбШв-1 4x150
[13 empty] | ТП62-Победы 10А |  | 0.152 | АВБбШв-1 4x150
|  |  | ТП-83 | КТПН | 1х400 | 1993
|  |  | ТП-63 |  | 2х400 | 1983 | 090000415 | ТП62-ТП83 | 1979 | 0.374 | АСБ-10 3х95
[7 empty] | 090000281 | ТП83-ТП63 | 1983 | 0.249 | АСБ-10 3х95
|  |  | ТП-106 | КТПН | 2х400 | 2006
[8 empty] | ТП63-ТП106 | 2006 | 2.112 | ААБ2л-10 3х150
|  |  | ТП-61 (Т-1) |  | 1х400 | 1978
[8 empty] | ТП61-ТП106 | 2006 | 3.14 | ААБ2л-10 3х150
10. | ЦРП ф.21 | 090000196 | ТП-37 |  | 2х400 | 1970
[7 empty] | 090000202 | ЦРП ф.21-ТП37 | 1970 | 1.942 | АСБ-10 3х120
90000200
[13 empty] | ТП37-Победы 1 |  | 0.11 | ААШв-1 3x70
[13 empty] | ТП37-Победы 1 | 1970 | 0.073 | ААШв-1 3x70
[13 empty] | ТП37-Победы 1 | 1970 | 0.073 | ААШв-1 3x70
[13 empty] | ТП37-Победы 1 | 1970 | 0.087 | АСБ-1 3x150 + 1x70
[13 empty] | ТП37-Победы 1 | 1970 | 0.084 | АСБ-1 3x150 + 1x70
[13 empty] | ТП37-Победы 1 | 1970 | 0.084 | АСБ-1 3x150 + 1x70
|  | 090000429 | ТП-68 |  | 2х400 | 1972
[7 empty] | 090000204 | ТП37-ТП84 | 2014 | 1.013 | АСБ-10 3х120
[8 empty] | ТП37-ТП68 | 1972 | 0.456 | АСБ-10 3х95
[12 empty] | 90000433 | ТП68-Строителей 2 | 1972 | 0.078 | ААШв-1 3x95
[13 empty] | ТП68-Строителей 2 | 1972 | 0.057 | ААШв-1 3x95
[13 empty] | ТП68-Строителей 2 | 1972 | 0.057 | ААШв-1 3x95
[13 empty] | ТП68-Победы 3 | 1978 | 0.121 | ААШв-1 3x120
[13 empty] | ТП68-Победы 3 | 1978 | 0.121 | ААШв-1 3x120
[13 empty] | ТП68-Победы 7 | 1978 | 0.101 | ААШв-1 3x150
[13 empty] | ТП68-Победы 5 | 1996 | 0.079 | ААШв-1 3x120
[13 empty] | Победы 5 -Победы 7 |  | 0.067 | ААШв-1 3x150
[13 empty] | ТП68-Строителей 6А |  | 0.128 | АВБШв-1 3x50 + 1x25
[13 empty] | ТП68-Строителей 6А |  | 0.128 | ААШв-1 3x95
[13 empty] | ТП68-Победы 7 | 1978 | 0.101 | ААШв-1 3x95
[13 empty] | ТП68-Школьный пер. 1 |  | 0.099 | ААБ-1 3x70
[13 empty] | ТП68-Школьный пер. 3 | 1998 | 0.115 | АСБу-1 3x95 + 1x35
[13 empty] | ТП68-Школьный пер. 3 | 1998 | 0.115 | АСБу-1 3x95 + 1x35
[13 empty] | ТП68-Строителей 2 | 1972 | 0.078 | ААШв-1 3x95
[13 empty] | ТП68-Школьный пер. 1 Общежитие | 2015 | 0.089 | АВБбШв-1 4х150
[13 empty] | ТП68-Школьный пер. 1 Общежитие | 2015 | 0.089 | АВБбШв-1 4х150
[13 empty] | Строителей 4 -Строителей 6А |  | 0.07 | АСБ-1 3x50 + 1x25
[13 empty] | Строителей 4 -Строителей 6А |  | 0.07 | АСБ-1 3x50 + 1x25
[13 empty] | Школьный пер. 1 -Школьный пер. 3 | 1993 | 0.051 | АСБу-1 3x95 + 1x35
|  | 090000451 | ТП-71 |  | 1х250, 1х400 | 1972
[7 empty] | 090000457 | ТП71-ТП63 | 1983 | 0.665 | АСБ-10 3х95
[7 empty] | 090000435 | ТП68-ТП71 | 1978 | 0.288 | ААШв-10 3x95
[12 empty] | 90000455 | ТП71-Энергетиков 3 | 1975 | 0.092 | ААШв-1 3x95
[13 empty] | ТП71-Энергетиков 1 | 1997 | 0.05 | АБГ-1 3x50
[13 empty] | ТП71-Победы 9 | 1979 | 0.156 | ААШв-1 3x95
[13 empty] | ТП71-Школьный пер. 2 | 1972 | 0.129 | ААШв-1 3x95
[13 empty] | ТП71-Школьный пер. 2 | 1972 | 0.137 | ААШв-1 3x95
[13 empty] | ТП71-Энергетиков 5 | 1972 | 0.075 | ААШв-1 3x70
[13 empty] | ТП71-Школьный пер. 5 | 1972 | 0.081 | ААШв-1 3x70
[13 empty] | Энергетиков 3 -Школьный пер. 5 |  | 0.075 | ААШв-1 3x70
[13 empty] | Энергетиков 3 -Энергетиков 5 |  | 0.078 | ААШв-1 3x70
[13 empty] | Энергетиков 1 -Победы 9 | 1979 | 0.136 | ААШв-1 3x70
[13 empty] | ТП71-Школьный пер. 3 | 1993 | 0.251 | АСБу-1 3x95 + 1x25
[13 empty] | ТП71-Школьный пер. 3 | 1993 | 0.251 | АСБу-1 3x95 + 1x25
[13 empty] | ТП71-Школьный пер. 3 | 1993 | 0.251 | АКВВГ-1 3x95 + 1x50
[13 empty] | ТП71-Школьный пер. 3 | 1993 | 0.251 | АКВВГ-1 3x95 + 1x50
|  |  | ТП-69 |  | 2х400 | 1978
[7 empty] | 090000457 | ТП71-ТП69 | 1978 | 0.358 | АСБ-10 3х120
[12 empty] | 90000439 | ТП69-Строителей 8 | 1978 | 0.071 | ААБ-1 3x150
[13 empty] | Строителей 18 -Строителей 16 |  | 0.127 | ААБ-1 3х120
[13 empty] | Строителей 14 -Строителей 16 | 1972 | 0.061 | АСБ-1 3x50 + 1x25
[13 empty] | ТП69-Строителей 6 | 1989 | 0.124 | АВВГ-1 4x95
[13 empty] | ТП69-Строителей 12 | 1977 | 0.078 | АНРГ-1 3x240 + 1x70
[13 empty] | ТП69-Строителей 12 | 1977 | 0.078 | ААШв-1 3x150
[13 empty] | ТП69-Строителей 16 | 1978 | 0.276 | ААБ-1 3x70
[13 empty] | ТП69-Строителей 10 | 1977 | 0.184 | АСБ-1 3x150 + 1x50
[13 empty] | ТП69-Строителей 10 | 1978 | 0.186 | АСБ-1 3x150 + 1x50
[13 empty] | ТП69-Строителей 10 | 1978 | 0.134 | ААБ-1 3x120 + 1x50
[13 empty] | ТП69-Строителей 10 | 1978 | 0.134 | ААБ-1 3x120 + 1x50
[13 empty] | Строителей 6 КД-Строителей 8 | 1974 | 0.088 | ААШв-1 3x95
|  |  | ТП-90 (Т-2) | 2БКТП | 1х1000 | 2002
[7 empty] | 090000441 | ТП69-ТП72 | 1978 | 0.214 | АСБ-10 3х120
[8 empty] | ТП69-ТП90 | 1978 | 0.561 | АСБ-10 3х120
|  |  | ТП-38 (Т-2) | БКТП | 1х400
[7 empty] | 090000209 | ТП90-ТП38 | 1979 | 0.58 | АСБ-10 3х120
11. | ЦРП ф.28 | 090000452 | ТП-1 |  | 1х400 | 1964
[7 empty] | 090000458 | ЦРП ф.28-ТП1 | 1964 | 1.298 | АСБ-10 3х95
[12 empty] | 90000456 | ТП1-Мира 3 | 1964 | 0.026 | АСБ-1 3x120 + 1x50
[13 empty] | ТП1-Мира 1А | 1964 | 0.042 | АСБ-1 3x120 + 1x50
[13 empty] | ТП1-Мира 1 | 1971 | 0.077 | АСБ-1 3x185 + 1x70
[13 empty] | Мира 1 -Мира 2 | 1978 | 0.139 | АСБ-1 3x120 + 1x50
[13 empty] | Мира 1 -Ленина 2 | 1997 | 0.084 | АСБ-1 3x95 + 1x35
[13 empty] | Мира 2 -Мира 4 | 1964 | 0.068 | АСБ-1 3x120 + 1x50
[13 empty] | Мира 4 -Мира 6 | 1977 | 0.073 | АСБ-1 3x120 + 1x50
[13 empty] | Ленина 2 -Ленина 4 | 1964 | 0.095 | АСБ-1 3x95 + 1x50
[13 empty] | Ленина 4 -Ленина 10 | 1964 | 0.177 | АСБ-1 3x95 + 1x50
[13 empty] | Мира 3 -Мира 5 | 1964 | 0.049 | АСБ-1 3x120 + 1x50
[13 empty] | Мира 5 -Мира 7 | 1964 | 0.049 | АСБ-1 3x120 + 1x50
[13 empty] | Мира 7 -Мира 9 | 1964 | 0.048 | АСБ-1 3x120 + 1x50
[13 empty] | Мира 1А -Ленина 4 | 1964 | 0.124 | АСБ-1 3x95 + 1x50
|  | 090000462 | ТП-2 |  | 1х400 | 1964
[7 empty] | 090000460 | ТП1-ТП2 | 1964 | 0.189 | АСБ-10 3х95
[12 empty] | 90000466 | ТП2-Пионерская 1 |  | 0.033 | АСБ-1 3x70 + 1x35
[13 empty] | ТП2-Пионерская 1 |  | 0.041 | ААШв-1 3x150
[13 empty] | ТП2-Пионерская 1 |  | 0.041 | ААШв-1 3x50
[13 empty] | ТП2-Мира 11 | 1964 | 0.057 | АСБ-1 3x70 + 1x35
[13 empty] | ТП2-Пионерская 3 | 1964 | 0.061 | АПВБ-1 3x95 + 1x25
[13 empty] | Пионерская 3 -Пионерская 5 | 2003 | 0.108 | ААШв-1 4x185
[13 empty] | ТП2-Мира 9 | 1964 | 0.026 | ААБ-1 3x120 + 1x50
[13 empty] | Мира 9 -Мира 8 | 1966 | 0.148 | АПВБ-1 3x50 + 1x35
[13 empty] | Пионерская 7 -Пионерская 5 | 1999 | 0.04 | ААШв-1 4х185
[13 empty] | Пионерская 5 -Пионерская 3 | 1999 | 0.104 | ААШв-1 4х185
[13 empty] | Пионерская 2 -Пионерская 4 | 1984 | 0.033 | АСБ-1 3x120 + 1x50
[13 empty] | ТП2-Пионерская 3 | 1964 | 0.051 | ААШв-1 4x185
[13 empty] | ТП2-Пионерская 2 |  | 0.192 | АСБ-1 3x120 + 1x50
|  | 090000470 | ТП-3 |  | 2х400 | 1972
[7 empty] | 090000468 | ТП2-ТП3 | 1972 | 0.423 | АСБ-10 3х95
[13 empty] | ТП3-Мира 19 | 1974 | 0.075 | ААБ-1 3x120 + 1x50
[13 empty] | ТП3-Комсомольская 2 | 1972 | 0.026 | АСБ-1 3x50 + 1x25
[13 empty] | ТП3-Комсомольская 6 Витязь |  | 0.131 | АСБ-1 3x95 + 1x50
[13 empty] | Комсомольская 1 -Комсомольская 2 | 1972 | 0.081 | АСБ-1 3x120 + 1x50
[13 empty] | Комсомольская 1 -Комсомольская 2 |  | 0.11 | АСБ-1 3x120 + 1x50
[13 empty] | Комсомольская 1 -Комсомольская 3 |  | 0.03 | АСБ-1 3x120 + 1x50
[13 empty] | Комсомольская 6 -Комсомольская 4 | 1967 | 0.078 | АСБ-1 3x95 + 1x50
[13 empty] | Комсомольская 2 -Комсомольская 4 | 1967 | 0.046 | АСБ-1 3x95 + 1x50
[13 empty] | Мира 19 -Мира 21 | 1974 | 0.033 | АСБ-1 3x95 + 1x50
[13 empty] | Мира 21 -Мира 23 |  | 0.085 | АСБ-1 3x95 + 1x50
[13 empty] | Мира 23 -Мира 25 | 1977 | 0.052 | АПВ-1 3x95 + 1x25
[13 empty] | ТП3-Комсомольская 2 | 1972 | 0.076 | АВВГ-1 4x50
[13 empty] | ТП 3-Мира 17 | 1974 | 0.069 | АСБ-1 3x120 + 1x50
[13 empty] | ТП 3-Мира 17 | 1974 | 0.074 | АСБ-1 3x25 + 1x10
|  | 090000478 | ТП-4 |  | 1х400 | 1964
[7 empty] | 090000476 | ТП3-ТП13 | 1964 | 0.125 | АСБ-10 3х95
[8 empty] | ТП3-ТП4 | 1964 | 0.261 | АСБ-10 3х95
[12 empty] | 90000165 | ТП4-Мира 25 | 1989 | 0.097 | АПВ-1 3x95 + 1x25
[13 empty] | ТП4-Романтиков 1 | 1964 | 0.089 | АСБ-1 3x120 + 1x50
[13 empty] | ТП4-Романтиков 5 | 1964 | 0.021 | ААБ-1 3x120 + 1x50
[13 empty] | ТП4-Романтиков 3 |  | 0.04 | АСБ-1 3x70 + 1x35
[13 empty] | ТП4-Мира 29 Лифтремонт |  | 0.035 | АВВГ-1 4х35
[13 empty] | ТП4-Мира29 МПЖХ |  | 0.076 | АВВГ-1 4х16
[13 empty] | Романтиков 1 -Мира 27 |  | 0.092 | АСБ-1 3x95 + 1x50
[13 empty] | Романтиков 3 -Романтиков 11 | 1964 | 0.124 | АПВБ-1 3x70 + 1x25
[13 empty] | Романтиков 11 -Романтиков 13 |  | 0.111 | АПВБ-1 3x70 + 1x25
[13 empty] | Романтиков 13 -Романтиков 15 |  | 0.08 | АСБ-1 3x95 + 1x50
[13 empty] | Романтиков 5 -Романтиков 7 |  | 0.089 | АСБ-1 3x95 + 1x50
[13 empty] | РОМАНТИКОВ 3 | 1нов |  | кабельные делители
[13 empty] | РОМАНТИКОВ 5 | 1нов
[13 empty] | РОМАНТИКОВ 7 | 1
[13 empty] | РОМАНТИКОВ 11 | 1нов
[13 empty] | РОМАНТИКОВ 13 | 1нов
[13 empty] | МИРА 23 | 1нов
[13 empty] | МИРА 25 | 2нов
[13 empty] | МИРА 27 | 1
|  | 000002700 | ТП-114 (Т-1) | 2БКТП | 1х1000 | 2009 | [6 empty] | РОМАНТИКОВ 1 | 1
[7 empty] | 090000167 | ТП4-ТП5 | 1964 | 0.356 | АСБ-10 3х95
[7 empty] | 090000167 | ТП4-ТП114 | 2009 | 0.4 | АСБ2л-10 3х95
|  |  | ТП-38 (Т-1) | БКТП | 1х400 | 2002
|  |  | ТП-90 (Т-1) | БКТП | 1х1000 | 2002 | [6 empty] | ТП114-Советская5а | 2014 | 0.184 | ВБбШв-1 4х70
12. | ЦРП ф.29 | 000002556 | ТП-58 | БКТП | 1х400 | 2011 |  | ТП114-ТП38 | 1967 | 0.058 | АСБ2л-10 3х95
[7 empty] | 090000209 | ТП38-ТП90 | 1979 | 0.367 | АСБ-10 3х120
[7 empty] | 090000386 | ЦРП ф.29-ТП58 | 1972 | 0.65 | АСБ-10 3х120
|  | 090000340 | ТП-18 | 2БКТП | 2х400 | 2014
[7 empty] | 090000344 | ТП58-ТП18 | 1972 | 0.231 | АСБ-10 3х150
[12 empty] | 90000343 | ТП18-Ленинградская 7А | 1984 | 0.049 | АСБ-1 3x120 + 1x50
[13 empty] | ТП18-Ленинградская 7А | 1984 | 0.049 | АСБ-1 3x120 + 1x50
[13 empty] | ТП18-Ленинградская 9 | 1979 | 0.096 | АВБШв-1 3х50 + 1х25
[13 empty] | ТП18-Ленинградская 9 | 1979 | 0.096 | АВБШв-1 3х50 + 1х25
[13 empty] | Ленинградская 9-Ленинградская 7 | 1998 | 0.067 | АВБШв-1 3х50+1х25
[13 empty] | Ленинградская 9-Ленинградская 7 | 1998 | 0.067 | АВБШв-1 3х50+1х25
|  | 000000630 | ТП-16 | 2БКТП | 2х400 | 2009
[7 empty] | 090000286 | ТП18-ТП16 | 1973 | 0.154 | АСБ2л-10 3х95
[8 empty] | ТП16-ТП58 | 1973 | 0.263 | АСБ-10 3х120
[12 empty] | 90000283 | ТП16-Ленинградская 11 | 2001 | 0.117 | АВВГ-1 4x95
[13 empty] | ТП16-Ленинградская 9А | 1998 | 0.211 | АСБу-1 3х95 + 1х50
[13 empty] | ТП16-Ленинградская 9А | 1998 | 0.212 | АСБу-1 3х95 + 1х50
[13 empty] | ТП16-Ленинградская 11 | 2001 | 0.129 | АВВГ-1 4x95
[13 empty] | ТП16-Ленинградская 11 | 2001 | 0.13 | АВВГ-1 4x95
[13 empty] | ТП16-Ленина 3 |  | 0.038 | АСБ-1 4x150
|  | 090000081 | ТП-17 | БКТП | 2х400 | 2006 | [6 empty] | ТП16-Ленина 3 |  | 0.04 | АСБ-1 4x150
[7 empty] | 090000338 | ТП16-ТП17 | 2006 | 0.2 | АСБ-10 3Х70
[12 empty] | 90000334 | ТП17-Ленина 5А | 1974 | 0.041 | ААБ-1 3x70
[13 empty] | ТП17-Ленина 5 | 1967 | 0.136 | ААШв-1 3x50
[13 empty] | ТП17-Ленина 1 | 1977 | 0.153 | ААБ-1 3x95 + 1x50
[13 empty] | ТП17-Ленина 5Б | 1971 | 0.057 | ААБ-1 3x70
[13 empty] | ТП17-Ленина 1 | 1977 | 0.155 | ААБ-1 3x95 + 1x50
[13 empty] | ТП17-Ленина 5 | 1967 | 0.137 | АСБ-1 3x95
[13 empty] | ТП17-Ленина 7 | 1974 | 0.06 | АСБ-1 3x150+1x50
[13 empty] | Ленина 5 -Ленина 7 |  | 0.084 | АСБ-1 3x95
[13 empty] | Ленина 5А -Ленина 3А | 1974 | 0.13 | ААБ-1 3x70
[13 empty] | Ленина 5Б -Ленина 3Б | 1971 | 0.088 | ААБ-1 3x70
[13 empty] | Ленина 3А -Ленина 3Б | 1971 | 0.083 | ААБ-1 3x70
[13 empty] | ТП17-Ленина 7А | 1979 | 0.063 | ААШв-1 3x120
[13 empty] | ТП17-Ленина 7А | 1979 | 0.063 | ААШв-1 3x120
|  | 090000353 | ТП-21 |  | 2х400 | 1968
[7 empty] | 090000344 | ТП18-ТП-104 | 1984 | 1.268 | АСБ-10 3х120
[7 empty] | 090000356 | ТП104-ТП21 | 1984 | 0.45 | АСБ-10 3х95
[12 empty] | 90000335 | ТП21-Ленина 17А | 1978 | 0.037 | ААШв-1 3x95
[13 empty] | ТП21-Ленина 17Б | 1978 | 0.046 | АСБ-1 3x120 + 1x50
[13 empty] | ТП21-Ленина 17В | 1984 | 0.099 | ААБ-1 3x120 + 1x50
[13 empty] | ТП21-Советская 17 |  | 0.095 | АСБ2л-1 3x95 + 1x50
[13 empty] | ТП21-Советская 19 | 1974 | 0.042 | ААШв-1 3x70
[13 empty] | ТП21-Советская 19 | 1974 | 0.042 | ААШв-1 3x70
[13 empty] | ТП21-Ленина 17 | 1977 | 0.168 | ААШв-1 3x95
[13 empty] | Ленина 17В -Советская 27 | 2015 | 0.038 | АВБбШв-1 4х120
[13 empty] | Советская 27 Торг-Советская 21 | 1978 | 0.121 | АСБ-1 3x70
[13 empty] | Советская 21 -Советская 23 |  | 0.134 | ААБ-1 3x70
[13 empty] | Советская 17 -Советская 17А |  | 0.056 | ААШв-1 3x95
[13 empty] | Советская 17А вст.-Ленина 17 | 1977 | 0.059 | ААШв-1 3x95
[13 empty] | ТП21-Ленина 17 | 1977 | 0.169 | ААШв-1 3x95
[13 empty] | Ленина 17Б -Ленина 17В | 1978 | 0.055 | ААБ-1 3x120 + 1x50
|  | 090000364 | ТП-23 |  | 2х400 | 1980
[7 empty] | 090000344 | ТП18-ТП23 | 1980 | 0.373 | АСБ-10 3х120
[12 empty] | 90000368 | ТП23-Ленинградская 1 | 1997 | 0.108 | ААБ-1 3x120
[13 empty] | ТП23-Ленинградская 3 | 1974 | 0.15 | ААШв-1 3x120
[13 empty] | Ленинградская 1 -Ленинградская 3 |  | 0.103 | ААБ-1 3x120
[13 empty] | ТП23-Волховская наб. 4 | 1984 | 0.082 | АСБ-1 3x50 + 1x16
[13 empty] | ТП23-Волховская наб. 2 | 1977 | 0.115 | ААШв-1 3x185
[13 empty] | ТП23-Волховская наб. 2 | 1977 | 0.084 | ААШв-1 3x185
[13 empty] | Волховская наб. 2 -Волховская наб. 2 |  | 0.042 | ААШв-1 3x185
[13 empty] | ТП23-Волховская наб. 2 |  | 0.024 | ААШв-1 3x16 + 1x10
[13 empty] | ТП23-Ленинградская 5 | 1998 | 0.085 | ААБ-1 3x95 + 1x50
[13 empty] | ТП23-Ленинградская 5 | 1998 | 0.085 | ААБ-1 3x95 + 1x50
[13 empty] | ТП23-Волховская наб. 2 | 1984 | 0.028 | ААШв-1 3x16 + 1x10
[13 empty] | Волховская наб. 4 - Волховская наб. 6 | 1974 | 0.045 | ААБ-1 3x95 + 1x50
[13 empty] | ТП23-Волховская наб. 6 |  | 0.099 | АСБ-1 3х150
[13 empty] | Ленинградская 1 -Ленинградская 1 |  | 0.03 | ААБ-1 3x95 + 1x50
[13 empty] | Ленинградская 1 -Ленинградская 1 |  | 0.03 | ААБ-1 3x95 + 1x50
|  | 090000349 | ТП-20 |  | 2х400 | 1969
[7 empty] | 090000370 | ТП23-ТП20 | 1980 | 0.241 | АСБ-10 3х95
[12 empty] | 90000351 | ТП20-Волховская наб. 18 | 1989 | 0.04 | ААШв-1 3x120
[13 empty] | ТП20-Волховская наб. 18 | 1972 | 0.074 | АВВГ-1 3x50 + 1x25
[13 empty] | ТП20-Волховская наб. 18 | 1987 | 0.082 | АВВГ-1 3x50 + 1x25
[13 empty] | ТП20-Волховская наб. 10 | 1972 | 0.122 | ААБТ-1 3x185 + 1x35
[13 empty] | ТП20-Волховская наб. 16 | 1979 | 0.122 | ААШв-1 3x95
[13 empty] | ТП20-Волховская наб. 10 | 1972 | 0.122 | ААШв-1 3x150
[13 empty] | ТП20-Волховская наб. 16 | 1979 | 0.122 | ААШв-1 3x95
[13 empty] | ТП20-Волховская наб. 18 | 1972 | 0.107 | АВВГ-1 3x50 + 1x25
[13 empty] | ТП20-Волховская наб. 18 | 1972 | 0.084 | АВВГ-1 3x50 + 1x25
[13 empty] | ТП20-Волховская наб. 8 |  | 0.09 | ААШв-1 3х120
[13 empty] | ТП20-Волховская наб. 20 | 1983 | 0.079 | АСБГу-1 3x50 + 1x25
|  | 090000358 | ТП-22 | 2БКТП | 2х400 | 2013 | [6 empty] | ТП20-Волховская наб. 20 | 1983 | 0.079 | АСБГу-1 3x50 + 1x25
[13 empty] | Волховская наб. 18 -Волховская наб. 8 | 1987 | 0.081 | ААШв-1 3х120
[7 empty] | 090000352 | ТП20-ТП22 | 1969 | 0.286 | АСБ-10 3х95
[12 empty] | 90000362 | ТП22-Советская 23 | 1973 | 0.181 | ААБ-1 3x70
[13 empty] | ТП22-Советская 23 | 1973 | 0.181 | ААБ-1 3x70
[13 empty] | ТП22-Волховская наб. 14 | 1977 | 0.067 | АПВБ-1 3x95 + 1x50
[13 empty] | ТП22-Волховская наб. 14 | 1977 | 0.053 | ААБ-1 3x120 + 1x50
[13 empty] | ТП22-Волховская наб. 12 | 1977 | 0.057 | АСБ-1 3x70 + 1x25
[13 empty] | ТП22-Советская 25Б | 1977 | 0.052 | ААБ-1 3x120 + 1x50
[13 empty] | ТП22-Советская 29 | 1983 | 0.191 | ААБ-1 3x120 + 1x50
[13 empty] | Советская 25Б -Советская 25А | 1984 | 0.094 | АПВБ-1 3x50 + 1x25
[13 empty] | Советская 25А -Советская 25 | 1973 | 0.088 | АВВБ-1 3x50 + 1x25
[13 empty] | Советская 25 -Советская 29 | 1973 | 0.081 | АВВБ-1 3x120 + 1x50
[13 empty] | Волховская наб. 14-Волховская наб. 12 | 1973 | 0.048 | АСБ-1 3x70 + 1x25
[13 empty] | ТП22-Волховская наб. 22 | 1973 | 0.16 | ААШв-1 3x120
[13 empty] | ТП22-Волховская наб. 26 | 1973 | 0.154 | ААШв-1 3x95 + 1х50
[13 empty] | ТП22-Волховская наб. 14 | 1973 | 0.068 | АВБШв-1 3x50 + 1x25
[13 empty] | ТП22-Советская 31 | 1973 | 0.136 | ААБ-1 3x70
[13 empty] | Волховская наб. 26-Советская 31 | 1973 | 0.067 | АВБШв-1 3х50 + 1х25
[13 empty] | Волховская наб. 22-Волховская наб. 24 | 1973 | 0.095 | АВБШв-1 3х95 + 1х50
[13 empty] | ТП22-Волховская наб. 24 | 1973 | 0.103 | ААШв-1 3x120
13. | ЦРП ф.31 | 090000369 | РП-1 (Т-1) |  | 1х40 | 1977
|  | 090000248 | ТП-43 (Т-1) |  | 1х630 | 1980
[7 empty] | 090000373 | ЦРП ф.31-РП1 | 2007 | 3.178 | АСБ2л-10 3х185
[7 empty] | 090000375 | РП1-ТП43 | 1980 | 0.2 | ААШв-10 3x70
[12 empty] | 90000254 | ТП43-Нефтехимиков 10 |  | 0.023 | ААШв-1 3x70
[13 empty] | ТП43-Нефтехимиков 10 |  | 0.022 | ААШв-1 3x70
[13 empty] | ТП43-Нефтехимиков 8 |  | 0.076 | АПББШв-1 3x70 + 1х35
[13 empty] | ТП43-Молодежный бул. 32 |  | 0.143 | АПШВ-1 3x70 + 1x35
[13 empty] | Молодежный -Молодежный 34а"Радуга" |  | 0.036 | ВВБГ-1 3х95+1х35
[13 empty] | ТП43-Молодежный бул. 34 |  | 0.131 | АПВБ-1 3x120 + 1x35
[13 empty] | Нефтехимиков 8 -Молодежный бул. 32 |  | 0.078 | АВББШв-1 3x120 + 1х35
[13 empty] | Молодежный 32-Молодежный 34 |  | 0.09 | АВББШв-1 3x120 + 1х35
[13 empty] | ТП43-Ленина 51 | 2006 | 0.057 | АВВГ-1 3x120+1x50
[13 empty] | ТП43-Ленина 51 |  | 0.058 | АВВГ-1 3x120 + 1x50
[13 empty] | ТП43-Ленина 49 | 2003 | 0.114 | АВБбШв-1 4x120
[13 empty] | ТП43-Ленина 47 | 2004 | 0.095 | АВБбШв-1 4х120
[13 empty] | ТП43-Ленина 55 |  | 0.218 | АВБбШв-1 4x120
[13 empty] | ТП43-Ленина 55 |  | 0.211 | АВБбШв-1 4x185
[13 empty] | ТП43-Ленина 47 | 2004 | 0.088 | АВБбШв-1 4х120
[13 empty] | ТП43-Ленина 59 | 2006 | 0.355 | АВБбШв-1 4x240
[13 empty] | ТП43-Ленина 49 | 2003 | 0.114 | АВБбШв-1 4x120
|  | 000002557 | ТП-41 | 2БКТП | 2х630 | 2012
[7 empty] | 090000375 | РП1-ТП41 | 1979 | 0.412 | ААШв-10 3x95
[12 empty] | 90000230 | ТП41-Молодежный бул. 30 шк.7 | 1977 | 0.202 | АВВБ-1 3x95 + 1x35
[13 empty] | ТП41-Молодежный бул. 19 | 1977 | 0.082 | АВВГ-1 3x35 + 1x16
[13 empty] | ТП41-Молодежный бул. 19 | 1977 | 0.082 | АВВГ-1 3x35 + 1x16
[13 empty] | ТП41-Молодежный бул. 30 шк.7 | 1977 | 0.202 | АВВБ-1 3x95 + 1x35
[13 empty] | ТП41-Молодежный бул. 30 шк.7 | 1977 | 0.202 | АВВБ-1 3x95 + 1x35
[13 empty] | ТП41-Молодежный бул. 30 шк.7 | 1977 | 0.203 | АВВБ-1 3x185 + 1x50
[13 empty] | ТП41-Молодежный бул. 17 | 1979 | 0.133 | ААШв-1 3x50 + 1x25
[13 empty] | ТП41-Молодежный бул. 17 | 1979 | 0.133 | ААШв-1 3x50 + 1x25
[13 empty] | ТП41-Нефтехимиков 3 | 1967 | 0.141 | ААШв-1 3x185
[13 empty] | ТП41-Нефтехимиков 3 | 1967 | 0.142 | ААШв-1 3x185
[13 empty] | ТП41-Нефтехимиков 5 | 1967 | 0.023 | ААШв-1 3x35
[13 empty] | ТП41-Нефтехимиков 5 | 1967 | 0.024 | ААШв-1 3x35
[13 empty] | ТП41-Молодежный бул. 15 | 1977 | 0.04 | ААБ-1 3x95 + 1x50
[13 empty] | ТП41-Молодежный бул. 15 | 1978 | 0.041 | ААБ-1 3x95 + 1x50
|  | 090000418 | ТП-29 |  | 2х400 | 1977
[7 empty] | 090000233 | ТП41-ТП29 | 1979 | 0.458 | АСБ-10 3х95
[12 empty] | 90000420 | ТП29-Молодежный бул. 13 | 1979 | 0.131 | АВВБ-1 3x150 + 1x70
[13 empty] | Волховская наб. 38 -Волховская наб. 38А |  | 0.066 | АВВБ-1 3x150 + 1x70
[13 empty] | Волховская наб. 38 -Волховская наб. 38А |  | 0.066 | АВВБ-1 3x150 + 1x70
[13 empty] | ТП29-Молодежный бул. 7 | 1977 | 0.085 | ААШв-1 3x70
[13 empty] | ТП29-Молодежный бул. 7 | 1977 | 0.085 | ААШв-1 3x70
[13 empty] | ТП29-Волховская наб. 36 | 1979 | 0.1 | АСБ-1 3x120 + 1x50
[13 empty] | ТП29-Волховская наб. 36А | 1979 | 0.046 | АСБГу-1 3x95 + 1x35
[13 empty] | Волховская наб. 36 -Волховская наб. 36А | 1979 | 0.069 | АСБГу-1 3x95 + 1x35
[13 empty] | ТП29-Молодежный бул. 9 |  | 0.061 | ААШв-1 3x70
[13 empty] | ТП29-Молодежный бул. 9 |  | 0.061 | ААШв-1 3x70
[13 empty] | ТП29-Молодежный бул. 13 | 1979 | 0.131 | ААШв-1 3x70
[13 empty] | Молодежный бул. 13 -Волховская наб. 38А |  | 0.064 | АВВБ-1 3x150 + 1x70
[13 empty] | Молодежный бул. 13 -Волховская наб. 38А | 1977 | 0.064 | АВВБ-1 3x150 + 1x70
|  | 000002558 | ТП-28 | 2БКТП | 2х1000 | 2011
[7 empty] | 090000422 | ТП29-ТП28 | 1977 | 0.501 | АСБ-10 3х95
[13 empty] | ТП28-Волховская наб. 28 | 1988 | 0.114 | АСБ-1 3x95 + 1x35
[13 empty] | ТП28-Волховская наб. 28 | 1988 | 0.116 | АСБ-1 3x95 + 1x35
[13 empty] | ТП28-Молодежный бул. 1 | 1972 | 0.183 | ААБ-1 3x70 + 1x25
[13 empty] | ТП28-Молодежный бул. 1 | 1972 | 0.188 | ААБ-1 3x70 + 1x25
[13 empty] | Советская 24 -Советская 22 | 1973 | 0.117 | АВВГ-1 3x35 + 1x16
[13 empty] | ТП28-Молодежный бул. 3 | 1972 | 0.169 | ВБВ-1 3x50 + 1x25
[13 empty] | ТП28-Молодежный бул. 5 | 1972 | 0.239 | ААБ-1 3x95
[13 empty] | ТП28-Волховская наб. 30 | 1976 | 0.053 | АСБ-1 3x50 + 1x25
[13 empty] | ТП28-Волховская наб. 30 | 1976 | 0.058 | АСБ-1 3x50 + 1x25
[13 empty] | ТП28-Волховская наб. 30А | 1974 | 0.12 | АСБ-1 3x50 + 1x25
[13 empty] | ТП28-Волховская наб. 30А | 1979 | 0.115 | АСБ-1 3x50 + 1x25
[13 empty] | Молодежный бул. 3 -Молодежный бул. 5 | 1972 | 0.076 | ААШв-1 3x185 + 1x50
[13 empty] | Молодежный бул. 3 -Молодежный бул. 3 | 1973 | 0.039 | АСБ-1 3x50 + 1x25
[13 empty] | Молодежный бул. 3 -Молодежный бул. 3 | 1973 | 0.039 | АСБ-1 3x50 + 1x25
[13 empty] | ТП28-ПР |  | 0.158 | АВВГ-1 4x95
|  |  | ТП-52 |  | 2х400 | 1981
[7 empty] | 090000344 | ТП28-ТП18 | 1976 | 1.461 | АСБ-10 3х150
[7 empty] | 090000416 | ТП28-ТП52 | 1981 | 0.66 | АСБ-10 3х95
[13 empty] | ТП52-Волховская наб. 9 | 1987 | 0.053 | СБ-1 3x70 + 1x35
[13 empty] | ТП52-Волховская наб. 9 | 1987 | 0.053 | СБ-1 3x70 + 1x35
[13 empty] | ТП52-Волховская наб. 9 | 1987 | 0.062 | СБ-1 3x95 + 1x35
[13 empty] | ТП52-Волховская наб. 9 | 1987 | 0.062 | СБ-1 3x95 + 1x35
[13 empty] | ТП52-Волховская наб. 9 | 1987 | 0.053 | АВВБ-1 3x50 + 1x25
[13 empty] | ТП52-Волховская наб. 9 | 1987 | 0.053 | АВВБ-1 3x50 + 1x25
[13 empty] | ТП52-Волховская наб. 9 | 1987 | 0.053 | АВВБ-1 3x50 + 1x25
[13 empty] | ТП52-Волховская наб. 9 | 1987 | 0.053 | АВВБ-1 3x50 + 1x25
[13 empty] | ТП52-Волховская наб. 11 (МЧС) | 1994 | 0.265 | АВВГ-1 4x70
|  |  | ТП-108 | КТПН | 2х400 | 2006
[7 empty] | 090000375 | РП1-ТП108 | 1977 | 0.259 | АСБ-10 3х120
|  | 090000430 | ТП-31 |  | 2х400 | 1977
[7 empty] | 090000436 | ТП108-ТП31 | 1977 | 0.098 | АСБ-10 3х120
[8 empty] | ТП108-ТП31 | 1977 | 0.099 | АСБ-10 3х120
[13 empty] | ТП31-Ленина 34 | 1977 | 0.102 | АСБ-1 3x70 + 1x35
[13 empty] | ТП31-Ленина 36 | 1978 | 0.083 | АВРБ-1 3x95 + 1x50
[13 empty] | Ленина 34 -Ленина 36 | 1977 | 0.052 | АСБ-1 3x70 + 1x35
[13 empty] | ТП31-Нефтехимиков 19 | 1976 | 0.115 | ААШв-1 3x150 + 1x50
[13 empty] | ТП31-Нефтехимиков 19 | 1976 | 0.117 | ААБ-1 3x70 + 1x35
[13 empty] | ТП31-Ленина 40 | 1993 | 0.047 | АВВГ-1 3x95 + 1x50
[13 empty] | ТП31-Ленина 40 | 1993 | 0.047 | АВВГ-1 3x95 + 1x50
[13 empty] | ТП31-Ленина 42 | 1993 | 0.037 | АВВГ-1 3x35 + 1x16
[13 empty] | ТП31-Ленина 42 | 1993 | 0.037 | АВВГ-1 3x35 + 1x16
|  |  | ТП-32 | 2БКТП | 2х1000 | 2014
[7 empty] | 090000436 | ТП31-ТП32 | 1977 | 0.181 | ААШв-10 3х120
[8 empty] | ТП32-ТП126 | 2014 | 0.381 | АСБ-10 3х120
[12 empty] | 90000442 | ТП32-Нефтехимиков 27 баня | 1987 | 0.135 | АВВГ-1 3x70+1х35
[13 empty] | ТП32-Нефтехимиков 27 баня | 1987 | 0.135 | АВВГ-1 3x70+1х35
[13 empty] | ТП32-Бестужевых 12 | 2006 | 0.139 | АВБбШв-1 4х185
[13 empty] | ТП32-Бестужевых 12 | 2006 | 0.139 | АВБбШв-1 4х185
[13 empty] | ТП32-Нефтехимиков 25 | 1977 | 0.047 | АВРБ-1 3x95 + 1x50
[13 empty] | ТП32-Нефтехимиков 25 | 1977 | 0.047 | АВРБ-1 3x95 + 1x50
[13 empty] | ТП32-Нефтехимиков 23 | 1977 | 0.064 | АСБ-1 3x95
[13 empty] | ТП32-Нефтехимиков 21 | 1973 | 0.124 | АСБ-1 3x95
[13 empty] | Нефтехимиков 23 -Нефтехимиков 21 |  | 0.068 | АСБ-1 3x95
[13 empty] | ТП32-Нефтехимиков 27 баня | 1987 | 0.136 | АВВГ-1 3x95+1x50
[13 empty] | ТП32-Нефтехимиков 27 баня | 1987 | 0.137 | АВВГ-1 3x95+1х50
[13 empty] | ТП32-Бестужевых 14 УПСР |  | 0.181 | ААШв-1 3x120
[13 empty] | Бестужевых 14 -Бестужевых 16 |  | 0.132 | ААБ-1 3x120
|  | 090000424 | ТП-30 |  | 2х400 | 1977
[7 empty] | 090000444 | ТП32-ТП30 | 1977 | 0.454 | АСБ-10 3х95
[12 empty] | 90000428 | ТП30-Героев 2 | 1979 | 0.05 | ААШв-1 3x70
[13 empty] | ТП30-Героев 4 | 1978 | 0.061 | АСБ-1 3x95 + 1x50
[13 empty] | ТП30-Героев 6 | 1977 | 0.0159 | ААБ-1 3x185 + 1x50
[13 empty] | Героев 6 -Героев 8 |  | 0.085 | АСБ-1 3x95 + 1x50
[13 empty] | Героев 8 -Героев 2 | 1978 | 0.146 | АСБ-1 3x120
[13 empty] | Героев 8 -Героев 2 | 1978 | 0.069 | АСБ-1 3x95 + 1x35
[13 empty] | ТП30-Героев 2 | 1978 | 0.106 | АСБ-1 3x95 + 1x35
[13 empty] | ТП30-Ленина 32 | 1979 | 0.097 | АПББШв-1 3x70 +
[13 empty] | ТП30-Ленина 32 | 1979 | 0.097 | АПББШв-1 3x70 +
[13 empty] | ТП30-Бестужевых 8 | 1985 | 0.198 | ААБ-1 3x185
[13 empty] | ТП30-Бестужевых 8 | 1985 | 0.198 | ААБ-1 3x185
[13 empty] | ТП30-Ленина 30 | 1970 | 0.068 | АСБ-1 3x150 + 1x70
[13 empty] | ТП30-Ленина 30 | 1970 | 0.068 | АСБ-1 3x150 + 1x70
[13 empty] | ТП30-Ленина 30 | 1983 | 0.147 | АВРГ-1 3x150 + 1x70
[13 empty] | ТП30-Ленина 30 | 1983 | 0.147 | АВРГ-1 3x150 + 1x70
[13 empty] | Ленина 30 -Ленина 38 |  | 0.021 | АВРГ-1 3x95 + 1x70
[13 empty] | Ленина 30 -Ленина 38 |  | 0.021 | АВРГ-1 3x95 + 1x70
|  | 090000357 | ТП-51 |  | 2х400 | 1987
[7 empty] | 090000375 | РП1-ТП51 | 1987 | 0.149 | АСБ-10 3х120
[12 empty] | 90000359 | ТП51-Ленина 37 | 1989 | 0.204 | АВВГ-1 3x120 + 1x70
[13 empty] | ТП51-Ленина 37 | 1989 | 0.204 | АВВГ-1 3x120 + 1x70
[13 empty] | ТП51-Ленина 39 | 1989 | 0.108 | АВВГ-1 3x70 + 1x35
[13 empty] | ТП51-Ленина 39 | 1989 | 0.108 | АВВГ-1 3x70 + 1x35
[13 empty] | ТП51-Ленина 41 | 1994 | 0.03 | АВВГ-1 4x50
[13 empty] | ТП51-Ленина 41 | 1994 | 0.03 | АВВГ-1 4x50
[13 empty] | ТП51-Ленина 43 |  | 0.066 | АВВГ-1 4x95
[13 empty] | ТП51-Ленина 33Б | 1983 | 0.061 | АВВГ-1 3х70 + 1х35
[13 empty] | ТП51-Ленина 33Б | 1983 | 0.061 | АВВГ-1 3х70 + 1х35
[13 empty] | ТП51-Ленина 41 |  | 0.016 | ВВГ-1 4x50
|  | 090000396 | ТП-27 |  | 2х400 | 1977
[7 empty] | 090000361 | ТП51-ТП27 | 1986 | 0.276 | СБ-10 3х120
[12 empty] | 90000402 | ТП27-Молодежный бул. 18 | 1977 | 0.053 | АСБ-1 3x120 + 1x50
[13 empty] | ТП27-Ленина 31 | 1977 | 0.125 | ААБ-1 3x120
[13 empty] | ТП27-Ленина 31 | 1977 | 0.125 | ААБ-1 3x120
[13 empty] | ТП27-Ленина 29 | 1989 | 0.088 | ААБ-1 3x70 + 1x25
[13 empty] | ТП27-Молодежный бул. 24 | 1977 | 0.018 | АСБ-1 3x10 + 1x6
[13 empty] | ТП27-Молодежный бул. 24 | 1977 | 0.018 | АСБ-1 3x50 + 1x25
[13 empty] | Молодежный бул. 22 -Молодежный бул. 22 |  | 0.043 | АСБ-1 3x120 + 1x35
[13 empty] | Молодежный бул. 26 -Молодежный бул. 24 | 1977 | 0.056 | АСБ-1 3x120 + 1x35
[13 empty] | Молодежный бул. 22 -Молодежный бул. 22 |  | 0.03 | АСБ-1 3x120 + 1x35
[13 empty] | Молодежный бул. 22 -Молодежный бул. 26 | 1977 | 0.06 | АСБ-1 3x120 + 1x35
[13 empty] | ТП27-Молодежный бул. 28 | 1972 | 0.1 | АВВБ-1 3x25 + 1x16
[13 empty] | ТП27-Молодежный бул. 28 | 1972 | 0.1 | АВВБ-1 3x25 + 1x16
[13 empty] | ТП27-Ленина 29 | 1989 | 0.088 | ААШв-1 3x150 + 1x50
[13 empty] | Молодежный бул. 18 -Молодежный бул. 22 | 1989 | 0.06 | АСБ-1 3x120 + 1x35
|  | 090000318 | ТП-50 |  | 2х400 | 1984
[7 empty] | 090000405 | ТП27-ТП50 | 1984 | 0.515 | АСБ-10 3х120
[12 empty] | 90000322 | ТП50-Советская 18 налоговая | 1996 | 0.194 | АВВГ-1 3x150 + 1x70
[13 empty] | ТП50-Советская 18 налоговая | 1984 | 0.194 | АВВГ-1 3x150 + 1x70
[13 empty] | ТП50-Ленина 21+Ленина23 | 1985 | 0.167 | АВРГ-1 3x50 + 1x25
[13 empty] | ТП50-Ленина 23 | 1985 | 0.082 | АВРГ-1 3x50 + 1x25
[13 empty] | Ленина 21 -Ленина 23 |  | 0.108 | АВВГ-1 4x70
[13 empty] | ТП50-Ленина 23 | 1985 | 0.041 | АВРГ-1 3x50 + 1x25
[13 empty] | ТП50-Ленина 23 | 1985 | 0.041 | АВВГ-1 4x70
[13 empty] | ТП50-Молодежный бул. 14 | 1986 | 0.217 | АСБ-1 3х70 + 1х35
[13 empty] | ТП50-Молодежный бул. 14 | 1986 | 0.204 | АСБ-1 3х70 + 1х35
[8 empty] | ТП50-ТП111 | 2009 | 0.039 | АСБ2л-10 3х120
|  | 090000389 | ТП-26 |  | 2х400 | 1974
[7 empty] | 090000324 | ТП50-ТП26 | 1974 | 0.216 | АСБ-10 3х240 | 90000392
[13 empty] | ТП26-Молодежный бул. 8 | 1997 | 0.034 | АВРБ-1 3x50 + 1x25
[13 empty] | ТП26-Молодежный бул. 8 | 1978 | 0.035 | ААШв-1 3x16 + 1x10
[13 empty] | ТП26-Молодежный бул. 10 | 1977 | 0.069 | ААШв-1 3x25 + 1x16
[13 empty] | ТП26-Молодежный бул. 12 | 1977 | 0.017 | ААШв-1 3x10 + 1x6
[13 empty] | ТП26-Молодежный бул. 16 | 1975 | 0.131 | АСБ-1 3x50 + 1x25
[13 empty] | ТП26-Ленина 25 | 1978 | 0.143 | ААШв-1 3x70 + 1x25
[13 empty] | Молодежный бул. 10 -Ленина 25 |  | 0.103 | ААШв-1 3x25 + 1x16
[13 empty] | Молодежный бул. 12 -Молодежный бул. 16 |  | 0.066 | ААШв-1 3x25 + 1x16
[13 empty] | Молодежный бул. 12 -Молодежный бул. 12 |  | 0.047 | ААБ-1 3x120
[13 empty] | Молодежный бул. 12 -Молодежный бул. 12 |  | 0.047 | ААБ-1 3x120
[7 empty] | 090000394 | ТП26-ТП-24 | 1984 | 0.147 | ААБ2л-10 3х120
|  | 090000369 | ТП-53 |  | 1х400 | 1977
[7 empty] | 090000371 | РП1-ТП53 | 1977 | 0.021 | АСБ-10 3Х95
[12 empty] | 90000371 | ТП53-Ленина 35 | 1975 | 0.025 | АСБ-1 3x50 + 1x25
[13 empty] | Ленина 35 -Ленина 33Б | 1978 | 0.107 | АСБ-1 3x50 + 1x25
[13 empty] | Ленина 33А-Ленина 33Б | 1978 | 0.042 | АСБ-1 3x50 + 1x25
[13 empty] | ТП53-Ленина 33А | 1978 | 0.149 | АСБ-1 3x50 + 1x25
14. | ЦРП ф.33
|  | 090000345 | ТП-19 |  | 2х400 | 1968
[7 empty] | 090000336 | ЦРП ф. 33-ТП17 | 1967 | 1.153 | ААБ2л-10 3х95
[7 empty] | 090000338 | ТП17-ТП19 | 1967 | 0.312 | ААБ2л-10 3х95
[12 empty] | 90000347 | ТП19-Ленина 13 |  | 0.055 | ААБ-1 3x70
[13 empty] | ТП19-Ленина 15 | 2015 | 0.146 | АВБбШв-1 4х120
[13 empty] | ТП19-Ленина 11 |  | 0.06 | ААБ-1 3x70
[13 empty] | ТП19-Ленина 15 | 1970 | 0.151 | АВВГ-1 3x50 + 1x25
[13 empty] | ТП19-Ленина 15 | 2015 | 0.146 | АВБбШв-1 4х120
[13 empty] | ТП19-Ленина 9 | 1971 | 0.198 | АПВБ-1 3x50 + 1x25
[13 empty] | ТП19-Ленина 13 | 1967 | 0.039 | ААБ-1 3x185 + 1x70
[13 empty] | Ленина 9 -Ленина 11А |  | 0.089 | АПВБ-1 3x50 + 1x25
[13 empty] | Ленина 11 -Ленина 11А |  | 0.101 | АПВБ-1 3x50 + 1x25
[13 empty] | ТП19-Ленина 19 | 1984 | 0.039 | АВВГ-1 4x95
[13 empty] | ТП19-Ленина 19 |  | 0.038 | АВВГ-1 4x70
[13 empty] | Ленина 13А -Ленина 11 |  | 0.071 | ААБ-1 3x70
[13 empty] | Ленина 13А -Ленина 13 |  | 0.036 | АСБ-1 3x95 + 1x50
[7 empty] | 090000348 | ТП19-ТП21 | 1968 | 0.316 | АСБ-10 3х95
[7 empty] | 090000356 | ТП21-ТП22 | 1968 | 0.388 | АСБ-10 3х95
[7 empty] | 090000367 | ТП22-ТП52 | 1981 | 0.543 | АСБ-10 3х95
15. | ЦРП ф.34 |  | ТП-49 (Т-2) |  | 1х1000 | 1985
[7 empty] | 090000314 | ЦРП ф.34-ТП49 | 1985 | 0.508 | АСБ-10 3х120
16. | ЦРП ф.30 |  | РП-3 (Т-1) |  | 1х40 | 1964
|  |  | ТП-57 (Т-1) |  | 1х1000 | 1965 | 090000316 | ТП49-ТП101 | 1985 | 0.39 | АСБ-10 3х120
[7 empty] | 090000341 | ЦРП ф.30-РП3 | 1964 | 2.9 | АСБ-10 3х95
[8 empty] | РП3-ТП57 | 1965 | 0.014 | АСБ-10 3х95
|  |  | ТП-54 (Т-1) |  | 1х630 | 1965
[8 empty] | РП3-ТП54 | 1965 | 0.737 | АСБ-10 3х95
|  |  | ТП-55 (Т-1) |  | 1х1000 | 1965
[8 empty] | РП3-ТП55 | 1965 | 0.352 | АСБ-10 3х95
17. | ЦРП ф.20 | 090000388 | РП-4 (Т-1) |  | 1х40 | 1965
|  | 090000388 | ТП-59 (Т-1) |  | 1х630 | 1965
[7 empty] | 090000393 | ЦРП ф.20-РП4 | 1965 | 1.174 | АСБ-10 3х95
[8 empty] | РП4-ТП59 | 1965 | 0.02 | АСБ-10 3х95
18. | ПСТ№303 110/10 кВ ф.0 | 090000214 | РП-5 (Т-1) |  | 1х40 | 1986
|  |  | ТП-78 |  | 2х400 | 1989
[7 empty] | 090000226 | ПСТ303ф.0-РП5 | 1986 | 2.42 | АСБ-10 3х185
[7 empty] | 090000223 | РП5-ТП78 | 1997 | 0.263 | АСБ-10 3х120
|  | 090000327 | ТП-102 | КТПН | 1х630 | 2012
[7 empty] | 090000244 | ТП78-ТП102 | 1989 | 0.525 | АСБ-10 3х120
[8 empty] | Линия 1 |  |  |  |  | ТП-102 до опоры №1 | 2011 | 0.004 | АСБ-1 4Х120
[18 empty] | ВЛ 0,4 кВ от опоры № 1 до опоры № 8 | 2011 | 0.267 | СИП2 3Х95+1Х95
[8 empty] | Линия 2 |  |  |  |  | ТП-102 до опоры №1 | 2011 | 0.004 | АСБ-1 4Х120
[18 empty] | ВЛ 0,4 кВ от опоры № 12 до опоры №9-15 | 2011 | 0.251 | СИП2 3Х95+1Х95
[8 empty] | Линия 3 |  |  |  |  | ТП-102 до опоры №16 | 2011 | 0.012 | АВВГ-1 4Х120
[18 empty] | ВЛ 0,4 кВот опоры № 16 до опоры № 22 | 2011 | 0.208 | СИП2 3Х70+1Х70
[8 empty] | Линия 4 |  |  |  |  | ТП-102 до опоры № 16 | 2011 | 0.012 | АВВГ-1 4Х120
|  | 090000332 | ТП-105 | КТПН | 1х630 | 2012 | [11 empty] | ВЛ 0,4 кВот опоры № 16 до опоры № 22 | 2011 | 0.208 | СИП2 3Х95+1Х95
[7 empty] | 090000329 | ТП102-ТП105 | 2005 | 0.362 | АСБ-10 3х120 | [6 empty] | ВЛ 0,4 кВ от опоры № 19 до опоры № 23-29 | 2011 | 0.244 | СИП2 3Х95+1Х95
[7 empty] | 000003692 | ТП105-ТП107 | 2015 | 0.165 | АСБ2л-10 3х120
|  |  | ТП-117 (Т-2) | 2БКТП | 1х1000 | 2012
[8 empty] | ТП78-ТП117 | 2012 | 0.051 | АСБ2л-10 3х120
[20 empty] | 0.363 | АСБ-10 3х120
[8 empty] | Линия 1 |  |  |  |  | от ТП-105 до опоры №1 | 2011 | 0.022 | АСБ-1 4Х120
[18 empty] | ВЛ 0,4 кВ от опоры №31 до опоры № 10 | 2011 | 0.34 | СИП2 3Х95+1Х95
[8 empty] | Линия 2 |  |  |  |  | от ТП-105 до опоры №1 | 2011 | 0.022 | АСБ-1 4Х120
[18 empty] | ВЛ 0,4 кВ от опоры № 1 до опоры № 10 | 2011 | 0.34 | СИП2 3Х95+1Х95
[8 empty] | Линия 3 |  |  |  |  | от ТП-105 до опоры №11 | 2011 | 0.022 | АСБ-1 4Х120
[18 empty] | ВЛ 0,4 кВ от опоры № 11 до опоры № 12-21 | 2011 | 0.361 | СИП2 3Х95+1Х95
[8 empty] | Линия 4 |  |  |  |  | от ТП-105 до опоры № 11 | 2011 | 0.022 | АСБ-1 4Х120
[18 empty] | ВЛ 0,4 кВ от опоры № 11 до опоры № 12-21 | 2011 | 0.361 | СИП2 3Х95+1Х95
|  | 090000473 | ТП-74 |  | 2х400 | 1975 |  | Линия 5 |  |  |  |  | от ТП-105 до опоры № 22 | 2011 | 0.026 | АСБ-1 4Х120
[18 empty] | ВЛ 0,4 кВ от ТП-105 до опоры № 22 до опоры №23-27 | 2011 | 0.192 | СИП2 3Х150+1Х50
[7 empty] | 090000479 | ТП78-ТП74 | 1997 | 0.537 | АСБ-10 3х120
[13 empty] | ТП74-Героев 27 |  | 0.074 | АСБ-1 3x70 + 1x25
[13 empty] | ТП74-Энергетиков 16А д/с | 1985 | 0.198 | АСБу-1 3x95 + 1x35
[13 empty] | ТП74-Энергетиков 20 |  | 0.059 | ААШв-1 3x120
[13 empty] | ТП74-Энергетиков 20 |  | 0.06 | ААШв-1 3x120
[13 empty] | ТП74-Энергетиков 22 |  | 0.036 | АПВБ-1 3x50 + 1x25
[13 empty] | ТП74-Энергетиков 22 |  | 0.036 | АПВБ-1 3x50 + 1x25
[13 empty] | ТП74-Героев 29 |  | 0.14 | АСБ-1 3x70 + 1x25
[13 empty] | ТП74-Героев 29 |  | 0.14 | АСБ-1 3x70 + 1x25
[13 empty] | Героев 27 -Героев 29 |  | 0.093 | АСБ-1 3x70 + 1x25
[13 empty] | ТП74-Энергетиков 16А | 1985 | 0.2 | АСБу-1 3x95 + 1x35
|  | 090000481 | ТП-75 |  | 1х400, 1х630 | 1985 | [6 empty] | ТП74-Энергетиков 24 |  | 0.045 | АВВГ-1 3x95 + 1x50
[13 empty] | ТП74-Энергетиков 24 |  | 0.045 | АВВГ-1 3x95 + 1x50
[7 empty] | 090000211 | ТП74-ТП75 | 1985 | 0.18 | ААШв-10 3х120
[13 empty] | ТП75-Энергетиков 16 |  | 0.043 | АШВГ-1 3x70 + 1x35
[13 empty] | ТП75-Энергетиков 12 |  | 0.084 | ААШв-1 3x70 + 1x35
[13 empty] | Энергетиков 12 -Энергетиков 16 |  | 0.061 | ААШв-1 3x70 + 1x35
[13 empty] | ТП75-Энергетиков 14 | 1986 | 0.112 | АСБ-1 3x95 + 1x35
|  | 090000258 | ТП-81 |  | 2х400 | 1993 | [6 empty] | ТП75-Энергетиков 18 | 1986 | 0.064 | ВРГ-1 3x50 + 1x25
[13 empty] | Энергетиков 14 -Энергетиков 18 | 1986 | 0.07 | ВРГ-1 3x50 + 1x25
[7 empty] | 090000223 | РП5-ТП81 | 2007 | 0.343 | АСБ2л-10 3х120
[12 empty] | 90000263 | ТП81-Энергетиков 32 | 1992 | 0.065 | АПВГ-1 4x70
[13 empty] | ТП81-Энергетиков 32 | 1992 | 0.065 | АПВГ-1 4x70
[13 empty] | ТП81-Энергетиков 30 | 1992 | 0.122 | АПВГ-1 4x70
[13 empty] | ТП81-Энергетиков 30 | 1992 | 0.125 | АПВГ-1 4x70
[13 empty] | ТП81-Энергетиков 36 | 1998 | 0.176 | АВВГ-1 3x95 + 1x50
[13 empty] | ТП81-Энергетиков 34 | 1998 | 0.144 | АПВГ-1 4x70
[13 empty] | ТП81-Энергетиков 38 | 1998 | 0.035 | АВВГ-1 3x95 + 1x50
[13 empty] | ТП81-Энергетиков 38 | 1998 | 0.035 | АВВГ-1 3x95 + 1x50
[13 empty] | ТП81-Энергетиков 40 | 1994 | 0.065 | АВВГ-1 4x120
[13 empty] | ТП81-Энергетиков 40 | 1994 | 0.065 | АВВГ-1 4x120
[13 empty] | ТП81-Березовый 2 | 1994 | 0.045 | АВВГ-1 4x120
[13 empty] | ТП81-Березовый 2 | 1994 | 0.045 | АВВГ-1 4x120
[13 empty] | Энергетиков 34 -Энергетиков 36 | 1998 | 0.056 | АПВГ-1 4x70
[13 empty] | ТП81-Березовый 4 | 1994 | 0.026 | АВВГ-1 4x120
[13 empty] | ТП81-Березовый 4 | 1994 | 0.026 | АВВГ-1 4x120
[13 empty] | ТП81-Энергетиков 29 | 1996 | 0.316 | АПВПГу-1 4x120
[13 empty] | ТП81-Энергетиков 29 | 1992 | 0.316 | АПВПГу-1 4x120
|  | 000003664 | ТП-103 | КТПН | 2х630 | 2012 | [6 empty] | ТП81-Энергетиков 29 | 1992 | 0.316 | АПВПГу-1 4x120
[13 empty] | ТП81-Энергетиков 29 |  | 0.316 | АПВПГу-1 4x120
[7 empty] | 090000266 | ТП81-ТП103 | 1992 | 0.979 | АСБ-10 3Х95
[8 empty] | Линия 1(1) |  |  |  |  | ТП103-Цветочная до 1 оп.нов | 2011 | 0.018 | АВБбШв-1 4х120 |  | ВЛ 0,4 кВ от опоры № 1-5 до опоры № 17-22 | 2011 | 0.343 | СИП2 3Х95+1Х95
[8 empty] | Линия 1(2) | [9 empty] | ВЛ 0,4 кВ от опоры № 2 до опоры № 12-16 | 2011 | 0.165 | СИП2 3Х50+1Х50
[8 empty] | Линия 2 |  |  |  |  | ТП103-Цветочная до 1 оп.нов | 2011 | 0.018 | АВБбШв-1 4х120 |  | ВЛ 0,4 кВ от опоры № 1 до опоры № 11, 8, 22-24 | 2011 | 0.416 | СИП2 3Х95+1Х95
[8 empty] | Линия 3 |  |  |  |  | ТП103-Нефтехимиков оп.25 | 2011 | 0.084 | АСБ-1 4х120 |  | ВЛ 0,4 кВ от опоры № 25 до опоры № 34 | 2011 | 0.331 | СИП2 3Х95+1Х95
[8 empty] | Линия 4 |  |  |  |  | ТП103-Нефтехимиков оп.25 | 2011 | 0.174 | АСБ-1 4х120 |  | ВЛ 0,4 кВ от опоры № 35-37 до опоры № 44-48 | 2011 | 0.255 | СИП2 3Х95+1Х95
|  |  | ТП-92 | 2БКТП | 2Х1000 | 2003 |  | Линия 5 |  |  |  |  | ТП103-Нефтехимиков оп.25 | 2011 | 0.174 | АСБ-1 4х120 |  | ВЛ 0,4 кВ от опоры № 35-43 до опоры № 40, 49-52 | 2011 | 0.448 | СИП2 3Х95+1Х95
[7 empty] | 090000317 | ТП103-ТП92 | 2003 | 0.319 | АСБ-10 3х120
[12 empty] | 90000315 | ТП92-Энергетиков 64 | 2003 | 0.183 | АСБ2л-1 4x185
[13 empty] | ТП92-Энергетиков 64 | 2003 | 0.183 | АСБ2л-1 4x185
[13 empty] | ТП92-Нефтехимиков 37 | 2003 | 0.143 | АСБ2л-1 4x150
[13 empty] | ТП92-Нефтехимиков 37 | 2003 | 0.143 | АСБ2л-1 4x150
[13 empty] | ТП92-Березовый 18 | 2003 | 0.069 | ААБ2л-1 4x95
[13 empty] | ТП92-Березовый 18 | 2003 | 0.069 | ААБ2л-1 4x95
[13 empty] | ТП92-Березовый 16 | 2003 | 0.127 | АСБ-1 4x95
[13 empty] | ТП92-Березовый 16 | 2003 | 0.115 | АСБ2л-1 4x95
[13 empty] | ТП92-Березовый 11 | 2004 | 0.077 | АПвзБбШп 4x120
[13 empty] | ТП92-Березовый 11 | 2004 | 0.077 | АПвзБбШп 4x120
[13 empty] | ТП92-Березовый 9 | 2004 | 0.136 | АПвзБбШп 4x120
|  | 000003690 | ТП-107 | КТПН | 2х630 | 2015 | [6 empty] | ТП92-Березовый 9 | 2004 | 0.136 | АПвзБбШп 4x120
|  | 090000214 | ТП-76 (Т-1) |  | 1х630 | 1986 | [6 empty] | ТП92-Нефтехимиков 30кафе | 2013 | 0.282 | АВБбШв-1 4х120
[7 empty] | 000003693 | ТП103-ТП107 | 2015 | 0.839 | АСБ-10 3х120
[7 empty] | 090000223 | РП5-ТП76 | 1986 | 0.008 | АСБ-10 3х120
90000220
[13 empty] | ТП76-Энергетиков 29 | 1992 | 0.17 | АПВПГ-1 4x70
[13 empty] | ТП76-Героев 24 | 1987 | 0.051 | АСБу-1 3x50 + 1x25
[13 empty] | ТП76-Героев 18 | 1986 | 0.22 | АВВГ-1 3x95 + 1x50
[13 empty] | ТП76-Энергетиков 23 | 1987 | 0.176 | АВВГ-1 3x95 + 1x50
[13 empty] | ТП76-Энергетиков 23 | 1987 | 0.176 | АВВГ-1 3x95 + 1x50
[13 empty] | ТП76-Энергетиков 25 | 1989 | 0.023 | АВВГ-1 3x70 + 1x35
[13 empty] | ТП76-Энергетиков 25 | 1989 | 0.023 | АВВГ-1 3x70 + 1x35
[13 empty] | ТП76-Героев 26 | 1993 | 0.106 | АПСВТ-1 3x35 + 1x16
[13 empty] | ТП76-Героев 26 | 1993 | 0.107 | АПСВТ-1 3x35 + 1x16
[13 empty] | ТП76-Героев 22 | 1992 | 0.195 | АПСВГ-1 3x35 + 1x16
[13 empty] | ТП76-Героев 22 | 1992 | 0.196 | АПСВГ-1 3x35 + 1x16
[13 empty] | Героев 26 -Героев 22 | 1988 | 0.098 | АВББШв-1 3x50 +
[13 empty] | ТП76-Героев 24 | 1987 | 0.051 | АСБу-1 3x50 + 1x25
[13 empty] | ТП76-Героев 20 | 1989 | 0.172 | АВВБШв-1 3x95 +
[13 empty] | Героев 20 -Героев 18 | 1988 | 0.088 | АВВБШв-1 3x95 +
[13 empty] | ТП76-Героев 28 | 1998 | 0.048 | АВВБШв-1 3x95 +
[13 empty] | Героев 28 -Героев 28 | 1988 | 0.048 | АВВБШв-1 3x95 +
[13 empty] | ТП76-Героев 28 | 1988 | 0.09 | АВВБШв-1 3x95 +
[13 empty] | ТП76-Героев 28 | 1988 | 0.09 | АВВБШв-1 3x95 +
[13 empty] | ТП76-Героев 30 | 1988 | 0.105 | АВВГ-1 3x150 + 1x70
[13 empty] | ТП76-Героев 30 | 1988 | 0.105 | АВВГ-1 3x150 + 1x70
[13 empty] | Героев 30 -Героев 34 | 1993 | 0.13 | АВВГ-1 3x150 + 1x70
[13 empty] | ТП76-Героев 34 | 1988 | 0.204 | АВВГ-1 3x150 + 1x70
[13 empty] | ТП76-Энергетиков 29 шк.9 | 1992 | 0.17 | АПВПГ-1 4x70
[13 empty] | ТП76-Энергетиков 29 шк.9 | 1992 | 0.17 | АПВПГ-1 4x70
[13 empty] | ТП76-Энергетиков 29 шк.9 | 1992 | 0.17 | АПВПГ-1 4x70
[13 empty] | ТП76-Энергетиков 29 шк.9 | 1992 | 0.169 | АПВПГ-1 4x70
[13 empty] | ТП76-Энергетиков 27 | 1993 | 0.148 | АПВГ-1 3x95
[13 empty] | ТП76-Энергетиков 27 | 1993 | 0.148 | АПВГ-1 3x95
[13 empty] | ТП76-Героев 32 | 1989 | 0.12 | АВВГ-1 3x70 + 1x35
[13 empty] | Энергетиков 25 -Героев 32 | 1992 | 0.081 | АВВГ-1 3x70 + 1x35
19. | ПСТ№303 110/10 кВ ф.1 |  | РП-2 (Т-1) |  |  | 1978
|  |  | ТП-56(Т-1) |  | 2х1000 | 1978
[7 empty] | 090000025 | ПСТ303ф.1-РП2 | 2007 | 1.17 | АСБ2л-10 3х240
[7 empty] | 090000337 | ЗРУ-ТП56 | 1978 | 0.143 | АВБГ-10 3х50
[8 empty] | РП2-ЗРУ | 2011 | 0.118 | АСБ2л-10 3х95
[8 empty] | ЗРУ-КТПН№1 | 2011 | 0.388 | АСБ2л-10 3х50
|  |  | ТП-67 |  | 2х630 | 1980
[7 empty] | 090000337 | РП2-ТП67 | 1980 | 0.446 | АСБ-10 3х120
[7 empty] | 090000427 | ТП67-ТП63 | 1983 | 0.625 | АСБ-10 3х120
[8 empty] | РП2 - ТП99 | 1978 | 0.129 | АСБ-10 3х150
|  | 000002886 | ТП-64 | 2БКТП | 2х400 | 2014
|  |  | ТП-97 | КТПН | 1х400 | 2005 | 090000427 | ТП67-ТП64 | 1984 | 0.095 | АСБ-10 3х150
[7 empty] | 090000421 | ТП64-ТП97 | 2005 | 0.328 | АСБ-10 3х95
[8 empty] | ТП64-ТП97 | 2005 | 0.323 | АСБ-10 3х95
|  | 090000465 | ТП-73 |  | 2х400 | 1971
[7 empty] | 090000471 | РП2-ТП73 | 1978 | 1.409 | ААШв 3х120
[12 empty] | 90000469 | ТП73-Строителей 22 | 1977 | 0.182 | АСБ-1 3x95 + 1x35
[13 empty] | ТП73-Героев 23 | 1973 | 0.039 | АСБ-1 3x95 + 1x35
[13 empty] | ТП73-Героев 23 | 1973 | 0.039 | АСБ-1 3x95 + 1x35
[13 empty] | ТП73-Энергетиков 21 | 1971 | 0.082 | ААБ-1 3x70
[13 empty] | ТП73-Энергетиков 19 | 1971 | 0.157 | ААБ-1 3x70
[13 empty] | Энергетиков 17 -Энергетиков 21 |  | 0.07 | ААБ-1 3x70
[13 empty] | Энергетиков 19 -Энергетиков 17 |  | 0.056 | ААБ-1 3x70
[13 empty] | ТП73-Строителей 22А д/с | 1972 | 0.083 | АПВБ-1 3x50 + 1x25
[13 empty] | ТП73-Строителей 22А д/с | 1972 | 0.083 | АПВБ-1 3x50 + 1x25
[13 empty] | ТП73-Героев 23 | 1975 | 0.039 | АСБ-1 3x95 + 1x35
[13 empty] | Героев 25 -Энергетиков 19 |  | 0.096 | ААШв-1 3x185 + 1x50
[13 empty] | ТП73-Героев 25 |  | 0.082 | ААШв-1 3x185 + 1x50
[13 empty] | ТП73-Героев 19 |  | 0.149 | АВРГ-1 3x95 + 1x35
[13 empty] | ТП73-Героев 19 |  | 0.149 | АВРГ-1 3x95 + 1x35
[13 empty] | ТП73-Героев 19 |  | 0.226 | АВРГ-1 3x95 + 1x30
|  | 090000443 | ТП-70 |  | 2х400 | 1967
[7 empty] | 090000471 | ТП73-ТП70 | 1971 | 0.306 | АСБ-10 3х95
[12 empty] | 90000447 | ТП70-Героев 19 |  | 0.125 | АВРГ-1 3x95 + 1x35
[13 empty] | ТП70-Героев 19 |  | 0.125 | АВРГ-1 3x95 + 1x35
[13 empty] | Героев 19 -Героев 17 |  | 0.037 | АВВГ-1 3x95 + 1x70
[13 empty] | Героев 17 -Героев 15 |  | 0.071 | АВВГ-1 3x95 + 1x70
[13 empty] | Героев 15 -Строителей 28 |  | 0.02 | АВВГ-1 3x95 + 1x70
[13 empty] | Героев 19 -Строителей 28 |  | 0.116 | АВВГ-1 3x120 + 1x50
[13 empty] | ТП70-Строителей 26 |  | 0.037 | СБ-1 3x95 + 1x35
[13 empty] | ТП70-Строителей 26 |  | 0.037 | СБ-1 3x95 + 1x35
[13 empty] | ТП70-Строителей 26 |  | 0.033 | СБ-1 3x95 + 1x35
[13 empty] | ТП70-Строителей 26 |  | 0.033 | СБ-1 3x95 + 1x35
[13 empty] | ТП70-Строителей 24 |  | 0.045 | АПВБ-1 3x50 + 1x25
[13 empty] | Строителей 24 -Строителей 20 |  | 0.069 | АПВБ-1 3x50 + 1x25
[13 empty] | Строителей 20 -Строителей 22 | 1977 | 0.108 | ААШв-1 3x70
[13 empty] | ТП70-Строителей 18 |  | 0.118 | ААБ-1 3x120
[13 empty] | ТП70-Строителей 18 |  | 0.118 | ААБ-1 3x120
|  | 090000188 | ТП-36 |  | 2х400 | 1973
[7 empty] | 090000449 | ТП70-ТП36 | 1973 | 0.483 | АСБ-10 3х120
[12 empty] | 90000192 | ТП36-Советская 4опер.блокАВР |  | 0.272 | АВВГ-1 4x120
[13 empty] | ТП36-Советская 4опер.блокАВР |  | 0.272 | АВВГ-1 4x120
[13 empty] | ТП36-Советская 4кондиц.АВР |  | 0.272 | АВВГ-1 4x120
[13 empty] | ТП36-Советская 4кондиц.АВР |  | 0.272 | АВВГ-1 4x120
[13 empty] | ТП36-Советская 4котельная |  | 0.438 | АВВГ-1 4x120
[13 empty] | ТП36-Пл.60летия Октября 1 шк.5 |  | 0.126 | АСБ-1 3x95 + 1x35
[13 empty] | ТП36-Пл.60летия Октября 1 гаражи |  | 0.067 | АСБ-1 3x95 + 1x35
[13 empty] | ТП36-пл.60летия Октября 1-КД гаражей | 2015 | 0.066 | АВВГ-1 4х120
[13 empty] | ТП36-Советская 2 |  | 0.03 | АПВБ-1 3x70 + 1x25
[13 empty] | ТП36-Советская 2 |  | 0.03 | АПВБ-1 3x70 + 1x25
[13 empty] | ТП36-морг и гараж |  | 0.06 | АПВБ-1 3х16+1х10
[13 empty] | ТП36-Бестужевых 4А |  | 0.362 | АВВГ-1 4x70
[13 empty] | ТП36-Бестужевых 4А |  | 0.361 | АВВГ-1 4x70
[13 empty] | Бестужевых 4 -Ленина 24А | 1985 | 0.105 | ААШП-1 3x120
[13 empty] | Бестужевых 4 А-Бестужевых 4А |  | 0.051 | ААБ-1 3x120
|  |  | ТП-39 |  | 2х630 | 1967 | [6 empty] | Бестужевых 4 -Бестужевых 4А |  | 0.03 | АВВГ-1 4х70
[13 empty] | ТП36-Советская 4 Зал траурных цер. | 2014 | 0.089 | АВБШвнг-1 4х16
[7 empty] | 090000194 | ТП36-ТП39 | 1973 | 0.07 | АСБ-10 3х95
[8 empty] | ТП39-ТП91 | 1977 | 0.261 | АСБ-10 3х95
[7 empty] | 090000280 | ТП36-ТП15 | 1978 | 0.177 | АСБ-10 3х95
|  | 000000628 | ТП-113 (Т-1) | 2БКТП | 1х630 | 2009
[7 empty] | 000000624 | ТП39-ТП113 | 2009 | 0.391 | АСБ2л 3х150
|  | 090000459 | ТП-72 |  | 2х400 | 1977
[7 empty] | 090000471 | ТП73-ТП72 | 1978 | 0.352 | АБС-10 3х120
[12 empty] | 90000463 | ТП72-Энергетиков 9А | 1978 | 0.071 | АСБ-1 3x70 + 1x25
[13 empty] | ТП72-Энергетиков 9 | 1978 | 0.116 | АСБ-1 3x70 + 1x25
[13 empty] | ТП72-Энергетиков 11 |  | 0.025 | АПВБ-1 3x50 + 1x16
[13 empty] | Энергетиков 11 ТП -Энергетиков 9 |  | 0.06 | АПВБ-1 3x50 + 1x16
[13 empty] | ТП72-Энергетиков 13 |  | 0.023 | АПВБ-1 3x50 + 1x16
[13 empty] | ТП72-Энергетиков 7 | 1976 | 0.136 | ААШв-1 3x70
[13 empty] | ТП72-Энергетиков 15 д/с | 1979 | 0.1 | ААБ-1 3x120
[13 empty] | ТП72-Энергетиков 15 д/с | 1979 | 0.1 | ААБ-1 3x120
[13 empty] | Энергетиков 9А -Энергетиков 7 |  | 0.084 | АПВБ-1 3x90 + 1x25
[13 empty] | Энергетиков 9 -Энергетиков 9А | 1976 | 0.046 | АСБ-1 3x70
|  |  | ТП-96 |  | 1х400 | 2008
[8 empty] | РП2-ТП96 | 2008 | 0.026 | АСБ-10 3х95
|  | 090000369 | РП-1 (Т-2) |  | 1х40 | 1977
|  | 090000248 | ТП-43 (Т-2) |  | 1х400 | 1980
|  | 090000273 | ТП-45 |  | 2х630 | 1982 | 090000337 | РП2-РП1 | 1977 | 2.804 | АСБ-10 3х185
[7 empty] | 090000375 | РП1-ТП43 | 1980 | 0.2 | ААШв-10 3Х70
[7 empty] | 090000375 | РП1-ТП45 | 1982 | 0.543 | АСБ-10 3х150
[12 empty] | 90000279 | ТП45-Нефтехимиков 18 | 1982 | 0.043 | ААШв-1 3x50 + 1x25
[13 empty] | ТП45-Нефтехимиков 22 | 1989 | 0.063 | АСБ-1 3x120
[13 empty] | ТП45-Нефтехимиков 20 | 1982 | 0.025 | АСБ-1 3x75 + 1x35
[13 empty] | ТП45-Нефтехимиков 16 |  | 0.096 | ААШв-1 3x120
[13 empty] | Нефтехимиков 12 -Нефтехимиков 16 | 1982 | 0.073 | ААШв-1 3x120
[13 empty] | Нефтехимиков 16 -Нефтехимиков 14 |  | 0.054 | ААШв-1 3x120
[13 empty] | Нефтехимиков 18 -Нефтехимиков 14 | 1984 | 0.061 | АВВГ-1 3x70 + 1x35
[13 empty] | ТП45-Нефтехимиков 22 | 1989 | 0.063 | АВВГ-1 3x70 + 1x25
|  |  | ТП-126 | 2БКТП | 2х1000 | 2015
[7 empty] | 090000282 | ТП45-ТП126 | 1984 | 0.212 | АСБ-10 3х120
[7 empty] | 090000282 | ТП126-ТП48 | 1984 | 0.336 | АСБ-10 3х120
|  | 090000302 | ТП-48 |  | 2х630 | 1984
[12 empty] | 90000306 | ТП48-Бестужевых 25 |  | 0.083 | ААШв-1 3x95
[13 empty] | ТП48-Бестужевых 25 |  | 0.083 | ААШв-1 3x95
[13 empty] | ТП48-Нефтехимиков 26 |  | 0.165 | ААШв-1 3x120
[13 empty] | ТП48-Бестужевых 21 |  | 0.104 | ААШв-1 3x120
[13 empty] | Бестужевых 19 -Бестужевых 21 |  | 0.064 | АПВГ-1 3x120 + 1x50
[13 empty] | Бестужевых 19 -Нефтехимиков 26 |  | 0.164 | ААШв-1 3x120
[13 empty] | Строителей 15 щ2-Строителей 15 |  | 0.087 | АВВГ-1 3x70 + 1x35
[13 empty] | ТП48-Строителей 15 ВРУ-2 |  | 0.126 | АВВГ-1 3x70 + 1x35
[13 empty] | ТП48-Строителей 15 ВРУ-3 |  | 0.045 | АВВГ-1 3x70 + 1x35
[13 empty] | ТП48-Строителей 15 ВРУ-4 |  | 0.089 | АВВГ-1 3x70 + 1x35
[13 empty] | Строителей 15 щ3-Строителей 15 |  | 0.043 | АВВГ-1 3x70 + 1x35
[13 empty] | ТП48-Строителей 17 ВРУ-1 |  | 0.099 | АВВГ-1 3x70 + 1x35
[13 empty] | Строителей 13 -Строителей 15 |  | 0.049 | АВВГ-1 3x70 + 1x35
[13 empty] | ТП48-Строителей 17 ВРУ-2 | 1988 | 0.146 | АВВГ-1 3x70 + 1x35
[13 empty] | ТП48-Строителей 17 ВРУ-3 | 1988 | 0.146 | АВВГ-1 3x70 + 1x35
[13 empty] | Бестужевых 25 -Бестужевых 27 |  | 0.074 | ААШв-1 3x95
[13 empty] | Строителей 17 щ4-Бестужевых 27 | 1988 | 0.13 | АВВГ-1 3x70 + 1x35
[13 empty] | ТП48-Строителей 17 ВРУ-4 | 1988 | 0.204 | АВВГ-1 3x70 + 1x35
[13 empty] | ТП48-Строителей 13 | 1987 | 0.245 | АВВГ-1 3x70 + 1x35
[13 empty] | Строителей 17 щ4-Строителей 17 |  | 0.057 | АВВГ-1 3x70 + 1x35
[13 empty] | Строителей 17 щ1-Строителей 17щ.2 | 1988 | 0.046 | АВВГ-1 3x70 + 1x35
[13 empty] | Строителей 17 щ2-Строителей 17щ.3 | 1988 | 0.047 | АВВГ-1 3x70 + 1x35
[13 empty] | Строителей 17 щ4-Бестужевых 27 | 1988 | 0.13 | АВВГ-1 3x70 + 1x35
|  | 090000269 | ТП-82 |  | 1х250, 1х400 | 1993
[7 empty] | 090000308 | ТП48-ТП40 | 1984 | 0.414 | АСБу-10 3х185
[7 empty] | 090000375 | РП1-ТП82 | 1993 | 0.492 | АСБ-10 3х95
[12 empty] | 90000275 | ТП82-Ленина 48 | 1983 | 0.022 | АПВПГ-1 4x70
[13 empty] | ТП82-Ленина 48 | 1983 | 0.022 | АПВПГ-1 4x70
[13 empty] | ТП82-Ленина 50 | 1990 | 0.077 | АВВГ-1 3x120 + 1x50
[13 empty] | ТП82-Ленина 50 | 1990 | 0.077 | АВВГ-1 3x120 + 1x50
[13 empty] | ТП82-Ленина 50 | 1990 | 0.077 | АВВГ-1 3x70 + 1x25
[13 empty] | ТП82-Ленина 46 | 1998 | 0.039 | АВВГ-1 4х95
[13 empty] | ТП82-Ленина 46 | 1998 | 0.04 | АВВГ-1 4х95
[13 empty] | ТП82-Ленина 52 | 2000 | 0.184 | АВБШв-1 3x185 + 1x95
|  | 090000294 | ТП-47 |  | 2х400 | 1982 | [6 empty] | ТП82-Ленина 56 | 1999 | 0.273 | АВБШв-1 3x185 + 1x95
[7 empty] | 090000278 | ТП82-ТП43 | 1993 | 0.316 | АСБу-10 3х95
[8 empty] | ТП82-ТП47 | 1993 | 0.356 | АПШв-10 3х95
[12 empty] | 90000298 | ТП47-Ленина 56 |  | 0.083 | АВБШв-1 3x185 + 1x95
[13 empty] | ТП47-Плавницкий бул. 14 | 2002 | 0.174 | АВББШв-1 3x150
[13 empty] | ТП47-Ленина 58 | 2002 | 0.12 | АВББШв-1 3x150
[13 empty] | ТП47-Плавницкий бул. 18 | 1989 | 0.111 | АВВГ-1 3x95
[13 empty] | ТП47-Плавницкий бул. 20 | 1983 | 0.121 | АВВГ-1 3x50 + 1x25
[13 empty] | ТП47-Плавницкий бул. 22 | 1982 | 0.161 | АВВГ-1 3x70
[13 empty] | ТП47-Ленина 54 д/с | 1983 | 0.035 | ААШв-1 3x50 + 1x25
[13 empty] | ТП47-Ленина 54 д/с | 1983 | 0.035 | ААШв-1 3x50 + 1x25
[13 empty] | ТП47-Плавницкий бул. 16 | 1989 | 0.117 | ААБ-1 3x50 + 1x35
[13 empty] | ТП47-Плавницкий бул. 16 | 1997 | 0.118 | ААБ-1 3x70 + 1x35
[13 empty] | Плавницкий бул. 16 -Плавницкий бул. 26 | 1977 | 0.113 | ААБ-1 3x50 + 1x35
[13 empty] | Плавницкий бул. 24 -Плавницкий бул. 26 | 1977 | 0.067 | ААБ-1 3x50 + 1x35
[13 empty] | Плавницкий бул. 20 -Плавницкий бул. 22 | 1982 | 0.04 | АВВГ-1 3x70 + 1x35
|  | 090000285 | ТП-46 |  | 1х400, 1х250 | 1983 | [6 empty] | ТП47-Ленина 52 | 2000 | 0.12 | АВБШв-1 3x185 + 1x95
[13 empty] | Ленина 58 -Плавницкий бул. 14 |  | 0.055 | АВББШв-1 3x150 + 1x70
[7 empty] | 090000300 | ТП47-ТП46 | 1983 | 0.327 | АСБ-10 3х120
[12 empty] | 90000290 | ТП46-Плавницкий бул. 28 | 1983 | 0.057 | АВВГ-1 3x50 + 1x25
[13 empty] | ТП46-Плавницкий бул. 30 | 1983 | 0.093 | ААШв-1 3x70
[13 empty] | ТП46-Плавницкий бул. 32 | 1984 | 0.029 | АВВГ-1 3x50 + 1x25
[13 empty] | ТП46-Плавницкий бул. 34 |  | 0.039 | ААШв-1 3x50
[13 empty] | ТП46-Бестужевых 27 | 1983 | 0.081 | ААШв-1 3x70
[13 empty] | Плавницкий бул. 32 -Плавницкий бул. 34 |  | 0.028 | АВВГ-1 3x70
[13 empty] | Плавницкий бул. 28 -Плавницкий бул. 30 |  | 0.125 | АВВГ-1 3x70
[13 empty] | ТП46-Плавницкий бул. 26 | 1997 | 0.242 | СБУ-1 3x25 + 1x16
[13 empty] | ТП46-Плавницкий бул. 34 |  | 0.039 | АВБВ-1 3x70
[13 empty] | ТП46-Плавницкий бул. 26 | 1997 | 0.243 | АВВГ-1 3x50 + 1x25
[13 empty] | ТП46-Плавницкий бул. 36 |  | 0.12 | АВРБГ-1 3x70 + 1x25
[13 empty] | Плавницкий бул. 36 -Строителей 17 |  | 0.127 | АВРБГ-1 3x50 + 1x25
20. | ПСТ№303 110/10 кВ ф.1 а | 000002714 | ТП-116 (Т-1) | 2БКТП | 1х1000 | 2012 | [6 empty] | ТП46-Плавницкий бул. 36 |  | 0.12 | АВРБГ-1 3x70 + 1x25
[7 empty] | 090000292 | ТП46-ТП48 | 1999 | 0.3 | АСБ-10 3х120
[7 empty] | 000002660 | ПСТ303 ф. 1а-ТП116 | 2011 | 1.516 | АСБ2л-10 3х240
|  |  | ТП-124 (Т-1) | 2БКТП | 1х1600 | 2014
[8 empty] | ТП116-ТП124 | 2014 | 0.136 | АСБ2л-10 3х240
|  |  | ТП-125 (Т-1) | 2БКТП | 1х1000 | 2016
[7 empty] | 000004190 | ТП124-ТП125 | 2015 | 0.915 | АСБ2л-10 3х240
21. | ПСТ№303 110/10 кВ ф. 2а | 090000590 | РП-6 (Т-1) |  | 1х40 | 2011
|  | 000002925 | ТП-111 (Т-1) | 2БКТП | 1х1000 | 2011
|  |  | ТП-118 (Т-2) | 2БКТП | 1х1000 | 2013 | 000002945 | ПСТ303 ф. 2а-РП6 | 2011 | 4.686 | АСБ2л-10 3х240
[7 empty] | 000002945 | РП6-ТП111 | 2011 | 0.927 | АСБ2л-10 3х240
|  |  | ТП-120 (Т-2) | 2БКТП | 1х1000 | 2015 | 000002945 | РП6-ТП118 | 2013 | 0.506 | АСБ2л-10 3х185
[8 empty] | РП6-ТП28 | 2013 | 0.586 | АСБ2л-10 3х120
[8 empty] | ТП118-ТП120 | 2013 | 0.355 | АСБ2л-10 3х185
[9 empty] | 2015 | 0.125 | АСБ2л-10 3х185
|  |  | ТП-121 (Т-1) |  | 1х630 | 2016
[8 empty] | РП6 - ТП121 | 2016 | 0.017 | АСБ2л-10 3х120
22. | ПСТ№303 110/10 кВ ф. 22 |  | РП-2 (Т-2) |  | 1х10 | 1978
|  |  | ТП-66 (Т-1) |  | 1х400 | 1968
[7 empty] | 090000025 | ПСТ303 ф. 22-РП2 | 2007 | 1.168 | АСБ2л-10 3х240
[7 empty] | 090000337 | РП2-ТП66 | 1968 | 0.266 | АСБ-10 3х120
[7 empty] | 090000337 | ЗРУ-ТП56 | 1978 | 0.144 | АВБГ-1 3х50
|  |  | ТП-65 |  | 1х16 | 2010
|  | 000002784 | ТП-95 |  | 1х400 | 2014 | 90000337 | РП2-ТП65 | 1980 | 0.702 | АСБ-10 3х185
[7 empty] | 000002710 | ТП65-ТП95 | 2013 | 0.367 | АСБ2л-10 3х120
[8 empty] | ТП65-ТП84(на повр.) | 1998 | 1.045 | АСБ-10 3х95
[8 empty] | РП-2 - ЗРУ | 2011 | 0.118 | АСБ2л-10 3х95
[8 empty] | ЗРУ-КТПН№2 | 2011 | 0.435 | АСБ2л-10 3х50
[8 empty] | РП-2 - ТП99 | 1978 | 0.129 | АСБ-10 3х150
|  | 090000409 | ТП-85 (Т-2) |  | 1х630 | 1994
|  | 090000287 | ТП-86 |  | 2х1000 | 1995
[7 empty] | 090000423 | ТП65-ТП85 | 1994 | 0.174 | ААШв-10 3х120
[7 empty] | 090000450 | ТП85-ТП86 | 1993 | 0.608 | АСБ-10 3х95
90000291
|  | 090000303 | ТП-88 |  | 2х400 | 1997 | [6 empty] | ТП86-Восточная 14 | 2009 | 0.023 | ААШв-1 3x95
[13 empty] | ТП86-Восточная 14 | 1994 | 0.023 | ААШв-1 3x95
[7 empty] | 090000293 | ТП86-ТП88 | 1997 | 0.174 | ААШву-10 3х120
[8 empty] | ТП88-ТП86 | 1997 | 0.174 | ААШву-10 3х120
[12 empty] | 9000307 | ТП88-Энергетиков 10А |  | 0.075 | ААШв-1 3x95 + 1x50
[13 empty] | ТП88-Энергетиков 10А |  | 0.075 | ААШв-1 3x95 + 1x50
[13 empty] | ТП88-Энергетиков 4 | 1995 | 0.068 | АВВГ-1 3х95 + 1х50
[13 empty] | ТП88-Энергетиков 4 | 1995 | 0.068 | АВВГ-1 3х95 + 1х50
[13 empty] | ТП88-Энергетиков 8 |  | 0.047 | АВВГ-1 4x120
[13 empty] | ТП88-Энергетиков 8 |  | 0.047 | АВВГ-1 4x120
[13 empty] | ТП88-Энергетиков 6 |  | 0.024 | АВВБШв-1 4x95
[13 empty] | ТП88-Энергетиков 6 |  | 0.024 | АВВБШв-1 4x95
|  |  | ТП-84 |  | 2х400 | 1998 | [6 empty] | ТП88-Энергетиков 10 | 1995 | 0.031 | АВВГ-1 3x95 + 1x50
[13 empty] | ТП88-Энергетиков 10 | 1995 | 0.031 | АВВГ-1 3x95 + 1x50
[7 empty] | 090000309 | ТП88-ТП84 | 1998 | 0.19 | АСБ-10 3х95
[7 empty] | 090000309 | ТП75-ТП88 | 2005 | 0.3 | АСБ2л-10 3х120
|  |  | ТП-99 |  | 2х400 | 1980
23. | ПСТ№303 110/10 кВ ф. 25 | 090000214 | РП-5 (Т-2) |  | 1х40 | 1986
|  | 090000142 | ТП-110 | 2БКТП | 2х1000 | 2009 | 090000293 | ТП86-ТП75 | 1995 | 0.159 | АСБ-10 3х95
[7 empty] | 090000226 | ПСТ303 ф. 25-РП5 | 1986 | 2.421 | ААШв-10 3х185
[7 empty] | 090000138 | РП5-ТП110 | 2008 | 0.535 | АСБ-10 3х120
[12 empty] | 90000143 | ТП110-Восточная 18 | 2009 | 0.053 | АПВБбШп-1 4х120
[13 empty] | ТП110-Восточная 18 | 2009 | 0.053 | АПВБбШп-1 4х120
[13 empty] | ТП110-Восточная 18 | 2009 | 0.064 | АПВБбШп-1 4х120
[13 empty] | ТП110-Восточная 18 | 2009 | 0.064 | АПВБбШп-1 4х120
[12 empty] | 90000144 | ТП110-Восточная 20 | 2009 | 0.072 | АПВБбШп-1 4х95
[13 empty] | ТП110-Восточная 20 | 2009 | 0.072 | АПВБбШп-1 4х95
|  |  | ТП-93 | 2БКТП | 2х1000 | 2005 | [6 empty] | ТП110-Восточная 20 | 2009 | 0.072 | АПВБбШп-1 4х95
[13 empty] | ТП110-Восточная 20 | 2009 | 0.072 | АПВБбШп-1 4х95
[7 empty] | 090000139 | ТП110-ТП93 | 2008 | 0.279 | АСБ2л-10 3х120
[12 empty] | 90000321 | ТП93-Нефтехимиков 43 | 2005 | 0.137 | АПвзБбШп 4х95
[13 empty] | ТП93-Нефтехимиков 43 | 2005 | 0.137 | АПвзБбШп 4х95
[13 empty] | ТП93-Нефтехимиков 43 | 2005 | 0.137 | АПвзБбШп 4х95
[13 empty] | ТП93-Нефтехимиков 43 | 2005 | 0.137 | АПвзБбШп 4х95
[13 empty] | ТП93-Восточная 24 | 2006 | 0.075 | АПпВзБШп 4x150
[13 empty] | ТП93-Восточная 24 | 2006 | 0.075 | АПпВзБШп 4x150
[13 empty] | ТП93-Нефтехимиков 45 | 2006 | 0.065 | АПпВзБШп 4х95
[13 empty] | ТП93-Нефтехимиков 45 | 2006 | 0.065 | АПпВзБШп 4x95
[13 empty] | ТП93-Нефтехимиков 45 | 2006 | 0.065 | АПпВзБШп 4x95
[13 empty] | ТП93-Нефтехимиков 45 | 2006 | 0.065 | АПпВзБШп 4x95
[13 empty] | ТП93-Восточная 22 | 2007 | 0.131 | АПвзБбШп 4х150
[13 empty] | ТП93-Восточная 22 | 2007 | 0.131 | АПвзБбШп 4х150
|  | 090000214 | ТП-76 (Т-2) |  | 1х630 | 1986 | 090000317 | ТП93-ТП92 | 2005 | 0.238 | АСБ-10 3х120
|  | 090000295 | ТП-87 |  | 2х400 | 1998 | 090000323 | ТП93-ТП103 | 2005 | 0.338 | АСБ-10 3х120
[7 empty] | 090000223 | РП5-ТП76 | 1986 | 0.008 | АСБ-10 3х120
[8 empty] | РП5-ТП87 | 1998 | 0.487 | ААШву-10 3х95
[12 empty] | 90000299 | ТП87-Энергетиков 52 | 1998 | 0.041 | АВВГ-1 4x120
[13 empty] | ТП87-Энергетиков 56 |  | 0.094 | ААШВу-1 4x95
[13 empty] | ТП87-Энергетиков 54 | 1998 | 0.043 | ААШВу-1 4x95
[13 empty] | Энергетиков 54 -Энергетиков 56 | 1998 | 0.075 | ААШВу-1 4x95
[13 empty] | Энергетиков 50 -Энергетиков 52 | 1998 | 0.07 | АВВГ 4х120
[13 empty] | ТП87-Энергетиков 50 | 1998 | 0.02 | АВВГ-1 4x120
[13 empty] | ТП87-Энергетиков 48 | 1998 | 0.034 | АВВГ-1 3x120 + 1x70
[13 empty] | ТП87-Березовый 10 | 1998 | 0.083 | АСБу-1 3x95 + 1x50
[13 empty] | ТП87-Березовый 10 | 1998 | 0.083 | АСБу-1 3x95 + 1x50
[13 empty] | ТП87-Энергетиков 48 | 1998 | 0.034 | АВВГ-1 3x120 + 1x70
|  | 090000247 | ТП-79 |  | 2х630 | 1988
[7 empty] | 090000266 | ТП87-ТП81 | 1998 | 0.315 | ААШву-10 3х95
[7 empty] | 090000301 | ТП87-ТП79 | 1998 | 0.208 | АСБ-10 3х120
[8 empty] | ТП87-ТП79 | 1998 | 0.208 | АСБ-10 3х120
|  | 090000229 | ТП-77 |  | 2х630 | 1988
[7 empty] | 090000250 | ТП92-ТП79 | 2003 | 0.204 | АСБ-10 3х120
[7 empty] | 090000223 | РП5-ТП77 | 1988 | 0.344 | АСБ-10 3х120
90000235
[13 empty] | ТП77-Строителей 44 | 1996 | 0.048 | АВВГ-1 3x95 + 1x35
[13 empty] | ТП77-Строителей 46 | 1992 | 0.178 | ААБ-1 3x120
[13 empty] | ТП77-Строителей 46 | 1992 | 0.178 | ААБ-1 3x120
[13 empty] | ТП77-Строителей 48 | 1993 | 0.148 | ААБ-1 3x120
[13 empty] | ТП77-Строителей 48 | 1993 | 0.149 | ААБ-1 3x120
[13 empty] | ТП77-Строителей 34 | 1988 | 0.159 | ААШПСу-1 3x150
[13 empty] | Строителей 34 -Строителей 36 | 1989 | 0.113 | ААШПСу-1 3x150
[13 empty] | Строителей 38 -Строителей 40 | 1993 | 0.122 | АСБ-1 3x95 + 1x50
[13 empty] | Строителей 42 -Строителей 42 |  | 0.047 | АПВБШв-1 3x120 +
[13 empty] | Строителей 42 -Строителей 44 |  | 0.07 | АПВБШв-1 3x120 +
[13 empty] | ТП77-Строителей 32 | 1991 | 0.126 | ААШв-1 3x95
[13 empty] | ТП77-Строителей 32 | 1991 | 0.118 | ААШв-1 3x95
[13 empty] | ТП77-Строителей 36 | 1989 | 0.055 | ААШв-1 3x95 + 1x70
[13 empty] | ТП77-Строителей 38 | 1993 | 0.091 | АСБ-1 3x95 + 1x50
[13 empty] | ТП77-Строителей 38 | 1993 | 0.092 | АСБ-1 3x95 + 1x50
[13 empty] | ТП77-Строителей 40 | 1993 | 0.153 | АПБШв-1 3x95 + 1x50
[13 empty] | ТП77-Строителей 40 | 1993 | 0.153 | АПБШв-1 3x95 + 1x50
[13 empty] | ТП77-Строителей 42 |  | 0.026 | АВВГ-1 3x120 + 1x70
[13 empty] | ТП77-Строителей 42 |  | 0.026 | АВВГ-1 3x120 + 1x70
|  | 090000212 | ТП-40 |  | 2х400 | 1979 | [6 empty] | ТП77-Строителей 46 | 1992 | 0.178 | ААБ-1 3x120
[13 empty] | ТП77-Строителей 46 | 1992 | 0.178 | ААБ-1 3x120
[7 empty] | 090000221 | ТП77-ТП40 | 1988 | 0.509 | АСБ-10 3х120
[12 empty] | 90000218 | ТП40-Нефтехимиков 33А |  | 0.092 | АВВГ-1 4x50
[13 empty] | ТП40-Бестужевых 15 шк.8 |  | 0.055 | ААШв-1 3x120
[13 empty] | Бестужевых 14-Бестужевых 16 |  | 0.148 | АВВГ-1 3х120
[13 empty] | ТП40-Строителей 11 |  | 0.096 | АВВГ-1 4x70
[13 empty] | ТП40-Строителей 11 |  | 0.096 | АВВГ-1 4x70
[13 empty] | Нефтехимиков 29 -Бестужевых 17 |  | 0.076 | ААШв-1 3x120
[13 empty] | ТП40-Бестужевых 17 |  | 0.175 | АВВГ-1 3x95 + 1x35
[13 empty] | ТП40-Нефтехимиков 31 |  | 0.07 | АВВГ-1 3x50 + 1x25
[13 empty] | ТП40-Нефтехимиков 33 |  | 0.105 | АВВГ-1 3x50 + 1x25
[13 empty] | ТП40-Нефтехимиков 29 |  | 0.159 | АВВГ-1 3x95+1x35
[13 empty] | ТП40-Бестужевых 15 шк.8 |  | 0.055 | АСБ-1 3x185 + 1x50
[13 empty] | ТП40-Бестужевых 15 шк.8 |  | 0.055 | АВВГ-1 3x16 + 1x10
[13 empty] | ТП40-Бестужевых 16 |  | 0.141 | АВВГ-1 3x120 + 1x50
[13 empty] | ТП40-Бестужевых 14 |  | 0.24 | АВВГ-1 3x120 + 1x50
[13 empty] | Нефтехимиков 31 -Нефтехимиков 33 |  | 0.035 | АВВГ-1 3x50 + 1x25
|  | 000000628 | ТП-113 (Т-2) | 2БКТП | 1х630 | 2009
|  | 090000236 | ТП-42 |  | 2х400 | 1980 | 090000444 | ТП40-ТП32 | 1977 | 0.338 | АСБ-10 3х95
[7 empty] | 000000623 | ТП77-ТП113 | 1998 | 0.491 | АСБ-10 3х95
[7 empty] | 090000221 | ТП40-ТП42 | 1980 | 0.399 | АСБ-10 3х95
[12 empty] | 90000242 | ТП42-Строителей 7 | 2010 | 0.055 | АВБбШв-1 4х120
[13 empty] | ТП42-Строителей 7 | 2010 | 0.055 | АВБбШв-1 4х120
[13 empty] | ТП42-Героев 14 | 1986 | 0.03 | АВВГ-1 3x35 + 1x16
[13 empty] | ТП42-Героев 14 | 1986 | 0.03 | АВВГ-1 3x35 + 1x16
[13 empty] | ТП42-Бестужевых 9а | 1977 | 0.069 | АВВГ-1 3x35 + 1x16
[13 empty] | ТП42-Бестужевых 9 | 1977 | 0.045 | АВВГ-1 3x35 + 1x16
[13 empty] | ТП42-Строителей 30 | 1993 | 0.285 | ААШв-1 3x120 + 1x35
[13 empty] | ТП42-Строителей 30 | 1993 | 0.285 | ААШв-1 3x120 + 1x35
[13 empty] | Строителей 9 -Бестужевых 11 |  | 0.065 | ААШв-1 3x70
[13 empty] | ТП42-Бестужевых 11 | 1980 | 0.108 | АВВГ-1 3x70 + 1x35
[13 empty] | ТП42-Строителей 9 |  | 0.13 | АВВГ-1 3x70 + 1x35
[13 empty] | ТП42-Строителей 30 | 1993 | 0.285 | ААШв-1 3x120 + 1x35
[13 empty] | ТП42-Строителей 30 | 1993 | 0.286 | ААШв-1 3x120 + 1x35
[13 empty] | ТП42-Строителей 30А | 1993 | 0.339 | ААШв-1 3x95 + 1x35
[13 empty] | ТП42-Строителей 30А | 1993 | 0.339 | ААШв-1 3x95 + 1x35
|  | 090000446 | ТП-33 |  | 1х250, 1х400 | 1976
[7 empty] | 000000623 | ТП113-ТП42 | 1988 | 0.212 | АСБ-10 3х120
[7 empty] | 090000245 | ТП42-ТП33 | 1980 | 0.233 | ААШв-10 3х95
[12 empty] | 90000448 | ТП33-Бестужевых 1 | 1977 | 0.105 | АСБ-1 3x50 + 1x25
[13 empty] | ТП33-Бестужевых 1 | 1977 | 0.105 | АСБ-1 3x50 + 1x25
[13 empty] | ТП33-Бестужевых 1 | 1977 | 0.105 | АСБ-1 3x50 + 1x25
[13 empty] | Бестужевых 1 -Бестужевых 7 |  | 0.052 | АСБ-1 3x95 + 1x35
[13 empty] | ТП33-Героев 10 | 1979 | 0.032 | ААШв-1 3x95
[13 empty] | ТП33-Героев 10 | 1979 | 0.032 | ААШв-1 3x95
[13 empty] | ТП33-Героев 10 | 1979 | 0.08 | ААРГ-1 3x70 + 1x35
[13 empty] | ТП33-Героев 10 | 1979 | 0.08 | ААРГ-1 3x70 + 1x35
[13 empty] | ТП33-Героев 10 | 1979 | 0.128 | ААШв-1 3x95
[13 empty] | ТП33-Героев 10 | 1979 | 0.128 | ААШв-1 3x95
[13 empty] | ТП33-Бестужевых 3 | 1979 | 0.046 | АСБ-1 3x50 + 1x25
[13 empty] | ТП33-Бестужевых 5 | 1979 | 0.139 | ААШв-1 3x25 + 1x16
[13 empty] | Бестужевых 3 -Бестужевых 5 |  | 0.102 | ААШв-1 3x95
[13 empty] | Героев 10 -Героев 12 |  | 0.09 | АСБ-1 3x95 + 1x35
[13 empty] | Бестужевых 5 -Героев 12 |  | 0.158 | ААБ-1 3x120
[13 empty] | ТП33-Бестужевых 13 | 1980 | 0.166 | ААШв-1 3x95
[13 empty] | ТП33-Бестужевых 13 | 1980 | 0.166 | ААШв-1 3x95
[13 empty] | Героев 10 -Героев 10 |  | 0.014 | ААРГ-1 3x70
[7 empty] | 090000170 | ТП33-ТП30 | 1977 | 0.519 | АСБ-10 3Х150
[7 empty] | 090000186 | ТП30-ТП35 | 1977 | 0.472 | АСБ-10 3Х120
[7 empty] | 090000311 | ТП35-ТП89 | 1973 | 0.195 | АСБ-10 3Х120
24. | ПСТ№303 110/10 кВ ф. 26 | 000002714 | ТП-116 (Т-2) | 2БКТП | 1х1000 | 2012
[7 empty] | 000002660 | ПСТ 303 ф. 26-ТП116 | 2011 | 1.511 | АСБ2л-10 3х240
|  |  | ТП-124 (Т-2) | 2БКТП | 1х1600 | 2014
[8 empty] | ТП116-ТП124 | 2014 | 0.14 | АСБ2л-10 3х240
|  |  | ТП-125 (Т-2) | 2БКТП | 1х1000 | 2016
[7 empty] | 000004190 | ТП124-ТП125 | 2015 | 0.912 | АСБ2л-10 3х240
25. | ПСТ№303 110/10 кВ ф. 27 | 090000590 | РП-6 (Т-2) |  | 1х40 | 2011
[7 empty] | 000002945 | ПСТ 303 ф. 27-РП6 | 2011 | 4.685 | АСБ2л-10 3х240
|  |  | ТП-119 (Т-2) | 2БКТП | 1х1250 | 2015 | 000002945 | РП6 - ТП-119 | 2011 | 0.433 | АСБ2л-10,3х240
[9 empty] | 2014 | 0.182 | АСБ2л-10,3х185
[7 empty] | 000002945 | ТП119-ТП111 | 2011 | 0.488 | АСБ2л-10,3х240
[9 empty] | 2014 | 0.184 | АСБ2л-10,3х240
|  | 000002925 | ТП-111 (Т-2) | 2БКТП | 1х1000 | 2011
|  |  | ТП-120 (Т-1) | 2БКТП | 1х1000 | 2015 |  | РП-6 -ТП-120 | 2013 | 0.151 | АСБ2л-10 3х185
[9 empty] | 2015 | 0.133 | АСБ2л-10 3х185
|  |  | ТП-118 (Т-1) | 2БКТП | 1х1000 | 2013
[8 empty] | ТП118-ТП120 | 2014 | 0.151 | АСБ2л-10 3х185
[8 empty] | ТП118-ТП119 | 2015 | 0.135 | АСБ2л-10,3х185
|  |  | ТП-119 (Т-1) | БКТП | 1х1250 | 2015
|  |  | ТП-121 (Т-2) |  | 1х630 | 2016
[8 empty] | РП6 - ТП121 | 2016 | 0.017 | АСБ2л-10 3х120
[7 empty] | 000001244 | Киришская "ГРЕС-19" - ГПС |  | 4.127 | АСБ-10 3х240,СБ-10,3х240
[8 empty] | Киришская "ГРЕС-19" - ГПС |  | 4.127 | АСБ-10 3х240,СБ-10,3х240
[8 empty] | Киришская "ГРЕС-19" - ГПС |  | 4.127 | АСБ-10 3х240,СБ-10,3х240
[8 empty] | Киришская "ГРЕС-19" - ГПС |  | 4.127 | АСБ-10 3х240,СБ-10,3х240
[8 empty] | Киришская "ГРЕС-19" - ГПС |  | 4.127 | АСБ-10 3х240,СБ-10,3х240
[8 empty] | Киришская "ГРЕС-19" - ГПС |  | 4.127 | АСБ-10 3х240,СБ-10,3х240