## Выборг
ПЕРЕЧЕНЬ И СОСТАВ
объектов электрических сетей филиала АО "ЛОЭСК" "Северные электросети"
№п/п | Инв.№ | Участок ВЛ (КЛ) (от и до) | Протяженность (км) | Год ввода | Марка провода (кабеля) | Количество опор |  |  | Тип, № ТТЛ, диспетчерское наименование | Кол-во и мощность тр-ров | Инв.№ отходящего фидера ВЛ,КЛ-0,4кВ | Наименование отходящего фидера ВЛ(КЛ) -0,4кВ | Протяжен ность (км) | Год ввода | Марка провода (кабеля) | Количество опор |  |  | Собственник
[6 empty] | ж/б опоры | дерев, на ж/б пасынках | Всего | [7 empty] | ж/б опоры | дерев, на ж/б пасынках | Всего
1 | 2 | 3 | 4 | 5 | 6 | 7 | 8 | 9 | 10 | 11 | 12 | 13 | 14 | 15 | 16 | 17 | 18 | 19 | 20
Фид. 25-01
|  | КЛ-6 кВ ПС 25 - ТП 16 | 0.564 | 1965 | АСБ-6 3x95 |  |  |  | ТП-16 ул.Садовая | 400 | КЛ | К 415 - К 266 | 0.108 | 1980
|  | КЛ-6кВ ТП 16 - ТП 92 | 0.1 | 1972 | АСБ 3х120 |  |  |  |  | 400 | КЛ | К 415-детсад | 0.08 | 1927
|  | КЛ-6кВ ТП 16 - ТП 31 | 0.64 | 1966 | АСБ 3х95 | [5 empty] | КЛ | К 415 - Московский,10 | 0.04 | 1927
[11 empty] | КЛ | ТП-16 - К-16 | 0.232 | 1927
[11 empty] | КЛ | ТП-16 - К-415 | 0.24 | 1927
[11 empty] | КЛ | ТП-16 - Московский,7 | 0.14 | 1925
[11 empty] | КЛ | ТП 16 - К 538 | 0.13 | 1999
[11 empty] | КЛ | Садовая 5 | 0.554 | 1987
[11 empty] | КЛ | К 260 - К 266 - Садовая, 5 | 0.1 | 1968
|  | КЛ-6 кВ ТП 16 - ТП 153 | 0.613 | 1966 | АСБ-6 3x95 |  |  |  | ТП-153 ул.Крепостная | 400 | КЛ | Крепостная 51 ТП 153-К 362 | 0.04 | 1989
|  | КЛ-6 кВ ТП 153 - ТП 37 | 0.85 | 1973 | СК-6 3x70 |  |  |  |  | 400 | КЛ | бул.Кутузова 9 ТП 153-К 346; ТП153-К 395 ТП 153-К 394, ТП 153-К 361 | 0.435 | 1982
[11 empty] | КЛ | ТП 153 - К 25,280 | 0.215 | 1980
[11 empty] | КЛ | Кутузова 9 ТП 153-К 182 | 0.15 | 1977
[11 empty] | КЛ | г.Выборг К 32 - К 101 | 0.06 | 1965
[11 empty] | КЛ | К-32 - Крепостная | 0.1 | 1930
[11 empty] | КЛ | К 280 - ул Васильева3 | 0.11 | 1999
[11 empty] | КЛ | ТП 153 - К 20 | 0.129 | 1979
[11 empty] | КЛ | ТП 153 - К 362 | 0.02 | 1989
[11 empty] | КЛ | ТП 153 - К 182 | 0.05 | 1977
[11 empty] | КЛ | ТП 153 - К 394 | 0.14 | 1986
[11 empty] | КЛ | ТП 153 - К 395 | 0.16 | 1986
[11 empty] | КЛ | ТП 153 - К 361 | 0.035 | 1986
[11 empty] | КЛ | К 32 - К 228 | 0.12 | 1953
[11 empty] | КЛ | К 280 - Одесский пер , 3/4 | 0.09 | 1978
[11 empty] | КЛ | К 361 - К 362 | 0.035 | 1986
[11 empty] | КЛ | К 394 - К 395 | 0.03 | 1986
|  | КЛ-6 кВ ТП 37 - ТП 188 | 0.458 | 1973 | АСБ-6 3x95 |  |  |  | ТП-37 пр.Ленина | 400 | КЛ | пр.Ленина 38 | 0.09 | 1973
[11 empty] | КЛ | ТП 37 - К 203 пр.Ленина 38 | 0.05 | 1973
[11 empty] | КЛ | ТП 37 - К 204 пр.Ленина 38 | 0.02 | 1973
[11 empty] | КЛ | ТП 37 - ТП 14 | 0.11 | 1980
[11 empty] | КЛ | К 24 - ТП 37 | 0.18 | 1957
[11 empty] | КЛ | К 55 - ТП 37 | 0.14 | 1957
[11 empty] | КЛ | ТП 37 - К 546 | 0.055 | 2000
[11 empty] | КЛ | К 203 пр.Ленина 38 | 0.06 | 1973
[11 empty] | КЛ | бул.Кутузова | 0.15 | 1964
[11 empty] | КЛ | К 25 - К 49 | 0.14 | 1931
[11 empty] | КЛ | ТП 37-Мира, 17 | 0.13 | 2000
[11 empty] | КЛ | К 204 пр.Ленина 38 | 0.18 | 1973
[11 empty] | КЛ | К 205 пр.Ленина 38 | 0.15 | 1973
[11 empty] | КЛ | ТП 37 - К 202 | 0.32 | 1973
[11 empty] | КЛ | К 49 - Васильева, 11 | 0.06 | 1971
[11 empty] | КЛ | К 49 - дет.сад | 0.1 | 1983
[11 empty] | КЛ | К 578-К 583 | 0.055 | 2000
Фид. 25-02
|  | КЛ-6кВ ПС 25 - ТП 149 (через ТП 48) | 0.44 | 2004 | АСБ-6 3x185 |  |  |  | ТП-149 Ленингр.пр., 4 | 630 | КЛ | ТП 149 Ленингр.про-кт 4 | 0.138 | 1972
|  | КЛ-6кВ ТП 149 - РП 4 | 0.22 | 1976 | ААШВ 3х95 | [5 empty] | КЛ | Ленинградский пр. | 0.11 | 1977
|  | КЛ- 6 кВТП 149 - Гор.п/ст. | 0.395 | 1960 | АСБ 3х95 | [5 empty] | КЛ | К-6 - К-46 | 0.132 | 1928
|  | КЛ- 6 кВТП 1-РП 4 | 0.37 | 1977 | ААШВ 3х95 | [5 empty] | КЛ | ТП 149 -К 6 | 0.14 | 1977
[11 empty] | КЛ | ТП 149 -школа | 0.12 | 1975
[11 empty] | КЛ | Крепостная 27/29 | 0.12 | 1960
|  | КЛ 6 кВ РП 4 - ТП 81 | 0.2 | 1977 | ААШв 3х120 |  |  |  | РП-4 пер.Николаева д.1 | 630 | КЛ | РП 4 Наб.40лет.ВЛКСМ | 0.21 | 1982
|  | КЛ 6 кВ РП 4 - ТП 55 | 0.11 | 1978 | СБ 3х95 |  |  |  |  | 630 | КЛ | РП 4 - К 28 | 0.33 | 1961
|  | КЛ 6 кВ РП 4 - ТП 13 | 0.2 | 1977 | АСБ 3х240 | [5 empty] | КЛ | РП 4 - К 28 | 0.12 | 1928
[11 empty] | КЛ | РП 4- 40-летие ВЛКСМ | 0.2 | 1930
|  | КЛ 6 кВ РП 4 - ТП 55 | 0.11 | 1978 | СБ 3х95 | [5 empty] | КЛ | РП 4 - К 129 | 0.199 | 1930
|  | КЛ 6 кВ РП 4 - ТП 46 | 0.531 | 1953 | АСБ 3х185 | [5 empty] | КЛ | РП-4 - К-4 ул.осв. | 0.28 | 1928
[11 empty] | КЛ | РП 4 - 40летие ВЛКСМ | 0.215 | 1930
[11 empty] | КЛ | Наб.40 Летия ВЛКСМ 3 | 0.21 | 1964
[11 empty] | КЛ | Ленинградский пр.12 | 0.085 | 1960
[11 empty] | КЛ | Рыбный переулок | 0.2 | 1977
[11 empty] | КЛ | Николаева 3 | 0.06 | 1977
[11 empty] | КЛ | Наб.40 ЛЕТ ВЛКСМ | 0.2 | 1978
[11 empty] | КЛ | Наб.40 ЛЕТ ВЛКСМ | 0.1 | 1978
[11 empty] | КЛ | Наб.40 ЛЕТ ВЛКСМ д.5 | 0.4 | 1977
[11 empty] | КЛ | К-40 - К-41 | 0.155 | 1928
[11 empty] | КЛ | К-40 - К-4 | 0.1 | 1928
[11 empty] | КЛ | Наб.40летия ВЛКСМ | 0.16 | 1964
[11 empty] | КЛ | Рыбный переулок | 0.15 | 1964
[11 empty] | КЛ | пр.Ленина 10/12 | 0.16 | 1977
[11 empty] | КЛ | Ленинградский пр.12 | 0.25 | 1979
[11 empty] | КЛ | Николаева 3 | 0.25 | 1977
[11 empty] | КЛ | РП 4 - К 513-А | 0.1 | 1996
[11 empty] | КЛ | РП 4 - К 582 | 0.1 | 2004
[11 empty] | КЛ | К 582-К 40 | 0.2 | 2004
[11 empty] | КЛ | К 582-Ленина, 10/12 | 0.17 | 2005
|  | КЛ-6кВ РП 4 - ТП 83 | 0.5 | 1970 | АСБ 3х120 |  |  |  | ТП 83; Лен.пр., автовокз. | 630 | [8 empty] | Ру-0,4 кВ-абон
630
Фид. 25-04
|  | КЛ-6кВ ПС 25 - ТП 9 | 1.41 | 1954 | СБ-6 3x70 |  |  |  | ТП 9; ул.Железнодорожная | 100 | КЛ | РТП 9 - К 61 через К 573 | 250 | 1961
|  | КЛ-6кВ ТП 9 - ТП 8 | 0.45 | 1954 | СБ-6 3x25 | [5 empty] | КЛ | РТП 9 - К 62 | 110 | 1930
|  | КЛ-6кВ ТП 8 - ТП 165 | 0.295 | 1961 | АСБ 3х70 |  |  |  | ТП 8 ул.Ростовская | 630 | КЛ | ТП 8 - К 61 | 0.22 | 1961
|  | КЛ-6кВ ТП 8 - ТП 69 | 0.293 | 1954 | СБ 3х50 |  |  |  |  | 630 | КЛ | ТП-8 - К-142 | 0.115 | 1968
[11 empty] | КЛ | ТП 8 - Ленингр пр.31 | 0.05 | 1928
[11 empty] | КЛ | ТП-8 - К-6 ул.осв. | 0.115 | 1928
[11 empty] | КЛ | Ленинградский пр.31 | 0.08 | 1959
[11 empty] | КЛ | ТП-8 - К 142 | 0.14 | 1957
|  | КЛ-6кВ ТП 165 - ТП 159 | 0.2 | 1964 | АСБ 3х150 |  |  |  | ТП 165 ул.Пограничная | 400 | КЛ | Пограничная 4 ТП 165-К 94 | 0.05 | 1989
|  | КЛ-6кВ ТП 165 - ТП 191 | 0.17 | 1961 | АСБ 3х70 | [5 empty] | КЛ | Пограничная 4 ТП 165-К 377, ТП 165-К 433 | 0.22 | 1989
[11 empty] | КЛ | ТП 165 - К 62 | 0.13 | 1961
[11 empty] | КЛ | ТП 165 - К 69 | 0.13 | 1961
[11 empty] | КЛ | ТП 165 - К 96 | 0.137 | 1965
[11 empty] | КЛ | ТП 165 - К 140 | 0.075 | 1967
[11 empty] | КЛ | К 69 - К 92 | 0.075 | 1959
[11 empty] | КЛ | К 61 - К 69 | 0.075 | 1961
[11 empty] | КЛ | К 62 - К 132 | 0.215 | 1961
[11 empty] | КЛ | ул.Пограничная | 0.11 | 1961
[11 empty] | КЛ | К - 132 | 0.078 | 1930
[11 empty] | КЛ | К 69 - К 94 | 0.09 | 1964
[11 empty] | КЛ | К 62 - Акулова, 11 | 0.06 | 1960
|  | КЛ-6кВ ТП 191 - ТП 126 | 0.36 | 1972 | АСБ 3х95 |  |  |  | ТП 191; ул. Акулова, 6 | 400 |  | ТП 191 ул.Вокзальная К 96 | 0.255 | 1964
|  | КЛ-6кВ ТП 191 - ТП 65 | 0.2 | 1964 | АСБ 3х70 |  |  |  |  | 630 |  | ТП 191 - К 94 | 0.18 | 1964
[12 empty] | ТП 191 - К 106 | 0.07 | 1964
[12 empty] | ТП 191 - К 133 ( К 567) | 0.16 | 1966
[12 empty] | ТП 191 - К 73 | 0.285 | 1966
[12 empty] | ТП 191 - К 106 | 0.058 | 1966
[12 empty] | ул.Куйбышева 4 | 0.095 | 1962
[12 empty] | К 15 - К 567 | 0.285 | 1966
[12 empty] | К 72 - К 73 | 0.088 | 1961
[12 empty] | ул.Акулова 2 | 0.03 | 1961
[12 empty] | К 72 - К 132 | 0.095 | 1960
[12 empty] | К 567-К 96 | 0.055 | 1966
[12 empty] | К 140 - К 106 | 0.083 | 1966
[12 empty] | К 14 - К 76 | 0.41 | 1930
[12 empty] | К 14 - К 15 - ТП 191 | 0.15 | 1930
[12 empty] | К 14 - Северная 12 | 0.08 | 1930
[12 empty] | К-133-ул.Вокзальная,7 | 0.06 | 1950
Фид. 25-05, 22
|  | КЛ-6кВ ПС 25 - ТП 152 ф-05 | 0.06 | 1955 | АСБ 3х70 |  |  |  | ТП 152; ул. Советская, 4 | 400 | КЛ | г.Выборг Гор.п/ст -25 | 0.104 | 1955
|  | КЛ-6кВ ПС 25 - ТП 152 ф-22 | 0.06 | 1955 | АСБ 3х70 |  |  |  |  | 400 | КЛ | г.Выборг Гор.п/ст - 25 | 0.064 | 1955
[11 empty] | КЛ | ТП 152-К 12 | 0.17 | 1928
[11 empty] | КЛ | Советская 4 | 0.05 | 1958
[11 empty] | КЛ | п/ст-25 -Ленинград.пр | 0.208 | 1962
Фид. 25-07
|  | КЛ-6кВ ПС 25 - ТП 1 № 1 | 0.53 | 1930 | СБ 3х50 СБ 3х70 |  |  |  | ТП 1; ул. Крепостная, в/ч | 180 | КЛ | К 46-К 6 | 0.52 | 1986
|  | КЛ-6кВ ПС 25 - ТП 1 № 2 | 0.53 | 1955 | СБ 3х50 |  |  |  |  | 400 | КЛ | г.Выборг | 1.025 | 1987
|  | КЛ-6кВ ТП 1 - ТП 150 № 1 | 0.41 | 1960 | ААБ 3х150 | [5 empty] | КЛ | ТП 1 ул.Крепостная | 0.3 | 1972
[11 empty] | КЛ | ТП 1 - К 46 | 0.14 | 1958
[11 empty] | КЛ | ТП 1 - К 100 | 0.278 | 1964
[11 empty] | КЛ | ТП 1 - К 9 | 0.08 | 1929
[11 empty] | КЛ | К 99 - К 100 | 0.09 | 1964
[11 empty] | КЛ | К 46 - К 365 | 0.25 | 1984
|  | КЛ-6кВ ТП 1 - ТП 3 | 0.4 | 1956 | АСБ-6 3x70 |  |  |  | ТП 3; Ленингр.пр.,13 | 320 | КЛ | ТП 3 - К 10 | 0.215 | 1965
|  | КЛ-6кВ ТП 3 - ТП 55 | 0.344 | 1956 | АСБ 3х70 | [5 empty] | КЛ | ТП-3 -Ленинград.пр.13 (К - 9) | 0.09 | 1929
[11 empty] | КЛ | ТП-3-библиотека | 0.435 | 1958
|  | КЛ 6 кВ ТП 13 - ТП 27 | 1.125 | 1982 | ААШВ-6 3x95 | [5 empty] | КЛ | Ленинградский пр.11 | 0.072 | 1958
[11 empty] | КЛ | ТП 3-К 8 - К 9 | 0.22 | 1934
[11 empty] | КЛ | Ленинградский пр.15 | 0.088 | 1956
[11 empty] | КЛ | ТП-3-библиотека | 0.335 | 1958
[11 empty] | КЛ | ТП 3 - К 551 | 0.07 | 2000
[11 empty] | КЛ | ТП 3 - К 551 | 0.035 | 2000
[11 empty] | КЛ | К 8 - К 12 | 0.125 | 1953
[11 empty] | КЛ | К 8 - К 518 | 0.08 | 1995
[11 empty] | КЛ | К 517 - К 518 | 0.116 | 1996
[11 empty] | КЛ | К 9-К 13-К 50 | 0.38 | 1953
[11 empty] | КЛ | К 9 - К 518 | 0.22 | 1996
[11 empty] | КЛ | К 10 - Л енина, 10/12 | 0.11 | 1956
[11 empty] | КЛ | К 12 - К 50 | 0.11 | 1956
[11 empty] | КЛ | К 50 - Крепостная, 12 | 0.03 | 1953
|  | КЛ-6кВ ТП 3 - ТП 148 | 0.51 | 1956 | АСБ 3x50 |  |  |  | ТП 148; ул. Крепостная, 32 | 630 | КЛ | ТП 148 - К 23 | 0.317 | 1980
|  | КЛ-6кВ ТП 148 - КТП 120 | 0.4 | 1983 | АСБ 3х95 | [5 empty] | КЛ | ТП 148 - К 97 | 0.096 | 1963
[11 empty] | КЛ | ТП 148 | 0.06 | 1958
[11 empty] | КЛ | ТП 148 - К 79 | 0.145 | 1962
[11 empty] | КЛ | ТП 148 - К 16 | 0.175 | 1965
[11 empty] | КЛ | К 16 - К 32 | 0.186 | 1957
[11 empty] | КЛ | К 16 - К 122 | 0.175 | 1965
[11 empty] | КЛ | ТП 14-К 97 | 0.1 | 1961
[11 empty] | КЛ | ТП 148-библиотека | 0.1 | 1958
[11 empty] | КЛ | ТП 148-К 63 | 0.07 | 1958
[11 empty] | КЛ | Суворовский пр.13-К 13 | 0.15 | 1954
[11 empty] | КЛ | К 16 - К 34 | 0.165 | 1958
[11 empty] | КЛ | К 17 - К 34 | 0.14 | 1954
[11 empty] | КЛ | Крепостная 34 - 43 | 0.5 | 1968
[11 empty] | КЛ | К 17 - К 81 | 0.08 | 1962
[11 empty] | КЛ | К 79 - К 81 | 0.05 | 1962
[11 empty] | КЛ | К-97 - Крепостная,43 | 0.12 | 1968
[11 empty] | КЛ | К-16 - Крепостная,43 | 0.145 | 1968
[11 empty] | КЛ | г К 23 - К 42 | 0.18 | 1930
[11 empty] | КЛ | К 13 - К 23 | 0.18 | 1930
[11 empty] | КЛ | Крепостная 34 | 0.24 | 1960
[11 empty] | КЛ | г К 16 - К 13 | 0.24 | 1953
[11 empty] | КЛ | К 16 - Крепостная, 41 | 0.1 | 1957
[11 empty] | КЛ | К 17 - К 283 | 0.07 | 1978
[11 empty] | КЛ | К 17 - К 341 | 0.1 | 1982
[11 empty] | КЛ | К 23 - К 79 | 0.13 | 1999
[11 empty] | КЛ | К 79 - К 341 | 0.09 | 1999
[11 empty] | КЛ | К 34 - К 97 | 0.06 | 1964
[11 empty] | КЛ | К 34 - К 102 | 0.05 | 1964
[11 empty] | КЛ | ТП 148 - К 34 | 0.15 | 2000
Фид. 25-09, 10
|  | КЛ-6кВ ПС 25 - ТП 102 ф.25-09 | 0.58 | 1982 | АСБ 3х150 |  |  |  | ТП 102; ул. Данилова, нас. | 400 | [8 empty] | РУ-0,4 кВ-абон
|  | КЛ-6кВ ПС 25 - ТП 102 ф.25-10 | 0.58 | 1982 | АСБ 3х150 |  |  |  |  | 400
|  | КЛ-6кВ ТП 102 - КТП 72 | 1.1 | 1982 | АСБ 3х150
|  | КЛ-6кВ ТП 102 - ТП 92 | 0.61 | 1997 | АСБ 3x120 |  |  |  | ТП-92 ул.Комсомольская | 400 | КЛ | Каменный пер.,3 | 0.264 | 1995
[10 empty] | 630 | КЛ | Каменный пер.,2а | 0.11 | 1997
[11 empty] | КЛ | ТП 92 - К 268 | 0.06 | 1980
[11 empty] | КЛ | ТП 92 - Морская наб.д.38 | 0.045 | 1980
[11 empty] | КЛ | ТП 92 до К 505 | 0.09 | 1998
[11 empty] | КЛ | К 258 - К 259 | 0.03 | 1980
[11 empty] | КЛ | К 259 - К 260 | 0.144 | 1980
[11 empty] | КЛ | ТП 92-К 190 | 0.5 | 1971
[11 empty] | КЛ | Московский1 от К 504 до К 505 | 0.09 | 1998
[11 empty] | КЛ | Комсомольская 13 ТП 92-К 398 | 0.185 | 1986
[11 empty] | КЛ | ТП 92 - К 243 | 0.57 | 1976
[11 empty] | КЛ | г.Выборг ТП 92 - Каменный пер., 4 | 0.065 | 1979
[11 empty] | КЛ | ТП 92 - К 267 | 0.3 | 1977
[11 empty] | КЛ | К 190-Одесский пер, 3/4 | 0.18 | 1977
Фид. 25-14
|  | КЛ-6кВ ПС 25 -РП 4 | 1.41 | 1997 | АСБ 3х185 |  |  |  | ТП 13; ул.Пионерская, 3 | 1000 | КЛ | ТП 13 - К 45 | 0.267 | 1928
|  | КЛ-6кВ РП 4-ТП 13 № 1 | 0.2 | 1977 | [5 empty] | 1000 | КЛ | К 40 Рыбный пер. | 0.075 | 1972
[11 empty] | КЛ | К-13 - Крепостная,41 | 0.12 | 1958
[11 empty] | КЛ | К 45 - К 41 | 0.07 | 1964
[11 empty] | КЛ | Наб.40 ЛЕТ ВЛКСМ | 0.2 | 1977
[11 empty] | КЛ | К 39 - К 47 | 0.15 | 1954
[11 empty] | КЛ | К-39 - К-40 | 0.19 | 1920
[11 empty] | КЛ | Пионерская 2 - 4 | 0.09 | 1930
[11 empty] | КЛ | ТП 13 - К 31 | 0.28 | 1976
[11 empty] | КЛ | ТП 13 - К 39 | 0.9 | 2000
[11 empty] | ВЛ | ТП 13 -Рыбный пер д.4-А | 0.07 | 1998
[11 empty] | КЛ | К 40 - Ленина, 4 | 0.075 | 1972
[11 empty] | КЛ | К 40 - К 41 | 0.155 | 1954
[11 empty] | КЛ | К 40 - К 582 | 0.2 | 2000
[11 empty] | КЛ | К 40 - Ленина, 6 | 0.063 | 1997
|  | КЛ 6 кВ ТП 27 - ТП 13 | 0.195 | 1963 |  |  |  |  | ТП 27; ул.Прогонная | 200 | КЛ | К-47- Красноармей.13 | 1928 | 87
|  | КЛ 6 кВ ТП 27 - ТП 75 | 0.5 | 1999 | [6 empty] | КЛ | ТП 27-К 47 | 1977 | 64
|  | КЛ 6 кВ ТП 12 - ТП 27 | 0.47 | 1978 | [6 empty] | КЛ | ТП 27-К 2 | 1977 | 198
[11 empty] | КЛ | ТП 27-К 576 | 2000 | 100
[11 empty] | КЛ | ТП 27-К 77 | 1977 | 100
[11 empty] | КЛ | ТП 27-К 31 | 1977 | 132
[11 empty] | КЛ | К 31-Северный вал, 21 | 1949 | 80
Фид. 25-17
|  | КЛ-6 кВ гор п/ст - ТП 29 | 0.5 | 1948 |  |  |  |  | ТП 29; ул.Выборгская, шк.№13 | 320 | КЛ | Сторожевая башня 23 | 0.04 | 1958
|  | КЛ-6 кВ Гор п/ст. - ТП 29 | 1.427 | 1957 | [5 empty] | 400 | КЛ | К 6 Ленгражданпроект | 0.125 | 1972
[11 empty] | КЛ | Выборгская ТП 29-Выборгская д.21 | 0.215 | 1988
[11 empty] | КЛ | К 6 - К 8 | 0.155 | 1928
[11 empty] | КЛ | К-5 - Детские ясли | 0.05 | 1930
[11 empty] | КЛ | ТП 29-К 6 | 0.36 | 1988
[11 empty] | КЛ | ул.Лужская | 0.04 | 1928
[11 empty] | КЛ | ТП 29-К 192, ТП 29-К 103, ТП 29-К 365, К 5 - К 103, К 5 - К 90, К 5 - К 98, К 5 - К 365, К 6 - К 446, К 192 - К 446 | 1.5 | 1950
|  | КЛ-6кВ ТП 29 - ТП 15 | 0.67 | 1958 | АСБ-6 3x70 |  |  |  | ТП 15; ул.Выборгская, 2а | 400 | КЛ | Южный Вал 2 | 0.08 | 1989
|  | КЛ-6кВ ТП 15 - ТП 63 | 1.45 | 1920 | СБ-6 3x50 |  |  |  |  | 400 | КЛ | ТП 2 - К 52 | 0.24 | 1931
[11 empty] | КЛ | ТП 2 - К 56 | 0.07 | 1931
[11 empty] | КЛ | Сторожевая башня 10а | 0.07 | 1952
[11 empty] | КЛ | г.Выборг Южный Вал 26 | 0.27 | 1959
[11 empty] | КЛ | ТП 15 - К 30 | 0.055 | 1986
[11 empty] | КЛ | ТП 2 - К 52 | 0.37 | 1931
[11 empty] | КЛ | ТП 2 - К 56 | 0.312 | 1931
[11 empty] | КЛ | Сторожевая башня 10а | 0.481 | 1952
[11 empty] | КЛ | Южный Вал 26 | 0.15 | 1959
[11 empty] | КЛ | ТП 15 - К 30 | 0.16 | 1986
[11 empty] | КЛ | К 51 - Крепостная 5 | 0.02 | 1930
[11 empty] | КЛ | К 29 - К 51 | 0.031 | 1930
[11 empty] | КЛ | К 1 - К 52 | 0.15 | 1930
[11 empty] | КЛ | К-29 - К-232 | 0.08 | 1928
[11 empty] | КЛ | К-29 - Крепостная,12 | 0.02 | 1928
[11 empty] | КЛ | К-119- Сторожевая,10 | 0.044 | 1928
[11 empty] | КЛ | К-119- Сторожевая,13 | 0.05 | 1928
[11 empty] | КЛ | К - 51- К 435 | 0.064 | 1930
[11 empty] | КЛ | ТП 15 - К 51 | 0.27 | 1993
[11 empty] | КЛ | К 1 - К 78 | 0.24 | 1933
[11 empty] | КЛ | К 1 - К 2 | 0.1 | 1954
[11 empty] | КЛ | К 1 - К 209 | 0.225 | 1974
[11 empty] | КЛ | К 232- К 399 | 0.074 | 1986
[11 empty] | КЛ | ТП-15-педучилище | 0.08 | 1997
[11 empty] | КЛ | ТП 15-ул.Подгорная, 10 | 0.24 | 1991
[11 empty] | КЛ | ТП 15 - К 340 | 0.055 | 2000
[11 empty] | КЛ | К 1 - К 384 | 0.06 | 1985
[11 empty] | КЛ | К 29 - К 64 | 0.12 | 1995
[11 empty] | КЛ | К 30 - К 340 | 0.05 | 2000
[11 empty] | КЛ | К - 52- К 172 | 0.36 | 1956
[11 empty] | КЛ | К - 52- К 402 | 0.086 | 1997
[11 empty] | КЛ | К 119- К 397 | 0.065 | 2000
[11 empty] | КЛ | К 172- К 382 | 0.12 | 1985
[11 empty] | КЛ | К 340- К 587 | 0.08 | 2000
[11 empty] | КЛ | К 382- К 467 | 0.14 | 1989
[11 empty] | КЛ | К 575- К 52 | 0.7 | 2000
Фид. 25-03, 06, 08, 11
|  | КЛ-6кВ ПС 25 - ТП 208 Ф - 03 | 0.35 |  | СБ 3х150 |  |  |  | ТП 208 Мелькомбинат | [9 empty] | абон
|  | КЛ-6кВ ТП 208 - ТП 60 | 0.16 |  | АСБ 3х185
|  | КЛ-6кВ ПС 25 - ТП 156 Ф-08 | 0.72 |  | АСБ 3х240 |  |  |  | ТП 156 Порт | [9 empty] | абон
|  | КЛ-6кВ ТП ТП 156-ТП 60 № 1 | 0,63; 2х0,57 |  | АСБ 3х240
|  | КЛ-6кВ ТП ТП 156-ТП 60 № 2 | 0.57
|  | КЛ-6кВ ТП ТП 156-ТП 60 № 3 | 0.57 |  | СБ 3х70
|  | КЛ-6кВ ПС 25 - ТП 179 Ф - 11 | 0.35 |  | ААБ 3х185 |  |  |  | ТП 179 Мелькомбинат | [9 empty] | абон
|  | КЛ-6кВ ТП ТП 179-ТП 208 | 0.25 |  | АСБ 3х185
ТП 60 Порт
|  | КЛ-6кВ ПС 25 - ТП 60 Ф - 06 | 0.43 |  | СБ 3х70 | [13 empty] | абон
Фид. 25-15,18
|  | КЛ-6кВ ПС 25 - ТП 20 Ф-15 ф-15 № 1,2 | 0.75 | 1922 | СБ-6 3x35 СБ-6 3x50 |  |  |  | ТП 20; ул.Выборгская | 160 | КЛ | ТП 20 - К 58 | 0.17 | 1959 | [5 empty] | 160 (аб)
|  | КЛ-6кВ ПС 25 - ТП 20 Ф-18 | 0.68 |  | АСБ-6 3x120 |  |  |  |  | 400 | КЛ | ТП-20 - К 54 | 0.18 | 1966
|  | КЛ-6кВ ТП 20 - ТП 2 | 0.725 | 1923 | СБ 3х35 | [5 empty] | КЛ | ТП 20 - К 43 | 0.1 | 1950
[11 empty] | КЛ | ТП 20 - К 43 | 0.1 | 1950
[11 empty] | КЛ | ТП-20 - К-30 | 0.21 | 1928
[11 empty] | КЛ | ТП-20 - К-333 | 0.215 | 2004
[11 empty] | КЛ | К 43 - К 119 | 0.128 | 1965
[11 empty] | КЛ | К 43 - К 90 | 0.126 | 1965
[11 empty] | КЛ | К 43 - К 91 | 0.088 | 1965
[11 empty] | КЛ | К-43 -Строжевая б.,18 | 0.052 | 1928
[11 empty] | КЛ | К-43 - Сторожевая,13 | 0.09 | 1928
[11 empty] | КЛ | Выборгская, 18, 20,22, Титова, 2 | 0.32 | 1932
[11 empty] | КЛ | ТП 20- К 154 | 0.215 | 1969
[11 empty] | КЛ | К 43 - К 397 | 0.09 | 1960
[11 empty] | КЛ | К 54 - Южный вал, 28 | 0.18 | 1966
[11 empty] | КЛ | К 58 - Южный вал, 20 | 0.102 | 1997
[11 empty] | КЛ | ТП 2 - К 52 | 0.4 | 1954
[11 empty] | КЛ | ТП-2 - К-1 | 0.21 | 1931
[11 empty] | КЛ | ТП-60 | 0.2 | 1926
|  | КЛ-6кВ ТП 2 - ТП 129 | 0.465 | 1961 | СБ 3х95 |  |  |  | ТП 129; ул.Крепостная | 400 | КЛ | ТП 129 ул.Подгорная 6 | 0.1 | 1955
|  | КЛ-6кВ ТП 20 - ТП 129 | 0.49 | 1961 | СБ 3х120 | [5 empty] | КЛ | ТП 129 - К 56 | 0.12 | 1959
[11 empty] | КЛ | ТП 129 - Южный Вал 2 | 0.06 | 1958
[11 empty] | КЛ | ТП 129 - Крепостная 1 | 0.097 | 2003
[11 empty] | КЛ | Крепостная-Подгорная | 0.045 | 1956
[11 empty] | КЛ | Подгорная 6 | 0.05 | 1958
[11 empty] | КЛ | ул.Крепостная 3 | 0.12 | 1930
[11 empty] | КЛ | ул.Сторожевая башня д.3 | 0.05 | 1928
[11 empty] | КЛ | ТП 129 - К 399 | 0.325 | 1964
[11 empty] | КЛ | ТП 129 - К 154 | 0.36 | 1969
|  | КЛ-6кВ ТП 35 - ТП 129 | 0.4 | 1955 | АСБ 3х70 |  |  |  | ТП 35; ул.Сторож.башни | 400 | КЛ | К-43 - К-91 | 0.09 | 1928
|  | КЛ-6кВ ТП 20 - ТП 35 | 0.13 | 1949 | СБ 3х50 |  |  |  |  | 400 | КЛ | К-60 - К-64 | 0.05 | 1928
[11 empty] | КЛ | ТП 35 - К 60 | 0.02 | 1992
[11 empty] | КЛ | ТП 35 - К 91 | 0.166 | 1992
[11 empty] | КЛ | П 35 - Крепостная, 15 | 0.07 | 1963
[11 empty] | КЛ | К 64 -Крепостная., 13 | 0.054 | 1970
|  | КЛ-6кВ ТП 35 - ТП 46 | 0.49 | 1935 | СБ 3х50 |  |  |  | ТП 46; ул.Северный вал | 630 | КЛ | ТП 46-К 209 | 0.021 | 1993
|  | КЛ 6 кВ ТП 46 - ТП 35 | 0.298 | 1967 | СБ 3х50 |  |  |  |  | 630 | КЛ | Северный Вал 17 | 0.027 | 1993
[11 empty] | КЛ | Прогонная17иСеверн.вал | 0.052 | 1993
[11 empty] | КЛ | ТП 46 ул.Северный Вал | 0.136 | 1971
[11 empty] | КЛ | ТП 46 ул.Северный вал | 0.136 | 1971
[11 empty] | КЛ | ТП 46 - К 47 | 0.024 | 1958
[11 empty] | КЛ | ТП-46 - К-70 | 0.1 | 1969
[11 empty] | КЛ | ТП46 -Северный Вал,19 | 0.105 | 1970
[11 empty] | КЛ | ТП 46 - К 77 | 0.1 | 1923
[11 empty] | КЛ | ТП-46 - К-2 | 0.135 | 1933
[11 empty] | КЛ | ТП-46 - К-3 | 0.205 | 1924
[11 empty] | КЛ | ТП-46 - К-39 | 0.36 | 1924
[11 empty] | КЛ | ТП 46 - К 78 | 0.155 | 1998
[11 empty] | КЛ | ул.Краснофлотская | 0.02 | 1960
[11 empty] | КЛ | Северный Вал | 0.152 | 1963
[11 empty] | КЛ | Прогонная | 0.625 | 1977
[11 empty] | КЛ | Краснофлотская 4а | 0.03 | 1960
[11 empty] | КЛ | г.Выборг Северный Вал | 0.15 | 1970
[11 empty] | КЛ | г.Выборг К-3 - К-70 | 0.1 | 1931
[11 empty] | КЛ | Северный вал, 19 | 0.125 | 1930
[11 empty] | КЛ | К-2 -ул Пргонная 3 | 0.02 | 1999
[11 empty] | КЛ | ТП 46 - К 234 | 0.2 | 1971
[11 empty] | КЛ | К 2 -К 231 | 0.1 | 1954
[11 empty] | КЛ | К 2 -К 70 | 0.24 | 1954
[11 empty] | КЛ | К 2 -Водной заставы, 6 | 0.024 | 1999
[11 empty] | КЛ | К 3 -К 70 | 0.08 | 1958
[11 empty] | КЛ | К 234 -К 430 | 0.05 | 1975
[11 empty] | КЛ | К 234 -Водной заставы, 6 | 0.5 | 1971
[11 empty] | КЛ | К 430 -К 431 | 0.21 | 1988
|  | КЛ-6кВ ТП 35 - ТП 164 | 0.79 | 1941 | СБ 3х50 |  |  |  | ТП 164; ул.Северный вал | 400 | КЛ | ТП 164 - к/т Выборг | 0.05 | 1959
[10 empty] | 400 | КЛ | ТП 164 - К 4 | 0.3 | 1959
[11 empty] | КЛ | ТП 164 - К 90 | 0.2 | 1964
[11 empty] | КЛ | ул.Сторожевая башня | 0.128 | 1957
[11 empty] | КЛ | К-90 - Титова,4 | 0.04 | 1928
[11 empty] | КЛ | ТП 164 - Титова,6 | 0.06 | 1982
[11 empty] | КЛ | К 90 - Титова,2 | 0.07 | 2000
|  | КЛ-6кВ ТП 164 - ТП 150 | 0.21 | 1961 | АСБ 3х95 |  |  |  | ТП 150; ул.Красноармейскя | 400 | КЛ | ТП 150 ул.Красноарм. | 0.17 | 1964
[11 empty] | КЛ | ТП 150 - К 4 | 0.092 | 1957
[11 empty] | КЛ | К 4 - К 91 | 0.05 | 1960
[11 empty] | КЛ | К 4 - К 47 | 0.15 | 1958
[11 empty] | КЛ | Крепостная 22 | 0.07 | 1961
[11 empty] | КЛ | Красноармейская 11 | 0.08 | 1960
[11 empty] | КЛ | К 5 - К 98 | 0.235 | 1964
[11 empty] | КЛ | К 98 - К 99 | 0.105 | 1964
[11 empty] | КЛ | К 98 - Крепостная 22 | 0.08 | 1964
[11 empty] | КЛ | К 98 - Госбанк | 0.066 | 1964
[11 empty] | КЛ | К-99 - Пионерская 2 | 0.026 | 1964
[11 empty] | КЛ | К-4 - Красноармей.13 | 0.087 | 1928
[11 empty] | КЛ | ул.Крепостная 21 | 0.04 | 1930
[11 empty] | КЛ | ТП 150 - К 98 | 0.17 | 1964
[11 empty] | КЛ | ТП 150-Крепостная 20 | 0.11 | 1960
[11 empty] | КЛ | К 4 - К 576 | 0.098 | 2000
[11 empty] | КЛ | К 4 - Красноармейская, 16 | 0.074 | 2000
Стапель-01,05
|  | КЛ-6кВ ПС 25 - ТП 284 Ф - 08 | 1.5 | 1958 | АСБ 3х185 |  |  |  | ТП-284 ул.Данилова | 630 | [8 empty] | РУ-0,4 кВ-абон
|  | КЛ-6 кВ ТП 284 - ПС Стапель ф-01 № 1 | 1.1 |  | АСБ 3х120 |  |  |  |  | 630
|  | КЛ-6 кВ ТП 284 - ПС Стапель ф-01 № 2 | 1.1 |  | АСБ 3х120
|  | КЛ-6 кВ ТП 284 - ПС Стапель ф-05 № 1 | 1.2 |  | АСБ 3х120
|  | КЛ-6 кВ ТП 284 - ПС Стапель ф-05 № 2 | 1.2 |  | АСБ 3х120
|  | КЛ-6 кВ ТП 284 - ТП 283 № 1 | 0.27 |  | АСБ 3х95 |  |  |  | ТП-283 Малета | 630 | [8 empty] | РУ-0,4 кВ-абон
|  | КЛ-6 кВ ТП 284 - ТП 283 № 2 | 0.27 |  | АСБ 3х95 |  |  |  |  | 630
|  | КЛ-6 кВ ТП 284 - ТП 285 № 1 | 0.47 |  | АСБ 3х50 |  |  |  | ТП 285 Приборостроитель | 1000 | [8 empty] | РУ-0,4 кВ-абон
|  | КЛ-6 кВ ТП 284 - ТП 285 № 2 | 0.47 |  | АСБ 3х50 |  |  |  |  | 1000
|  | КЛ-6 кВ ТП 284 - ТП 286 № 1 | 0.38 |  | АСБ 3х50 |  |  |  | ТП 286 Винный терминал | 1000 | [8 empty] | РУ-0,4 кВ-абон
|  | КЛ-6 кВ ТП 284 - ТП 286 № 2 | 0.38 |  | АСБ 3х50 |  |  |  |  | 1000
|  | КЛ-6 кВ ТП 284 - ТП 287 № 1 | 0.33 |  | АСБ 3х120 |  |  |  | ТП 287 | 560 | [8 empty] | РУ-0,4 кВ-абон
|  | КЛ-6 кВ ТП 284 - ТП 287 № 2 | 0.33 |  | АСБ 3х120 |  |  |  |  | 630
|  | КЛ-6 кВ ТП 287 - ТП 288 | 0.13 | 1958 | АСБ 3х50 |  |  |  | ТП 288 | 100 | [8 empty] | РУ-0,4 кВ-абон
Стапель-07,08
|  | КЛ 6 кВ ПС Стапель -РТП-6 ф.7 | 2.15 |  | АСБ 3х240 |  |  |  | РТП-6 | 400
|  | КЛ 6 кВ ПС Стапель -РТП-6 ф.7 | 2.34 |  | АСБ 3х240 |  |  |  |  | 400
|  | КЛ-6кВ РТП-6 - ТП 62 (1СШ) ф.04 | 0.678 |  | АСБ-6 3x95
|  | КЛ-6кВ РТП-6- ТП 55 ((1СШ) ф.05 | 0.911 | 1930 | СБ-6 3x50
|  | КЛ-6кВ РТП-6 - ТП 14 (1 СШ) ф.07 | 0,664 0,828 |  | АСБ 3х70 СБ 3х50
|  | КЛ-6кВ РТП-6 - ТП 9 ф.26 | 1.415 |  | АСБ 3х240
|  | КЛ-6кВ РТП 6 - ТП 12 ф.13 | 1.78 |  | СБ 3х50
|  | КЛ-6кВ РТП 6 - ТП 17 ф.32 | 0.5 |  | АСБ-6 3x150
|  | КЛ-6кВ РТП 6 - ТП 191 № 1 ф.22 | 1.365 |  | АСБ 3х240
|  | КЛ-6кВ РТП 6 - ТП 191 № 2 ф.37 | 1.365 |  | АСБ 3х240
|  | КЛ-6 кВ РТП-6- ТП 203 (1 СШ) ф.36 | 0.26 | 1926 | СБ-6 3x50
Фид. РТП-6-04 (ПС Ст. ф.07)
|  | КЛ-6кВ ТП 62 - ТП 17 | 0.55 |  | АСБ-6 3x70 |  |  |  | ТП-62 Морская наб. | 630 | КЛ | ТП 62 - котельная | 0.08 | 1965
|  | КЛ-6кВ ТП 62 - ТП 92 | 0.32 |  | АСБ-6 3x120 |  |  |  |  | 630 | КЛ | ТП 62-К 267 | 0.676 | 1978
[11 empty] | КЛ | Морская наб.7 | 0.05 | 1962
[11 empty] | КЛ | ТП 62-К 265 | 0.08 | 1964
[11 empty] | КЛ | Морская наб.28 | 0.08 | 1964
[11 empty] | КЛ | К 27 | 0.13 | 1956
[11 empty] | КЛ | К 27 - К 59 | 0.09 | 1926
[11 empty] | КЛ | К 27 - К 75 | 0.032 | 1928
[11 empty] | КЛ | К 59 - К 83 | 0.12 | 1931
[11 empty] | КЛ | К 27 - ОКПП | 0.12 | 1931
[11 empty] | КЛ | ТП 62 - К 83 | 0.8 | 1962
[11 empty] | КЛ | К 83 - К 93 | 0.087 | 1978
|  | КЛ-6кВ ТП 62 - ТП 64 | 0.487 | 1978 | СБ 3х70 |  |  |  | ТП-64 Данилова | 400
|  | КЛ-6кВ ТП 64 - ТП 105 | 1.06 | 1978 | АСБ-6 3x95
|  | КЛ-6кВ ТП 105 - ТП 72 | 0.7 |  | АСБ-6 3x95
|  | КЛ-6кВ от точки врезки №1 до КТП-446 | 19.5 | 2016 | АСБ 2л-10 3х95 |  |  |  | КТП-446 | 400
|  | КЛ-6кВ от точки врезки №2 до КТП-446 | 16.5 | 2016 | АСБ 2л-10 3х95
Фид. РТП-6-05 (ПС Ст. ф.07)
|  | КЛ-6кВ ТП 55 - КТП 167 | 0.67 | 1952 | СБ-6 3x50 |  |  |  | ТП 55; ул.Димитрова,4б | 315 | КЛ | ТП 55 - К 10 | 0.092 | 1965
[10 empty] | 320 | КЛ | ТП-55 - Гостиница | 0.23 | 1930
[11 empty] | КЛ | пр.Ленина 16 | 0.15 | 1965
[11 empty] | КЛ | пр.Ленина 14 | 0.06 | 1954
[11 empty] | КЛ | К 10 - К 48 | 0.242 | 1924
[11 empty] | КЛ | ТП-55 - К 241 | 0.052 | 1965
[11 empty] | КЛ | ТП-55 - К 76 | 0.015 | 1965
|  | КЛ-6кВ ТП 167 - ТП 69 | 0.21 | 1952 | СБ-6 3x50 |  |  |  | КТП 167; ул.Железнодор. 2 | 250
|  | КЛ-6кВ ТП 69 - ТП 83 | 0.25 | 1970 | АСБ-6 3x120
Фид. РТП-6-07 (ПС Ст. ф.07)
|  | КЛ-6кВ ТП 14 - ТП 219 | 0.49 | 1930 | СБ 3х50 |  |  |  | ТП 14; пр.Ленина, 9 | 400 | КЛ | ТП 14 - К 283 - К 44 | 0.23 | 1983
[10 empty] | 400 | КЛ | пр.Ленина 9 | 0.655 | 1983
[11 empty] | КЛ | пр.Ленина 7 | 0.14 | 1983
[11 empty] | КЛ | ТП 14 - К 320 | 0.1 | 1983
[11 empty] | КЛ | ТП 14 - К 323 | 0.09 | 1983
[11 empty] | КЛ | ТП 14,37 - Мира,17 | 0.38 | 1981
[11 empty] | КЛ | ТП 14 - К 66 | 0.26 | 1981
[11 empty] | КЛ | ТП 14 - К 68 | 0.26 | 1981
[11 empty] | КЛ | ТП-14 - К-17 | 0.215 | 1927
[11 empty] | КЛ | К-210 - ТП-14 | 0.17 | 1931
[11 empty] | КЛ | П-14 - К-228 | 0.17 | 1927
[11 empty] | КЛ | К 320 - К 321 | 0.07 | 1983
[11 empty] | КЛ | К 321 - К 322 | 0.08 | 1983
[11 empty] | КЛ | К 322 - К 323 | 0.07 | 1983
[11 empty] | КЛ | пр.Ленина 9 | 0.2 | 1983
[11 empty] | КЛ | К 17 - К 65 | 0.1 | 1959
[11 empty] | КЛ | пр.Ленина 28 | 0.06 | 1964
[11 empty] | КЛ | ТП 14 - К 202- К 228 | 0.13 | 1959
[11 empty] | КЛ | К 67 - К 68 | 0.076 | 1962
[11 empty] | КЛ | К 44 - К 95 | 0.07 | 1964
[11 empty] | КЛ | К 228 - К 44 | 0.145 | 1930
[11 empty] | КЛ | К-34 - К-44 | 0.14 | 1930
[11 empty] | КЛ | ТП 14 - К 44 | 0.14 | 1981
[11 empty] | КЛ | К 66 - К 67 | 0.09 | 1981
[11 empty] | КЛ | К 202 - б.кутузова, 10 | 0.06 | 1981
Фид. РТП-6-13 (ПС Ст. ф.07)
[9 empty] | ТП 12; Лен.шоссе, поликл. | 160 | КЛ | РТП-12 - ТП-133 | 0.5 | 1929
|  | КЛ-6кВ ТП 12 - ТП 32 | 0.32 | 1964 | СБ-6 3x50 | [5 empty] | КЛ | РТП-12 - ТП-146 | 0.3 | 1929
[11 empty] | КЛ | РТП 12-К 315 | 0.01 | 1981
|  | КЛ 6 кВ РТП 12 - ТП 23 | 0.95 | 1932 | [6 empty] | КЛ | РТП-12 | 0.35 | 1930
|  | КЛ-6кВ ТП 12 - ТП 217 | 0.16 | 1697 | АСБ 3х95 |  |  |  | ТП 217; ул.Куйбышева | 315 | КЛ | ТП 217 - Куйбышева | 0.42 | 1980
|  | КЛ-6кВ ТП 217 - ТП 145 | 0.28 | 1979 | ААШВ 3х95 |  |  |  |  | 320 | КЛ | ТП-217-К-145 СБ4х50 | 0.16 | 1969
|  | КЛ-6кВ ТП 12 - ТП 217 | 0.205 | 1979 | АСБ 3х70 | [5 empty] | КЛ | ТП-217-К-145 АСБ3х95 | 0.068 | 1969
[11 empty] | КЛ | ТП-217-К-144 | 0.1 | 1966
[11 empty] | КЛ | ТП-217-К 290 - К 291 | 0.34 | 1980
[11 empty] | КЛ | Куйбышева | 0.04 | 1967
[11 empty] | КЛ | К-144 - К-145 | 0.09 | 1968
[11 empty] | КЛ | ТП-217-К 295 | 0.042 | 1930
[11 empty] | КЛ | К-144-Леншоссе28/Сержан | 0.154 | 1944
[11 empty] | КЛ | К 144 - К 315 | 0.154 | 1978
[11 empty] | КЛ | ТП-217-К 291 | 0.165 | 1979
[11 empty] | КЛ | ТП-217-К 292 | 0.22 | 1979
[11 empty] | КЛ | ТП-217-К 293 | 0.075 | 1979
[11 empty] | КЛ | К 293 - К 294 | 0.075 | 1979
[11 empty] | КЛ | К 294 - К 295 | 0.11 | 1979
[11 empty] | КЛ | ТП-217-морг | 0.028 | 1979
[11 empty] | КЛ | ТП-217-рентгенкабинет | 0.15 | 1979
|  | КЛ-6кВ РП 11 - ТП 219 | 0.59 | 1930 | СБ-6 3x50 |  |  |  | ТП 219 | 400 | КЛ | ул.Некрасова,д.7 | 0.07 | 1994
[10 empty] | 400 | КЛ | ТП 219 К 55 -б.Кутузова, 16 | 0.315 | 1971
[11 empty] | КЛ | ТП 219 К 210 - К 279 | 0.146 | 1972
[11 empty] | КЛ | ТП 219 - К 278 | 0.21 | 1973
[11 empty] | КЛ | ТП 219 - школа 11 | 0.24 | 1967
[11 empty] | КЛ | ТП219-Первомайская,7 | 0.241 | 1991
[11 empty] | КЛ | бул.Кутузова К 210 - К 228 | 0.29 | 1958
[11 empty] | КЛ | К 210 - К 55 | 0.13 | 1960
[11 empty] | КЛ | ТП 219 - К 55 | 0.095 | 1958
[11 empty] | КЛ | К 37 - Леншоссе 13 | 0.12 | 1964
[11 empty] | КЛ | К 38 - Школьная пл. | 0.1 | 1928
[11 empty] | КЛ | К 37 - К 38 | 0.21 | 1932
[11 empty] | КЛ | К 37 - школа 7 | 0.06 | 1927
[11 empty] | КЛ | К-37 - Пожарное депо | 0.16 | 1927
[11 empty] | КЛ | К-210 - б.Кутузова,33 | 0.14 | 1931
[11 empty] | КЛ | К 55 -ул Мира 11 | 0.1 | 1999
[11 empty] | КЛ | ТП 219 - Некрасова д.7 | 0.12 | 2000
[11 empty] | КЛ | К 38 - Школьный пер., 3 | 0.12 | 2000
[11 empty] | КЛ | К 38 - Школьный пер., 3-А | 0.09 | 2000
[11 empty] | КЛ | К 38 - К 210 | 0.135 | 2000
Фид. РТП-6-16,23 (ПС Ст. ф.07,08)
|  | КЛ-6 кВ РТП-6-БКТП-361 № 1 | 0.995 |  | АСБ 3х240 |  |  |  | БКТП-361 | 1000
|  | КЛ-6 кВ РТП-6-БКТП-361 № 2 | 0.995 |  | АСБ 3х240 |  |  |  |  | 1000
Фид. РТП-6-32 (ПС Ст. ф.08)
|  | КЛ 6 кВ гор.ТП - ТП 17 | 0.601 | 1964 | АСБ-6 3x70 |  |  |  | ТП 17; Суворовский пр. | 400 | КЛ | ТП17 - Крепостная 39а | 0.2 | 1993
[10 empty] | 400 | КЛ | К 185- К 93 | 0.106 | 1967
[11 empty] | КЛ | К 185 - К 13 | 0.215 | 1958
[11 empty] | КЛ | К-13 - К-63 | 0.125 | 1960
[11 empty] | КЛ | К 185 - К 89 | 0.07 | 1964
[11 empty] | КЛ | К 185 - К 12 | 0.232 | 1961
[11 empty] | КЛ | К 12 - К 74 | 0.056 | 1961
[11 empty] | КЛ | ТП 17 - К 185 | 0.11 | 1972
[11 empty] | КЛ | ТП 17 - Крепостная, 39 | 0.11 | 1972
[11 empty] | КЛ | П 17 - Крепостная, 39 | 0.091 | 1972
[11 empty] | КЛ | ТП 17 - Крепостная, 41 | 0.091 | 1972
[11 empty] | КЛ | К 185 - К 59 | 0.18 | 1931
[11 empty] | КЛ | К 185 - К 13 | 0.185 | 1934
[11 empty] | КЛ | ТП 17 - К 13 | 0.12 | 1980
[11 empty] | КЛ | К 185 - К 415 | 0.265 | 1970
[11 empty] | КЛ | ТП 17 - ул.Садовая д.4 | 0.136 | 1982
[11 empty] | КЛ | П 17 - пр.Суворовский д.9 | 0.03 | 1992
[11 empty] | КЛ | ТП 17 - Крепостная, 43(Алмаз) | 0.12 | 1996
[11 empty] | КЛ | К 185 - Пушкина, 6 | 0.18 | 1970
|  | КЛ-6кВ ТП 17 - ТП 146 | 1.47 |  | АСБ-6 3x95 |  |  |  | ТП 146; ул.Некрасова | 250 | КЛ | ТП 146 - К 21 | 0.24 | 1959
|  | КЛ-6кВ ТП 12 - ТП 146 | 0.45 | 1952 | СБ-6 3x50 |  |  |  |  | 400 | КЛ | ТП 146 - К 315 | 0.3 | 1959
[11 empty] | КЛ | ТП-146 - К-127 | 0.077 | 1967
[11 empty] | КЛ | К 138 - ТП 146 | 0.054 | 1967
[11 empty] | КЛ | ТП 146- ул.Некрасова 9 | 0.281 | 1972
[11 empty] | КЛ | К 138 - К 139 | 0.108 | 1967
[11 empty] | КЛ | ТП-146 - К 138 | 0.054 | 1966
[11 empty] | КЛ | ул.Некрасова 21 | 0.09 | 1989
[11 empty] | КЛ | К 315 - К 316 | 0.13 | 1980
[11 empty] | КЛ | К 315 - Лен.шоссе, 28 | 0.12 | 1977
[11 empty] | КЛ | К 316- Лен.шоссе, 28 | 0.03 | 1980
Фид. РТП-6-33 (ПС Ст. ф.08)
|  | КЛ-6кВ ТП 29 - ТП 75 | 0.77 |  | АСБ-6 3x120 |  |  |  | ТП 75; ул.Подгорная,9 | 630 | КЛ | ТП-75 до ул.Подгорная д.10 | 0.15 | 1999
[10 empty] | 630 | КЛ | ТП 75 - К 539 | 0.18 | 2000
[11 empty] | КЛ | ТП 75 - К 548 | 0.04 | 2000
[11 empty] | КЛ | К-29 - Крепостная,12 | 0.035 | 1960
[11 empty] | КЛ | Водной заставы д.3-А | 0.205 | 2001
[11 empty] | КЛ | К 548 -Подгорная, 6 | 0.36 | 1968
[11 empty] | КЛ | К 539-улПрогонная3/16 | 0.04 | 1999
[11 empty] | КЛ | К 539 -К 545 | 0.115 | 2000
[11 empty] | КЛ | К 539 -Водной заставы, 6 | 0.04 | 1999
[11 empty] | КЛ | ТП 75-Водная застава 4-А | 0.225 | 1962
|  | КЛ-6кВ ТП 75 - ТП 73 | 0.685 | 1920 |  |  |  |  | ТП 73; Крепость | 400 | КЛ | КЛ Крепость | 0.625 | 1980
|  | КЛ-6кВ ТП 73 - ТП 6 | 0.65 | 1965
|  | КЛ-6кВ ТП 6 - ТП 63 | 0.72 | 1920 |  |  |  |  | ТП 6; ул.Петровская | 630 | КЛ | КЛ Петровская,2
[11 empty] | КЛ | КЛ - мост | 0.15 | 1961
[11 empty] | КЛ | КЛ ул.Островная | 0.59 | 1963
Фид. РТП-6-34 (ПС Ст. ф.08)
|  | КЛ-6кВ РП 11 - ТП 12 | 0.408 | 1959 | АСБ-6 3x70 |  |  |  | РП 11; ул.Тургенева | 400 | КЛ | К 342 - РП 11 | 0.338 | 1940
|  | КЛ-6кВ РП 11 - ТП 65 | 0.16 | 1962 | АСБ-6 3x70 | [5 empty] | КЛ | К 219 - РП 11 | 0.35 | 1940
|  | КЛ-6кВ РП 11 - ТП 12 | 0.16 | 1958 | АСБ-6 3x70 | [5 empty] | КЛ | РП11-К37-Тургенева,3 | 0.134 | 1995
|  | КЛ-6кВ РП 11 - ТП 66 | 0.418 | 1962 | АСБ-6 3x95 | [5 empty] | КЛ | РП 11 - К 11 | 0.02 | 1972
|  | КЛ-6кВ ТП 65 - ТП 159 | 0.34 | 1975 | АСБ-6 3x70 | [5 empty] | КЛ | РП 11 (Тургенева, 8) | 0.16 | 1992
[11 empty] | КЛ | РП 11- ТП 149 | 0.167 | 1993
[11 empty] | КЛ | РП 11 - К 118 | 0.41 | 1972
[11 empty] | КЛ | РП 11 - К 19 | 0.55 | 1958
[11 empty] | КЛ | РП 11 - К 22 - К 118 | 0.356 | 1930
[11 empty] | КЛ | РП-11 - К-219 | 0.24 | 1930
[11 empty] | КЛ | РП 11 - К 536 | 0.2 | 1999
[11 empty] | КЛ | К 37 -К 536 | 0.1 | 1999
[11 empty] | КЛ | РП 11 ул.Первомайская,6 | 0.235 | 1972
[11 empty] | КЛ | РП 11 ул.Володарского К 36 | 0.17 | 1972
[11 empty] | КЛ | РП 11 ул.Володарского К 36 | 0.098 | 1972
[11 empty] | КЛ | РП 11-К 342 | 0.34 | 1965
[11 empty] | КЛ | РП 11 - К 86 | 0.19 | 1953
[11 empty] | КЛ | РП-11 - К-141 | 0.415 | 1968
[11 empty] | КЛ | ул.Володарского | 0.14 | 1959
[11 empty] | КЛ | К 118 - Куйбышева 15 | 0.048 | 1965
[11 empty] | КЛ | К 86 - К 120 | 0.051 | 1965
[11 empty] | КЛ | К 86 - К 120 | 0.051 | 1968
[11 empty] | КЛ | К 21 - К 36 | 0.14 | 1929
[11 empty] | КЛ | К 19 - Лен.шоссе | 0.105 | 1932
[11 empty] | КЛ | К-36 - Тургенева 5 | 0.13 | 1928
[11 empty] | КЛ | К-36 - Первомайская,6 | 0.075 | 1928
[11 empty] | КЛ | К-36 - К 589 Первомайская,2 | 0.102 | 1928
[11 empty] | КЛ | РП-11 - К 563 | 0.2 | 2000
[11 empty] | КЛ | К 536 - ОПО | 0.16 | 2000
|  | КЛ-6кВ РП 11 - ТП 49 | 0.612 | 1959 | СБ-6 3x51 |  |  |  | ТП 49 | 250 | КЛ | ТП 49 - К 19 Лен.шоссе | 0.09 | 1970
|  | КЛ-6кВ РП 49 - ТП 126 | 0.21 | 1972 | АСБ 3х95 | [5 empty] | КЛ | П 49 - К 19 Лен.шоссе | 0.08 | 1970
[11 empty] | КЛ | ТП 49 К 85 - К 219 | 0.252 | 1961
[11 empty] | КЛ | ТП-49 - техучилище | 0.084 | 1970
[11 empty] | КЛ | ТП-49 - Леншоссе,7 | 0.1 | 1970
[11 empty] | КЛ | ТП-49 - Телеграф | 0.322 | 1970
[11 empty] | КЛ | К 14 - К 19 | 0.195 | 1961
[11 empty] | КЛ | К 14 - К Мира,6 | 0.29 | 1935
[11 empty] | КЛ | К 14 - Лен.шоссе, 3 | 0.116 | 1961
[11 empty] | КЛ | К 19 - К 132 | 0.115 | 1963
[11 empty] | КЛ | К 19 - К 85 | 0.282 | 1963
|  | КЛ-6кВ РП 11 - ТП 145 | 0.25 | 1972 | АСБ-6 3x70 |  |  |  | ТП 145; ул.А.Невского | 250 | КЛ | ТП 145 - К 80 | 0.12 | 1962
[11 empty] | КЛ | ТП 145 - Леншоссе 18 | 0.048 | 1961
[11 empty] | КЛ | ТП-145 - К-141 | 0.235 | 1968
[11 empty] | КЛ | К 540 - д/сад | 0.11 | 2000
[11 empty] | КЛ | ТП 145 - К 540 | 0.05 | 1999
[11 empty] | КЛ | ТП 145 - Леншоссе 20 | 0.05 | 1961
[11 empty] | КЛ | К 342 - К 219 | 0.035 | 1979
[11 empty] | КЛ | ТП 145-ТП 217 | 0.28 | 1979
[12 empty] | ТП 145-РП 11 | 0.225 | 1959
[12 empty] | ТП 145 - К 495 | 0.213 | 1993
[12 empty] | К 80 - К 219 | 0.091 | 1998
Фид. РТП-6-36 (ПС Ст. ф.08)
|  | КЛ-6 кВ ТП 203 - ТП 24 | 0.45 | 2008 | АСБ-6 3x240 |  |  |  | ТП-203 ул.Советская | 400 | КЛ | ТП 203-К 50 | 0.12 | 1962
[10 empty] | 400 | КЛ | Выборгская 40 | 0.041 | 1962
[11 empty] | КЛ | Выборгская 40 | 0.04 | 1962
[11 empty] | КЛ | К 12 - Советская ул. | 0.115 | 1960
[11 empty] | КЛ | К-12 - К-74 | 0.055 | 1968
[11 empty] | КЛ | К-74- Горисполком | 0.15 | 1968
[11 empty] | КЛ | К 12 - ул.Выборгская | 0.05 | 1934
[11 empty] | КЛ | К 50 - Крепостная 35 | 0.045 | 1934
[11 empty] | КЛ | К 7 - Морская наб.20 | 0.132 | 1926
[11 empty] | КЛ | К 7 - К 8 | 0.2 | 1928
[11 empty] | КЛ | К 8 - К 12 | 0.125 | 1928
[11 empty] | КЛ | К-50 - Крепостная,33 | 0.035 | 1934
[11 empty] | КЛ | ТП 203-Крепостная 37 | 0.403 | 1986
[11 empty] | КЛ | ТП 203-К 281 | 0.27 | 1986
[11 empty] | КЛ | ТП 203-К 487 | 0.14 | 1993
[11 empty] | КЛ | ТП 203-К 485 | 0.14 | 1993
[11 empty] | КЛ | ТП 203-К 517 | 0.156 | 1996
[11 empty] | КЛ | К 7 - К 562 | 0.8 | 2000
[11 empty] | КЛ | К 33 - К 51 | 0.55 | 2000
[11 empty] | КЛ | К 33 - К 231 | 0.65 | 2000
[11 empty] | КЛ | К 33 - К 333 | 0.1 | 2000
[11 empty] | КЛ | К 485- К 486 | 0.057 | 1992
[11 empty] | КЛ | К 486- К 487 | 0.03 | 1992
[11 empty] | КЛ | К 562-К 27 | 0.15 | 2000
|  | КЛ-6 кВ ТП 24 - ТП 25 | 0.388 | 1925 | АСБ-6 3х240 |  |  |  | ТП-24 ул.Димитрова | 400 | КЛ | ТП 24 - К 117 | 0.18 | 1965
[11 empty] | КЛ | ТП 24 - К 117 | 0.13 | 1965
[11 empty] | КЛ | ТП 24 - Димитрова 4б | 0.095 | 1928
[11 empty] | КЛ | ТП 24 - Димитрова 5б | 0.05 | 1965
[11 empty] | КЛ | ТП 24 - К 42 | 0.23 | 1928
[11 empty] | КЛ | пр.Ленина 16 | 0.15 | 1965
[11 empty] | КЛ | Тп 24-К 241 | 0.04 | 1961
[11 empty] | КЛ | ТП 24-К 413 - К 117 | 0.22 | 1977
[11 empty] | КЛ | П 24-К 535 | 0.13 | 1998
[11 empty] | КЛ | К 413-К 42 | 0.155 | 2000
[11 empty] | КЛ | К 535-К 241 | 0.075 | 1998
|  | КЛ-6 кВ ТП 25- ТП 49 | 0.48 | 1951 | СБ 3х50 |  |  |  | ТП-25 ул.Ушакова | 400 | КЛ | ТП 25 ул.Ушакова 10 | 0.178 | 1968
|  | КЛ-6 кВ ТП 25- ТП 8 | 0.475 | 1954 | СБ 3х50 |  |  |  |  | 315 | КЛ | ТП-25 - Северная,8 | 0.149 | 1968
[11 empty] | КЛ | ТП-25 - К-82 | 0.5 | 1968
[11 empty] | КЛ | ТП 25 - Северная 10 | 0.3 | 1930
[11 empty] | КЛ | ТП-25-Северная д.6-К 28 | 0.4 | 1968
[11 empty] | КЛ | ТП25-ул.Димитрова,9 | 0.32 | 1945
[11 empty] | КЛ | ТП 25 -К 14 | 0.245 | 1998
[11 empty] | КЛ | ТП-25 - Димитрова,9 | 0.025 | 1968
[11 empty] | КЛ | К 48 - К 75 | 0.12 | 1928
[11 empty] | КЛ | К 11 - К 28, К 11 - К 142 | 0.14 | 1976
[11 empty] | КЛ | ТП 25 -К 75 | 0.2 | 2000
[11 empty] | КЛ | К 385-А - К 561 | 0.024 | 2000
Фид.26-01,08
[9 empty] | ТП 101; ул.Кривоносова | 630 | КЛ | ТП 101 - ГРЩ улКривоносова 22 | 0.225 | 1980
|  | КЛ-10кВ ТП 214 - ТП 101 | 0.46 | 2000 | АСБ-10 3x150 |  |  |  |  | 630 | КЛ | П 101 - ГРЩ ул Кривоносова 22 | 0.225 | 1980
|  | КЛ-10кВ ТП 101 - ТП 108 | 0.69 | 1957 | АСБ-10 3x50 | [5 empty] | КЛ | ул.Кривоносова К 155 | 0.26 | 1960
|  | КЛ-10кВ ТП 108 - ТП 53 | 1.03 | 1975 | АСБ-10 3x120 | [5 empty] | КЛ | ТП 101 - К 515 | 0.16 | 1975
|  | КЛ-10кВ ТП 101 - ТП 110 № 1 | 0.3 | 2004 | АСБ-10 3x240 |  |  |  | ТП 110; ул.Тупиковая | 400 | КЛ | ТП 110 по ул.Горная 9-К 236 | 0.34 | 1980
|  | КЛ-10кВ ТП 101 - ТП 110 № 2 | 0.3 | 1975 | АСБ-10 3x70 | [5 empty] | КЛ | ТП 110 - К 189 | 0.13 | 1972
[11 empty] | КЛ | ТП-110-К-189 | 0.06 | 1972
[11 empty] | КЛ | Тупиковая 3- К 269 | 0.235 | 1972
[11 empty] | КЛ | Тупиковая | 0.235 | 1972
[11 empty] | КЛ | К 189-К 579 | 0.08 | 2000
|  | КЛ-10кВ ТП 53 - ТП 59 | 0.72 | 1975 | АСБ-10 3x95 |  |  |  | ТП 59; ул.Офицерская | 400 | ЛЭП | ул.Путейская | 0.616 | 1968
|  | КЛ-10кВ ТП 106 - ТП 59 | 1.062 | 2003 | АСБ-10 3x120 |  |  |  |  | 250 | КЛ | ТП 59 - К 84 | 0.165 | 1964
[11 empty] | КЛ | К 191 - К 53 | 0.14 | 1957
[11 empty] | КЛ | ТП 59-К 53 | 0.3 | 1960
[11 empty] | КЛ | К 53 - цех химчистки | 0.08 | 1965
[11 empty] | КЛ | К 53 - К 84 | 0.2 | 1927
[11 empty] | КЛ | К-53-К-105 | 0.15 | 1965
[11 empty] | КЛ | ТП 59 - КНС | 0.88 | 1982
[11 empty] | КЛ | ТП 59 - К 566 | 0.15 | 2000
[11 empty] | КЛ | К 566-опора ВЛ | 0.012 | 1986
[11 empty] | ЛЭП | ТП 59 - юннатская станция | 0.895 | 2000
[9 empty] | РП 18; ул.Кузнечная | 160 | КЛ | ул.Резервная 1 | 0.12 | 1978
[11 empty] | КЛ | Кузнечная | 0.085 | 1976
[11 empty] | КЛ | РП 18 | 0.05 | 1972
[11 empty] | КЛ | РП 18 | 0.05 | 1972
|  | КЛ 10 кВ п/ст 26 - РП 18 | 2.46 | 1996
|  | ЛЭП 10 кВ п/ст 26 - РП 18 | 2.03 | 2001 | [6 empty] | КЛ | г.Выборг РП 18-ШРН № 437┴ д.№ 2 ул.Кузнечной | 32.105 | 1929
[11 empty] | КЛ | РП 18-К 173 | 0.15 | 1953
|  | КЛ-10кВ ТП 214 - ТП 207 | 0.22 |  | ААШВ 3х95 |  |  |  | ТП 53; ул.Кривоносова | 250 | КЛ | ГРЩ д.8 ул.Кривоносова | 0.033 | 1961
|  | КЛ-10кВ ТП 207 - ТП 53 | 1.35 | 1971 | ААШВ 3х96 |  |  |  |  | 250 | КЛ | К-123 | 0.1 | 1966
|  | КЛ-10кВ ТП 53 - ТП 9 | 0.4 | 1930 | АСБ-10 3x95 | [5 empty] | КЛ | К84-КЛ №1 | 0.133 | 1966
[11 empty] | КЛ | К84-КЛ №2 | 0.133 | 1966
[11 empty] | КЛ | К-35 | 0.14 | 1958
[11 empty] | КЛ | К 84 - Офицерская 6 | 0.03 | 1964
[11 empty] | КЛ | К 35 - К 121 | 0.039 | 1965
[11 empty] | КЛ | К 84 - К 105 | 0.128 | 1963
[11 empty] | КЛ | К 131 - К 121 | 0.034 | 1966
[11 empty] | КЛ | К 123 - К 131 | 0.034 | 1966
[11 empty] | КЛ | К-35 - ул.Горная | 0.103 | 1925
[11 empty] | КЛ | К-84-К-105 | 0.09 | 1965
[11 empty] | КЛ | К-35-К-87 | 0.07 | 1961
[11 empty] | КЛ | К 549 -ул.Кривон 11а | 0.085 | 1999
[11 empty] | КЛ | ТП 214 - К 549 | 0.145 | 1999
[11 empty] | КЛ | К 35 - К 26 | 0.235 | 1954
[11 empty] | КЛ | К 35 - К 123 | 0.14 | 1966
[11 empty] | КЛ | К 87 - К 236 | 0.12 | 1980
[11 empty] | КЛ | К 131 - К 300 | 0.135 | 1979
[11 empty] | КЛ | К 300-Стрелковая, 5-А | 0.012 | 1979
Фид.26-03,06
|  | КЛ-10кВ ПС 26 - ТП 155 Ф 03 п.Тамиссуо /водоканал/ | 0.18 3.88 0.9 |  | АСБ-10 3x150 А - 50 АНХАМК 95 |  |  |  | ТП 155; ст 1-го подъема | 630 | [8 empty] | РУ-0,4 кВ-абон
630
|  | КЛ-10кВ ПС 26 - ТП 155 Ф 06 п.Тамиссуо /водоканал/ | 0.18 6.12 0.03 |  | АСБ-10 3x150 СИП 70 АСБ 3х95
Фид.26-04,05
|  | КЛ-10кВ ПС 26 - ТП 84 Ф 05 | 0.46 | 1972 |  |  |  |  | ТП 84; спецавтобаза | 400 | [8 empty] | РУ-0,4 кВ-абон
|  | КЛ-10кВ ТП 84 - ТП 199 | 0.89 | 1981 | [5 empty] | 400
|  | КЛ-10кВ ПС 26 - ТП 199 Ф 04 | 0.76 |  | СБ 3x70 |  |  |  | ТП 199; ретранслятор | 400 | [8 empty] | РУ-0,4 кВ-абон
400
[9 empty] | ТП 130; ул.Песочная | 160 | ВЛ | ВЛ в сторону Лесопильной | 0.28 | 2000
|  | ВЛ-10кВ ПС 26 - Р - 1 Ф 04 | 2.2 |  | SАХ 70
|  | КЛ-10кВТП 199 - ТП108 | 0.49 | 1966 | СБ 3х70 |  |  |  | ТП 108; Светогорское ш. | 400 | ВЛ | ВЛ Светогорский пер. | 0.711 | 1950 |  |  |  |  | РУ-0,4 кВ-ВЭНКО"
|  | КЛ-10кВТП108 - ПП1 | 0.73 | 1957 | АСБ 3х50 |  |  |  | ПП 1; Светогорское ш. | 100
|  | КЛ-10кВ Р-1 - ТП90 | 0.22 | 1970 | АСБ 3х95 |  |  |  | ТП 90; ул.Судостроительн. | 400 | КЛ | К-175 | 0.085 | 2006
|  | КЛ-10кВ ТП 90 - ТП 39 | 0.5 | 1970 | АСБ 3х95 |  |  |  |  | 400 | КЛ | К-174 | 0.05 | 2006
|  | КЛ-10кВ ТП 90 - ТП 63 | 1.34 | 1971 | АСБ 3х95 | [5 empty] | КЛ | К-169 | 0.07 | 1975
|  | КЛ-10кВ ТП 63 - ТП 47 | 0.68 | 1977 | АСБ 3х95 | [5 empty] | КЛ | К-170 | 0.07 | 1975
[11 empty] | КЛ | К-224 | 0.125 | 1975
[11 empty] | КЛ | К-227 | 0.23 | 1975
[11 empty] | КЛ | КЛ №1-ГРЩ дет.сад | 0.1 | 1975
[11 empty] | КЛ | КЛ №2-ГРЩ дет.сад | 0.1 | 1975
[11 empty] | ВЛ | ВЛ ул.Продольная | 0.37 | 2000
[11 empty] | ВЛ | ВЛ ул.Гранитно-Карьерная | 0.22 | 2000
[11 empty] | КЛ | К-519 | 0.012 | 1996
|  | КЛ-10кВ ТП 47 - ТП 138 | 0.4 | 1961 | АСБ 3х35 |  |  |  | ТП 138; ул.Парковая | 400 | КЛ | КЛ мастерские | 0.075 | 1969
[11 empty] | КЛ | КЛ К 554-К 555 | 0.5 | 1950
[11 empty] | КЛ | КЛ ТП 138 | 0.213 | 1969
[11 empty] | ВЛ | ВЛул.Б.Гвардейская | 0.025 | 1957
[11 empty] | ВЛ | ВЛ ул.Окружная | 0.52 | 2000
[11 empty] | ВЛ | ВЛул.Гвардейская | 0.25 | 2000
[11 empty] | ВЛ | ВЛул.Парковая | 0.678 | 1957
|  | ВЛ-10кВ ТП 138 - ТП 63 | 0.68 | 1998 | SАХ 70 |  |  |  | ТП 63 ул.Островная |  |  | КЛ в/ч | 0.15 | 1968
|  | КЛ-10кВ ТП 138 - ТП 63 | 0.2 |  | АСБ 3х120 | [6 empty] | КЛ ул.Островная | 0.188 | 1962
|  | КЛ-10кВ от ТП-47 | 0.198 | 2016 | АСБ2л 3х240 |  |  |  | БКТП-450 | 400
|  | КЛ-10кВ от ТП-138 | 0.236 | 2016 | АСБ2л 3х240
|  | ВЛЗ-10кВ от оп.1 до оп.12→КТП-311 | 0.506 | 2015 | СИП-3 3(1х70) |  |  |  | КТП-311 п.Монрепа | 400 | КЛ | ф.03 до оп.1 | 0.018 | 2015 | АПвБШп-1 4х25
|  | КЛ-10кВ от оп.4 до оп.1→КТП-311 | 0.047 | 2015 | АСБ2л 3х95 |  |  |  |  | 400 |  | до оп.12 | 0.027 | 2015 | АПвБШп-1 4х25
|  | КЛ-10кВ от оп.12 до КТП-311 | 0.023 | 2015 | АСБ2л 3х95
Фид.26-07,16
|  | КЛ-10кВ ПС 26 - ТП 119 Ф 07 | 2.09 | 1997 | АСБ 3x240 |  |  |  | ТП 119; п.Кировский | 2х630 | [8 empty] | РУ-0,4 кВ-абон
|  | КЛ-10кВ ТП 119 - ТП 201 | 0.45 | 1984 | АСБ 3х240 |  |  |  | ТП 201; Вещевское ш. | 630 | ВЛ | ВЛ ж/д | 1.12 | 1977
|  | КЛ-10кВ ТП 201 - ТП 44 | 0.37 | 1980 | АСБ 3х240 |  |  |  |  | 630
|  | КЛ-10кВ ТП 201 - ТП 41 | 1.3 |  | ААБ 3х240
|  | ЛЭП-10кВ ПС 26 - ТП 41 | 2.881 | 1950 |  |  |  |  | ТП 41; п.Кировский | 630 | ВЛ | ВЛ ул.2-я и 3-я Озёрная | 0.629 | 1957
|  | ЛЭП ТП-41 - КТПН- МК-1 | 1.845 | 1996 | [5 empty] | 630 | ВЛ | ВЛ 1-я Озёрн.,3-я Полев. | 0.447 | 1960
|  | КЛ 10 кВ ТП 41-КТП 163 | 0.35 | 1988 | [6 empty] | ВЛ | ВЛ ул.Восстан.,Совхозная | 0.876 | 1957
[11 empty] | ВЛ | ВЛ ул.Огородная | 0.22 | 1996
[11 empty] | ВЛ | ВЛ ул.Волховская д.13 | 0.318 | 1962
|  | КЛ-10кВ ТП 41 - ТП 290 | 0.67 | 2000 | АСБ 3х95 |  |  |  | ТП 290 п.Кировский | 400 | ВЛ | ВЛ ул.Полевая | 1.049 | 1958
[9 empty] | БКТп290 п.Кировский | 400 | ВЛ | ВЛИ | 0.438 | 2011 | ЛОЭСК
|  | отпайкв | [6 empty] | ТП 163, п.Кировский ул.6-я Озерная | 250 | КЛ | КЛ кл.Озерная | 0.026 | 1980
[11 empty] | ВЛ | ВЛ ул.4-я Озёрная | 1.492 | 1957
[11 empty] | ВЛ | ВЛ ул.5-я Озёрная | 0.425 | 1959
Фид.26-09
|  | КЛ-10кВ ПС 26 - ТП 252 | 0.35 | 1985 | АСБ-10 3x185 |  |  |  | ТП 252; п.Таммисуо ГРСУ | 250 | [8 empty] | РУ-0,4 кВ-абон
|  | КЛ 10 кВ ТП 252-ВЛ на ТП-222 | 0.052 | 2001
|  | КЛ 10 кВ ТП 252-ВЛ на ТП-107 | 0.28 | 2002
|  | ВЛ-10кВ ТП 252 - ТП 200 | 2.16 | 1998 | А 50
[9 empty] | ТП 99 | 250 | ВЛ | ВЛ-ж/д лесхоза | 1.32 | 1983
|  | КЛ-10кВ ТП 100 - ТП 107 | 0.65 |  | АСБ 3х120 |  |  |  | ТП 107; Кировские дачи | 400 | КЛ | ТП 107 -К 525 | 180 | 1997
[10 empty] | 400 | КЛ | ТП 107 -К 528 | 963 | 1985
[11 empty] | КЛ | ТП 107 -К-526 | 120 | 1998
[11 empty] | КЛ | К 528 -К 533 | 95 | 1998
[11 empty] | КЛ | К 526 - К 527 | 85 | 1998
[11 empty] | КЛ | К 532 - К 533 | 60 | 1998
[11 empty] | ЛЭП | г. Выборг | 800 | 1978
[11 empty] | КЛ | ТП 107 -Кир.дачи, д.18 | 87 | 1986
[11 empty] | КЛ | ТП 107 -К 524 | 137 | 1986
[11 empty] | КЛ | ТП 107 -К 527 | 200 | 1986
[11 empty] | КЛ | ТП 107 -Кир.дачи, д.16 | 195 | 1986
[11 empty] | ЛЭП | ТП 107 -Кир.дачи, деревянные ж/д | 44 | 1998
[9 empty] | ТП 100; Кировские дачи | 400 | [8 empty] | РУ-0,4 кВ-абон
|  | КЛ -10 кВ ТП 252-ТП 100 | 0.875 | 1985 | АСБ 3х120 |  |  |  |  | 400
|  | ВЛ-10 кВ ТП 252-ТП 100 | 1.976 | 1985 | А-50
Фид.26-10
ПП 2;
|  | сад-во "Механизатор" КТПн-276 | 0.7 | 1997
[9 empty] | ТП-85 п.Кангас | 63 | ВЛ | ВЛ Кангас | 0.34 | 1990
|  | ВЛ-10кВ ПП 2 - Р-8 | 4.65 |  | А 50
|  | КЛ-10кВ ПС 26 - ТП 42 Ф 12 | 0.55 | 1997 | АСБ 3x185 |  |  |  | ТП 42; п.Мясокомбинат | 400 | ВЛ | ВЛ п.Мясокомбинат | 2.2 | 1972 |  |  |  |  | РУ-0,4 кВ-абон
|  | КЛ-10кВ ТП 42 - ТП 201 | 0.4 |  | АСБ 3х95 |  |  |  |  | 250
|  | ВЛ-10кВ ТП 42 - ТП 201 | 0.5 |  | АС 50
Фид.26-11
|  | КЛ-10кВ ПС 26 - ТП 43 | 0.21 | 2000 | АСБ-10 3x150 |  |  |  | ТП 43; п.Таммисуо авток. | 400 | ВЛ | ВЛ поселок | 1.096 | 1970
[11 empty] | КЛ | КЛ опра ВЛ | 0.18 | 1970
[11 empty] | КЛ | КЛ АТП | 0.18 | 1970
[11 empty] | КЛ | КЛ дет.сад | 0.09 | 1970
[11 empty] | КЛ | КЛ магазин | 0.05 | 1970
|  | ВЛ-10 кВ ввод в ТП 314 | 0.055 | 2003 |  |  |  |  | ТП 314; п.Таммисуо ж/д. | 400 | ВЛ | ВЛ жилые дома | 0.4 | 2003
|  | ВЛ-10кВ от оп.81 до оп.65 ф.26-11 | 2.992 | 2015 | СИП-3 3х(1х70) |  |  |  | КТПнТ-417 г.Выборг, Петровка | 250 | ВЛ | от КТП-217 до оп.2 ф.01 | 0.026 | 2015 | СИП-2 3х70+1х95
2015
|  | ВЛ-10кВ п.Красный Холм | 13.4 | 1958 | А 70 |  |  |  | ТП 87; Красный холм | 630 | ВЛ | ВЛ санаторий Красный Холм | 4.2 | 1945
[10 empty] | 630 | ВЛ | жилые дома | 2.91 | 1981
|  | ВЛЗ-10кВ ф.26-11 до КТПН-10/0,4кВ | 0.005 | 2014 | СИП-3 (1х70) |  |  |  | КТП-281 п.Красный Холм | 400 | ВЛ | ВЛ до заявителей | 0.39 | 2014 | СИП-2 3х70+1х95
[11 empty] | ВЛ |  | 0.083 | 2014 | СИП-2 3х50+1х70
[11 empty] | ВЛ |  | 0.083 | 2014 | СИП-2 3х25+1х35
|  | ВЛ-10кВ ТП-87-КТП-403 | [6 empty] | КТП-403 Красный холм | 400 | ВЛ | ф.01 | 0.463 | 2013 | СИП-2 3х70+1х95
[11 empty] | ВЛ | ф.02 | 0.475 | 2013 | СИП-2 3х70+1х95
|  | ВЛ-10кВ ПС-26-КТП-413 | [6 empty] | КТП-413 Красный холм, Ясный проезд | 250 | ВЛ | ф.01 | 0.278 | 2014 | СИП 3х70+1х95
[9 empty] | ТП 157 | 160 | ВЛ | ВЛ ж/дома | 0.4 | 1993
|  | ВЛ ф.26-11 п.Таммисуо | 1.2 | 1962 |  |  |  |  | ТП 260 | 160
|  | ВЛ-10 кВ КТП-397 | 0.263 |  | СИП-3 1х50 |  |  |  | ТП 397 | 630 | ВЛ | ВЛ линия-1 | 0.059 | 2012
[11 empty] | ВЛ | ВЛ линия-2 | 0.341 | 2012
[11 empty] | ВЛ | ВЛ линия-3 | 0.409 | 2012
[9 empty] | КТП 397 | 140 | ВЛ | ВЛ линия-1 | 0.598 | 2014 | СИП-2 3х70+1х95
[11 empty] | ВЛ | ВЛ линия-2 | 0.013 | 2014 | СИП-4 4х16
[11 empty] | ВЛ | ВЛ линия-3 | 0.373 | 2014 | СИП-2 3х70+1х95
Фид.26-13,14
|  | КЛ-10кВ ПС 26 - ТП 158 | 2х0.53 | 1998 | АСБ-10 3x150 |  |  |  | ТП 158; п.Таммисуо 2 под. | 1000
|  | ВЛ-10 кВ ПС 26-ТП 158 | 1.837 | 1984 | [5 empty] | 400
|  | КЛ 10 кВ РП 158доТП 158 | 0.28 | 1999 | [5 empty] | 630
1000
|  | ВЛ-10кВ ТП 158 - ТП 222 | 2.3 |  | SАХ 70 |  |  |  | ТП 222; ул.Кооперативная | 400 | КЛ | КЛ ул.Весенняя тропа | 0.26 | 1963
|  | КЛ-10кВ ТП 158 - ТП 222 | 0.088 | 2001 | [5 empty] | 630 | ВЛ | ВЛ ул.Крутая,Школьн. | 1.53 | 1957
[11 empty] | ВЛ | ВЛ ул.Кооперативная | 0.578 | 1961
[11 empty] | ВЛ | ВЛ ул.В.Тропа, | 1.903 | 1957
[11 empty] | ВЛ | ВЛ ул.Зелёная аллея. | 0.378 | 1957
[11 empty] | ВЛ | ВЛ пер.Скалистый | 0.61 | 2000
[11 empty] | ВЛ | ВЛ Маляа водяная | 0.52 | 1999
[11 empty] | ВЛ | ВЛ пер.Тихий | 0.29 | 1997
[11 empty] | ВЛ | ВЛ п/лагерь | 0.49 | 2000
|  | ВЛ-10кВ ТП 222 - ТП 39 | 0.95 | 1994 | SАХ 70 |  |  |  | ТП 39 ул.Ардышева | 400 | КЛ | опора ВЛ школа №2 | 0.02 | 1965
[11 empty] | КЛ | ГРЩ д.16 ул.Ардышева | 0.073 | 1979
[11 empty] | ВЛ | ул.Новокарьерная,ул.Ардышева | 0.045 | 1995
[11 empty] | КЛ | ГРЩ д.15 ул.Ардышева | 0.094 | 1991
|  | ВЛ-10кВ ТП 39 - ТП 299 | 1.48 |  | SАХ 70 | [5 empty] | ВЛ | ВЛ ул.Хвойная | 0.6 | 2000
|  | КЛ-10кВ ТП 222 - ТП 39 | 0.084 | 1967 | [6 empty] | ВЛ | КЛ ул.Крутая | 0.026 | 1959
[11 empty] | ВЛ | ВЛ пер.Пожарный | 0.39 | 1981
[11 empty] | ВЛ | ВЛ пер.Поперечный | 0.12 | 2000
[11 empty] | ВЛ | КЛ ул.Весенняя тропа | 0.145 | 1995
[9 empty] | КТП 34 | 250 | КЛ | КТП 34 | 0.018 | 1966
|  | КТП 34 - ТП 130 | 0.97 | 1974
|  | КЛ-10 кВ КТП-299-ВЛ-на ТП-19 | 0.04 |  | АСБ 3х95 |  |  |  | ТП 299 ул.М.Гвардейская | 400 | ВЛ | ВЛ ул.Уральская | 0.311 | 1958
|  | ВЛ-10 кВ КТП-299-ТП-19 | 0.45 | 2001 | СИП-3 1х50 | [5 empty] | ВЛ | ВЛ ул.Б.Гвардейская | 0.272 | 1948
|  | КЛ-10кВ ТП 299 - ТП 192 | 0.3 | 2001 | АСБ 3х95 |  |  |  | ТП 192; ул.Октябрьская,70 | 630 | ВЛ | ВЛ ул.Уральская ул.Новопоселковая | 3.856 | 1945
|  | ВЛ ТП 192-ТП 210 | 2 |  | АС-35 |  |  |  |  | 630 | ВЛ | ВЛ ул.Октябрьская | 3.345 | 1958
[11 empty] | КЛ | КЛ ул.Октябрьская | 0.19 | 1979
[11 empty] | КЛ | КЛ.ул.Комунальная | 0.03 | 1965
[11 empty] | КЛ | КЛ ул.Уральская | 0.024 | 1958
[11 empty] | ВЛ | ВЛ ул.Окружная | 0.24 | 1999
[11 empty] | ВЛ | ВЛ ул.Тенистая | 0.87 | 2000
[11 empty] | ВЛ | ВЛ ул.М.Гвардейская | 0.42 | 1999
|  | ВЛ-10 кВ ТП 192-ТП 193 | 0.24 |  | АС-35 |  |  |  | ТП 193 | 630 |  | новопоселковая
[11 empty] | ВЛ |  |  |  | СИП 3х70+1х95
[9 empty] | ТП 177 | 400 | ВЛИ | ф.01 | 0.333 | 2015 | СИП-2 3х70+1х95
|  | КЛ-10кВ ТП 192 - ТП 47 | 1.1 | 1995 | ААШВ 3х185 |  |  |  | ТП 47; ЦРБ | 630 | КЛ | КЛ ул.Октябрьская | 0.03 | 1965
630
|  | КЛ-10кВ ТП 138 - ТП 19 | 0.51 | 1962 | ААБ 3х25 |  |  |  | ТП 19; ул.Б.Гвардейская | 250 | ВЛ | ВЛ ул.Окружная | 0.347 | 1950
|  | ВЛ 10 кВ от ул.Ардышева на ТП-19 | 1.1 | 2001 | [6 empty] | КЛ | КЛ ул.Окружная | 0.02 | 1955
[11 empty] | КЛ | КЛ ул.Б.Гвардейская | 0.019 | 1948
[11 empty] | КЛ | КЛ школа | 0.024 | 2000
ф.26-17,18
|  | КЛ-10кВ ПС 26 - ПП 151 | 2х0.26 |  | АСБ-10 3x150 |  |  |  | ПП 151 | 1600
|  | ВЛ-10кВ ПС 26 - ПП 151 | 2х2.0 |  | А 120 |  |  |  |  | 1600
ф.159-10,23
|  | КЛ-10кВ ПС 159 - ТП 236 Ф-10 | 0.53 | 1975 | АСБ 3х185 |  |  |  | ТП 236 ул.Б.Каменная,3 | 400 | КЛ | Б.Каменная 6 К 250 | 0.43 | 1978
|  | КЛ-10кВ ТП 236 - ТП 272 | 0.22 | 1999 | ААБ 3х185 |  |  |  |  | 400 | КЛ | Б.Каменная 3 | 0.05 | 1982
[11 empty] | КЛ | ТП 236 Б.Каменная 3 К 248 | 0.23 | 1982
[11 empty] | КЛ | ТП 236 | 0.28 | 1976
[11 empty] | КЛ | ТП 236 - К 249 | 0.1 | 1978
|  | КЛ-10кВ ТП 236 - ТП 235 | 0.63 | 1975 | ААБ 3х185 |  |  |  | ТП 235 ул.Б.Каменная,9 | 630 | КЛ | Б.Каменная 9/4 | 0.105 | 1987
|  | КЛ-10кВ ТП 235 - ТП 245 | 0.37 | 1987 | АСБ 3х240 |  |  |  |  | 630 | КЛ | Б.Каменная 9/4 | 0.13 | 1987
[11 empty] | КЛ | Б.Каменная 9/4 | 0.06 | 1987
[11 empty] | КЛ | Б.Каменная 9/4 К 410 | 0.238 | 1987
[11 empty] | КЛ | ТП 235-К 230 | 0.3 | 1978
|  | КЛ-10кВ ТП 236 - ТП 135 | 0.275 | 1979 | АСБ 3х120 |  |  |  | ТП 135 ул.Б.Каменная,3 | 400 | КЛ | КЛ ТП 135 - ул.Травяная | 0.019 | 1964 |  |  |  |  | абон/в обсл
|  | КЛ 10 кВТП 342-ТП 135 | 0.43 | 2002 | [5 empty] | 400
|  | КЛ-10кВ ТП 342 - ТП 168 | 0.34 | 2002 | АСБ 3х120 |  |  |  | ТП 168 газораздатка | 250 | [8 empty] | РУ-0,4 кВ-абон
|  | ВЛ-10кВ ТП 342 - ТП 168 | 0.53 | 2005 | АС 50 |  |  |  |  | 160
|  | КЛ-10кВ ТП 168 - ТП 184 | 0.05 |  | ААБ 3х120
|  | ВЛ-10кВ ТП 168 - ТП 184 | 0.9 | 2005 | АС 35
|  | КЛ-10кВ ТП 184 - ТП 235 | 0.875 | 1975 | АСБ 3х150
|  | КЛ-10кВ ТП 168 - ТП 116 | 0.46 |  | ААБ 3х150 |  |  |  | ТП 248 ул.Гагарина, 45 | 400 | КЛ | ТП 248-К 476 | 0.18 | 1991
|  | КЛ-10кВ ТП 116 - ТП 248 | 0.35 | 1988 | ААБ 3х150 |  |  |  |  | 400 | КЛ | ТП 248-К 424 | 0.08 | 1988
[11 empty] | КЛ | ТП 248-К 401 | 0.31 | 1987
[11 empty] | КЛ | ТП 248-Гагарина, 45 | 0.086 | 1989
[11 empty] | КЛ | ТП 248-К 469 | 0.112 | 1990
[11 empty] | КЛ | ТП 248-К 470 | 0.18 | 1990
[11 empty] | КЛ | К 401-К 426 | 0.082 | 1991
[11 empty] | КЛ | К 476-К 481 | 0.09 | 1992
[11 empty] | КЛ | К 476-К 483 | 0.07 | 1992
[11 empty] | КЛ | К 481-К 482 | 0.1 | 1992
[11 empty] | КЛ | К 482-К 483 | 0.102 | 1992
|  | КЛ-10кВ ТП 248 - ТП 127 | 0.35 | 1990 | ААБ 3х150 |  |  |  | ТП 127 ул.Дальняя | 250 | ВЛ | ул.Дальняя | 1.165 | 1979
|  | ВЛ-10кВ ТП 248 - ТП 127 | 0.54 |  | А 70
|  | КЛ-10кВ ПС 159 - ТП 184 Ф-23 | 1.965 |  | АСБ 3х150 |  |  |  | ТП 184 ГКНС | 400 | ВЛ |  | 0.03 | 2015 | СИП-2 3х35+1х50 |  |  |  | РУ-0,4 кВ-абон
|  |  | 0.03 | 2015 | СИП-3 3(1х50) |  |  |  |  | 400
ф.159-11
|  | КЛ-10кВ ПС 159 - ТП 228 | 1.36 | 1987 | АСБ 3х120 |  |  |  | ТП 228 пр.Победы, 10 | 1000 | КЛ | К 408 К 409 | 0.492 | 1987
[10 empty] | 1000 | КЛ | К459доТП228 | 0.07 | 1998
[11 empty] | КЛ | КНСдоТП228 | 0.04 | 1998
[11 empty] | КЛ | Приморская 38-38 | 0.36 | 1994
[11 empty] | КЛ | Приморская 42 | 0.88 | 1990
[11 empty] | КЛ | Тп 228 - К 541 | 0.116 | 1999
[11 empty] | КЛ | ТП 228-К 464 | 0.28 | 1990
[11 empty] | КЛ | ТП 228-К 461 | 0.23 | 1991
[11 empty] | КЛ | ТП 228-К 541 | 0.38 | 1999
[11 empty] | КЛ | ТП 228-К 459 | 0.38 | 1997
[11 empty] | КЛ | К 459-К 496 | 0.24 | 1993
[11 empty] | КЛ | К 461-К 462 | 0.17 | 1991
[11 empty] | КЛ | К 462-К 463 | 0.16 | 1991
[11 empty] | КЛ | К 496-К 497 | 0.12 | 1993
|  | КЛ-10кВ ТП 228 - ТП 232 | 0.85 | 1987 | АСБ 3х120 |  |  |  | ТП 232 ул.Рубежная, 18 | 400 | КЛ | Рубежная 22 К 242 | 0.84 | 1976
|  | КЛ-10кВ ТП 232 - ТП 231 | 0.965 | 1970 | АСБ 3х150 |  |  |  |  | 400 | КЛ | ул.Рубежная 16 | 0.125 | 1978
[11 empty] | КЛ | ул.Рубежная 16 - 18 К 187 | 0.105 | 1978
[11 empty] | КЛ | ул.Акулова,Приморская | 0.67 | 1974
[11 empty] | КЛ | ТП 232 | 0.167 | 1973
[11 empty] | КЛ | ТП 232 -К 537 | 0.21 | 1999
[11 empty] | КЛ | ТП 232 -К 353 | 0.21 | 1983
[11 empty] | КЛ | ТП 232 -К 151 | 0.11 | 1969
[11 empty] | КЛ | ТП 232 -К 150 | 0.2 | 1969
[11 empty] | КЛ | ТП 232 -К 153 | 0.195 | 1969
[11 empty] | КЛ | К 151 -К 152 | 0.16 | 1969
[11 empty] | КЛ | К 152 -К 153 | 0.16 | 1969
[11 empty] | КЛ | К 153 -К 214 | 0.082 | 1995
[11 empty] | КЛ | К 242 -К 186 | 0.066 | 1976
|  | КЛ-10кВ ТП 232 - ТП 216 | 0.37 | 1970 | АСБ 3х120 |  |  |  | ТП 216 ул.Спортивная 8 | 400 | КЛ | ТП 216 ул.Спортивная - К 177 | 0.08 | 1974
[10 empty] | 400 | КЛ | ТП 216 - К 181 | 0.083 | 1974
[11 empty] | КЛ | К 181 - К 178 | 0.037 | 1974
[11 empty] | КЛ | К 177 - К 178 | 0.075 | 1974
[11 empty] | КЛ | Спортивная 6-4 | 0.047 | 1974
[11 empty] | КЛ | Приморская 22 (К 298) | 0.355 | 1979
[11 empty] | КЛ | Спортивная 14 | 0.34 | 1981
[11 empty] | КЛ | К 356 | 0.125 | 1986
[11 empty] | КЛ | школа | 0.32 | 1995
[11 empty] | КЛ | К 360 | 0.18 | 1984
[11 empty] | КЛ | К 213 | 0.108 | 1968
[11 empty] | КЛ | К 214 | 0.23 | 1968
[11 empty] | КЛ | К 206 | 0.22 | 1969
[11 empty] | КЛ | К 211 | 0.19 | 1969
[11 empty] | КЛ | К 157 | 0.48 | 1968
[11 empty] | КЛ | к 211 - К 212 | 0.075 | 1979
[11 empty] | КЛ | к 212 - К 213 | 0.092 | 1979
[11 empty] | КЛ | к 212 - К 298 | 0.15 | 1979
[11 empty] | КЛ | к 212 - К 353 | 0.19 | 1983
|  | КЛ-10кВ ТП 216 - ТП 225 | 0.8 | 1968 | АСБ 3х95 |  |  |  | ТП 225 Приморское ш. 14 | 400 | КЛ | К 197 | 0.106 | 1971
|  | КЛ-10кВ ТП 216 - ТП 242 | 0.73 | 1986 | ААБ 3х150 |  |  |  |  | 320 | КЛ | ТП 225 -К 196 | 0.164 | 1969
|  | КЛ-10кВ ТП 225 - ТП 242 | 0.26 | 1984 | АСБ 3х120 | [5 empty] | КЛ | ТП 225 ул.Приморская К 199 | 0.302 | 1970
[11 empty] | КЛ | ТП 225 -К 198 | 0.152 | 1971
[11 empty] | КЛ | ТП 225 ул.Приморская | 0.027 | 1971
[11 empty] | КЛ | КЛ ТП 225 -К 134 | 0.37 | 1985
[11 empty] | КЛ | КЛ ТП 225 -К 200 | 0.064 | 1971
[11 empty] | КЛ | КЛ ТП 225 -К 201 | 0.09 | 1971
[11 empty] | КЛ | КЛ К 134-К 199 | 0.049 | 1971
[11 empty] | КЛ | КЛ К 198-К199 | 0.222 | 1972
[11 empty] | КЛ | КЛ К 201-К 222 | 0.06 | 1975
[11 empty] | КЛ | КЛ К 222-К 237 | 0.075 | 1975
|  | КЛ-10кВ ТП 240 - ТП 242 | 0.24 | 1984 | ААБ 3х120 |  |  |  | ТП 242 ул.Приморская, 3 | 400 | КЛ | Приморское шоссе 18 | 0.122 | 1985
[10 empty] | 400 | КЛ | Приморское шоссе 20 | 0.5 | 1984
[11 empty] | КЛ | ТП 242- К 438 | 0.168 | 1989
[11 empty] | КЛ | ТП 242- К 369 | 0.1 | 1985
[11 empty] | КЛ | ТП 242- К 370 | 0.101 | 1985
[11 empty] | КЛ | К 369-К 370 | 0.08 | 1985
[11 empty] | КЛ | К 370-К 376 | 0.122 | 1985
|  | КЛ-10кВ ТП 225 - ТП 105 | 0.38 | 1974 | АСБ 3х95 |  |  |  | ТП 105 Приморское ш. 6 | 400 | КЛ | ТП 105-К 237 | 0.065 | 1975
|  | КЛ-6кВ ТП 105 - ТП 72 | 0.48 | 1970 | АСБ-6 3x96 |  |  |  |  | 1000 | КЛ | ТП 105-К 238 | 0.42 | 1975
[11 empty] | КЛ | ТП 105-ул.Кленовая | 0.14 | 1975
[11 empty] | КЛ | ТП 105-ул.Гагарина | 0.25 | 1998
|  | ВЛ 10 кВ на МТП | 0.032 | 2012 |  |  |  |  | МТП 393 | 100
|  | ВЛ-10 кВ на ТП 141 | 0.125 | [5 empty] | ТП 141 ул.1-я Заречная | 160 |  | ул.Заречная | 0.6 | 1961
[12 empty] | Краснохолм.озеро | 0.5 | 1998
ф.159-12
|  | КЛ-10кВ ПС 159 - РП 23 | 1.94 | 1969 | АСБ 3х185 |  |  |  | РП-23 | 2х1000
|  | КЛ-10кВ РП 23 - ТП 234 | 0.286 | 1973 | СБ 3х120 |  |  |  | ТП 234 Лен.шоссе, 41 | 400 | КЛ | Сухова 14 | 0.084 | 1982
[10 empty] | 400 | КЛ | Леншоссе 43 | 0.34 | 1985
[11 empty] | КЛ | ТП 234 Лен.шоссе 45 | 0.125 | 1974
[11 empty] | КЛ | ТП 234 - К 195 | 0.106 | 1973
[11 empty] | КЛ | ТП 234 - К 193 | 0.215 | 1973
[11 empty] | КЛ | ТП 234 - К 357 | 0.078 | 1972
[11 empty] | КЛ | Лен.шоссе 37 | 0.15 | 1973
[11 empty] | КЛ | Лен.шоссе 41 | 0.14 | 1973
[11 empty] | КЛ | ТП 234 - К 208 | 0.125 | 1957
[11 empty] | КЛ | ТП 234 - К 216 | 0.165 | 1974
[11 empty] | КЛ | ТП 234 - К 244 | 0.4 | 1979
[11 empty] | КЛ | К 193 - К 194 | 0.15 | 1973
[11 empty] | КЛ | К 194- К 195 | 0.14 | 1973
[11 empty] | КЛ | К 208- К 216 | 0.5 | 1974
[11 empty] | КЛ | К 208- К 217 | 0.14 | 1974
[11 empty] | КЛ | К 357- К 216 | 0.12 | 1983
|  | КЛ-10кВ ТП 234 - ТП 244 | 0.41 | 1979 | АСБ 3х150 |  |  |  | ТП 244 Лен.шоссе, 35 | 400 | КЛ | Леншоссе 35 | 0.188 | 1978
|  | КЛ-10кВ ТП 244 - ТП 195 | 0.41 | 2008 | АСБ 3х120 | [5 empty] | КЛ | Сухова 6а | 0.455 | 1983
[11 empty] | КЛ | К 207 -пекарня ОРСа | 0.06 | 1977
[11 empty] | КЛ | Леншоссе 39 | 0.42 | 1972
[11 empty] | КЛ | Леншоссе 37а | 0.25 | 1983
[11 empty] | КЛ | Сухова 4 | 0.284 | 1973
[11 empty] | КЛ | ТП 244-К 193 | 0.127 | 1995
[11 empty] | КЛ | ТП 244-К 244 | 0.094 | 1995
[11 empty] | КЛ | К 207 -К 218 | 0.17 | 1979
[11 empty] | КЛ | К 207 -К 468 | 0.042 | 1990
[11 empty] | КЛ | К 244 -К 218 | 0.078 | 1979
[11 empty] | КЛ | К 244 -К 468 | 0.05 | 1990
[11 empty] | КЛ | К 288-К 289 | 0.051 | 1979
|  | КЛ-10кВ ТП 244 - ТП 230 | 0.3 | 1979 | АСБ 3х150 |  |  |  | ТП 230 ул.Сухова,5 | 400 | КЛ | 1-я Южная К 367 | 0.43 | 1983
|  | КЛ-10кВ ТП 230 - ТП 33 | 0.52 | 1983 | АСБ 3х120 |  |  |  |  | 250 | КЛ | ТП 230 - К 176 | 0.26 | 1980
|  | КЛ-10кВ ТП 230 - ТП 243 | 0.57 | 1980 | АСБ 3х120 | [5 empty] | КЛ | ТП 230 - К 149 | 0.035 | 1980
[11 empty] | КЛ | ТП 230 - К 148 | 0.14 | 1980
[11 empty] | КЛ | К 176 - К 246 | 0.1 | 1977
[11 empty] | КЛ | К 246 -стан.подкачки | 0.05 | 1977
[11 empty] | КЛ | К 148 - К 147-149 | 0.1 | 1980
[11 empty] | КЛ | Сухова 5а К 264 | 0.557 | 1972
[11 empty] | КЛ | Сухова 9 | 0.138 | 1977
[11 empty] | КЛ | 2-я Южная 4 К 414 | 0.15 | 1987
[11 empty] | КЛ | К 378 К 379 | 0.19 | 1985
[11 empty] | КЛ | 1-я Южная 6 | 0.531 | 1984
[11 empty] | КЛ | ТП 230 - К 514 | 0.36 | 1996
[11 empty] | КЛ | ТП 230 - К 184 | 0.134 | 1972
[11 empty] | КЛ | ТП 230 - К 176 | 0.295 | 1972
[11 empty] | КЛ | ТП 230 - К 352 | 0.25 | 1983
[11 empty] | КЛ | К 184 - К 245 | 0.055 | 1973
[11 empty] | КЛ | К 184 - К 207 | 0.106 | 1989
[11 empty] | КЛ | К 245 - К 246 | 0.125 | 1979
[11 empty] | КЛ | К 246 - К 247 | 0.09 | 1979
|  | КЛ-10кВ ТП 244 -ТП-198 - ТП 161 | 1.42 | 1982 | ААШВ 3х120 |  |  |  | ТП 161 ул.Васильева | 400 | КЛ | Черноморская 8 | 0.05 | 1951
|  | КЛ-10кВ ТП 161 - ТП 194 | 3.1 | 1982 | АСБ 3х150 |  |  |  |  | 400 | КЛ | К 24 ул.Васильева | 0.08 | 1966
[11 empty] | КЛ | К 49 -баня 2 | 0.07 | 1931
[11 empty] | КЛ | К-18 - Леншоссе,7 | 0.24 | 1930
[11 empty] | КЛ | П 161- Васильева,11 | 0.2 | 1979
[11 empty] | КЛ | К 24 - К 228 | 0.145 | 1961
|  | КЛ-10кВ ТП 161 - ТП 31 | 0.46 | 1988 | АСБ 3х185 |  |  |  | ТП 31 ул.Крепостная, 52 | 400 | КЛ | ТП 31 - К 182 ул.Крепостная | 0.345 | 1972
|  | КЛ-10кВ ТП 31 - ТП 86 | 0.735 | 1962 | АСБ 3х70 | [5 empty] | КЛ | ТП 31-щит.гл.кор.в/ч | 0.22 | 1970
[11 empty] | КЛ | ТП-31 -Спальн.кор.в/ч | 0.2 | 1970
[11 empty] | КЛ | ул.Крепостная 56-57 | 0.18 | 1934
|  | КЛ-10кВ ТП 161 - ТП 189 | 1 | 1980 | АСБ 3х240 |  |  |  | ТП 189 Лен.шоссе, 31 | 250 | КЛ | ТП 189 - К 143 | 0.16 | 1965
[10 empty] | 400 | КЛ | ТП 189 - ТП 190 | 0.225 | 1964
[11 empty] | КЛ | ТП 189 - К 110 | 0.049 | 1964
[11 empty] | КЛ | ТП 189 - К 113 | 0.24 | 1964
[11 empty] | КЛ | ТП 189 - К 108 | 0.134 | 1964
[11 empty] | КЛ | ТП 189 - К 114 | 0.132 | 1964
[11 empty] | КЛ | ТП-189 - К-139 | 0.24 | 1967
[11 empty] | КЛ | ТП 189 - К 124 | 0.1 | 1967
[11 empty] | КЛ | К 113 - К 115 | 0.11 | 1964
[11 empty] | КЛ | К 110 - К 109 | 0.119 | 1964
[11 empty] | КЛ | К 124 - К 125 | 0.1 | 1967
[11 empty] | КЛ | К 125 - К 139 | 0.157 | 1967
[11 empty] | КЛ | ТП 189 - К 115 | 0.14 | 1964
[11 empty] | КЛ | К 108- К 109 | 0.1 | 1965
[11 empty] | КЛ | К 124 - К 139 | 0.165 | 1965
|  | КЛ-10кВ ТП 189 - ТП 190 | 0.4 | 1964 | АСБ 3х95 |  |  |  | ТП 190 Лен.шоссе, 32 | 400 | КЛ | ТП 190 имп | 0.08 | 1972
|  | КЛ-10кВ ТП 190 - ТП 32 | 0.06 | 1970 | АСБ 3х95 |  |  |  |  | 400 | КЛ | ТП 190 - К 107 | 0.255 | 1964
|  | КЛ-10кВ ТП 190 - ТП 133 | 0.07 | 1980 | ААБ 3х120 | [5 empty] | КЛ | ТП 190 - К 111 | 0.21 | 1964
[11 empty] | КЛ | ТП 190 - К 112 | 0.21 | 1964
[11 empty] | КЛ | К 111 - К 112 | 0.2 | 1964
[11 empty] | КЛ | К 107 - К 114 | 0.09 | 1965
[11 empty] | КЛ | К 112 - К 113 | 0.12 | 1965
|  | КЛ-10кВ ТП 189 - ТП 146 | 0.39 | 1964 | АСБ 3х95 |  |  |  | ТП 188 ул.Первомайская | 630 | КЛ | ТП 188 - К 116 | 0.406 | 1964
|  | КЛ-10кВ ТП 146 - ТП 188 | 0.143 | 1984 | АСБ 3х185 |  |  |  |  | 630 | КЛ | К 135 - ТП 188 | 0.111 | 1966
|  | КЛ-10кВ ТП 188 - ТП 219 | 0.27 | 1967 | ААБ 3х95 | [5 empty] | КЛ | ТП 188 - К 128 | 0.077 | 1967
|  | КЛ-10кВ ТП 219 - ТП 126 | 0.34 | 1995 | АСБ 3х95 | [5 empty] | КЛ | К 136 - ТП 188 | 0.14 | 1967
|  | КЛ-10кВ ТП 146 - ТП 188 | 0.145 | 2012 | АСБ 3х120 | [5 empty] | КЛ | К 137 - К 136 | 0.075 | 1967
[11 empty] | КЛ | К 136 - К 135 | 0.075 | 1968
[11 empty] | КЛ | К 126 - К 137 | 0.069 | 1966
[11 empty] | КЛ | к 127 - К 128 | 0.057 | 1967
[11 empty] | КЛ | ТП 188 - школа | 0.38 | 1971
[11 empty] | КЛ | ТП 188 -К 135 | 0.111 | 1977
[11 empty] | КЛ | К 116 - К 126 | 0.1 | 1966
[11 empty] | КЛ | К 136 - К 574 | 0.09 | 2000
[11 empty] | КЛ | К 136 - Репина, 9 | 0.035 | 1965
[11 empty] | КЛ | К 574- Репина, 9 | 0.05 | 2000
|  | КЛ-10 кВ ТП 198-ТП 70 | 0.46 | 2007 | АСБ 3х120 |  |  |  | ТП 70 Лекнинградское шоссе д.40-А | 100
ф.159-13,21,25
|  | КЛ-10кВ ПС 159 - ТП 132 Ф-13 | 1.13 |  | АСБ 3х150 |  |  |  | ТП 133 кот-ая м-на "А" | 1000 | КЛ | ТП-133 - К-145 | 0.12 | 1968 |  |  |  |  | РУ-0,4 кВ-абон
1000
|  | КЛ-10кВ ТП 132 - ТП 133 | 1.08 | 1980 | АСБ 3х150 |  |  |  | ТП 195 ул.Куйбышева | 400 | [8 empty] | РУ-0,4 кВ-абон
|  | КЛ-10кВ ТП 132 - ТП 195 | 0.26 | 2008 | АСБ 3х151 |  |  |  |  | 400
|  | КЛ-10кВ ТП 133 - ТП 142 | 1.1 | 1980 | АСБ 3х150 |  |  |  | ТП 142 кот-ная "Маяк-го" | 400
|  | КЛ-10кВ ТП 142 - ТП 136 | 0.12 | 1989 | АСБ 3х240 |  |  |  |  | 250
|  | КЛ-10кВ ТП 142 - ТП 160 | 1.086 | 1972
|  | КЛ-10кВ ПС 159 - ТП 136 Ф-25 | 2.55 | 1988 | ААБ 3х240 |  |  |  | ТП 136 кот-ная "Маяк-го" | 1000 | [8 empty] | РУ-0,4 кВ-абон
1000
|  | КЛ-10кВ ПС 159 - ТП 132 Ф-21 | 1.13 |  | АСБ 3х150 |  |  |  | ТП 132 Гортоп | 250 | КЛ | 0,4 кВ | 0.188 | 1979
|  | КЛ-10кВ ТП 132 - ТП 142 | 1.97 | 1970 | АСБ 3х150 |  |  |  |  | 400
|  | КЛ-10кВ ТП 142 - ТП 66 | [6 empty] | ТП 126 Лен.шоссе, 11 | 400 | КЛ | КЛ- К-219 - ТП-126 | 0.169 | 1940
|  | КЛ-10кВ ТП 160 - ТП 126 | 0.346 | 1976 | [5 empty] | 400 | КЛ | КЛ- ТП-126 - К-516 | 0.16 | 1995
[11 empty] | КЛ | КЛ- Леншоссе 10-12 | 0.025 | 1940
[11 empty] | КЛ | КЛ-Леншоссе 16-12 ТП 126-К 219 | 0.2 | 1940
[11 empty] | КЛ | КЛ- Школьная пл.,4 | 0.25 | 1985
[11 empty] | КЛ | КЛ- Лен.шоссе ТП 126-К 85 | 0.2 | 1960
[11 empty] | КЛ | КЛ- К-85 - Леншоссе,10 | 0.3 | 1930
[11 empty] | КЛ | КЛ- К-85 - Леншоссе,11 | 0.6 | 1930
[11 empty] | КЛ | г.Выборг Леншоссе 15 | 0.164 | 1996
[11 empty] | КЛ | г.Выборг ТП-126 - К 146 | 0.38 | 2000
|  | КЛ-10кВ ТП 66 - ТП 160 | 0.86 | 1999 |  |  |  |  | ТП 160 ул.Мира д.4-Б | 630 | КЛ | КЛ-Леншоссе 3 ТП 160-К 57 | 0.116 | 1994
[10 empty] | 1000 | КЛ | КЛ- К 18 - к/т "Родина" | 0.1 | 1957
[11 empty] | КЛ | КЛ- К 42 - К 57 | 0.7 | 1957
[11 empty] | КЛ | КЛ- ТП 160-К 18, ТП 160-Мира 4, ТП 160-К 336, ТП 160-К 337 | 1.13 | 1982
[11 empty] | КЛ | КЛ- К-18 - Мира,8 - К-210 | 0.22 | 1931
[11 empty] | КЛ | КЛ- К 18 - К 284 | 0.094 | 1978
[11 empty] | КЛ | КЛ- К 42 - К 117 | 0.15 | 1959
[11 empty] | КЛ | КЛ-К 42 - К 341 | 0.215 | 1963
|  | КЛ-10кВ ТП 160 - ТП 194 | 0.76 | 1981 | АСБ 3х150 |  |  |  | ТП 194 гост."Дружба" | 630 | [8 empty] | РУ-0,4 кВ-абон
630
|  | КЛ-10 кВ ТП 159 - ТП 9 | 0.18 |  | ААБ 3х120 |  |  |  | ТП 159;ул.Онежская, поликлиника | 400 | КЛ | К-433 | 0.248 | 1988
|  | КЛ-10 кВ ТП 159 - ТП 142 | 1.162 | 1973 | АСБ 3х150 |  |  |  |  | 400 | КЛ | К92-КЛ №1 | 0.198 | 1988
[11 empty] | КЛ | К92-КЛ №2 | 0.198 | 1988
ф.159-14,24
|  | КЛ-10кВ ПС 159 - ТП 250 | 2х0.51 | 1982 | АСБ-10 3x150 |  |  |  | ТП 250 Совтрансавто | 400 | [8 empty] | РУ-0,4 кВ-абон
|  | ВЛ-10кВ ТП 250 - ТП 68 | 4.26 | 1972 | АС 50 |  |  |  |  | 630
|  | КЛ-10кВ ТП 250 - ТП 185 | 0.7 | 1964 | ААБ-10 3x150 |  |  |  | ТП 185 ст.тех.обслуж. | 630 | [8 empty] | абон
160
[9 empty] | ТП 93 ст.Лазаревка | 100 | ВЛ | ж/дома | 1.32 | 1983
|  | КЛ 10 кВ ТП 68 - ТП 170 | 0.092 | 1970 |  |  |  |  | ТП 68
[10 empty] | 180 | [8 empty] | РУ-0,4 кВ-абон
|  | ВЛ-10кВ ТП 125 - ТП 51 |  |  | АС 50 |  |  |  | ТП 51 п.Черкасово | 100
|  | ВЛ-10кВ ТП 68 - ТП 304 | 7.1 |  | АС 50 |  |  |  | ТП 304 Черкасово, | 100 | ВЛ | ж/дома | [6 empty] | АБЗ
[9 empty] | ТП 304 Черкасово, | 250
|  | ВЛ п.Черкасово | 2.72 | 1957 |  |  |  |  | ТП 170 Черкасово | 100 | ВЛ | ж/дома | 1.656 | 1946
[9 empty] | ТП 170 Черкасово | 250 | ВЛ | линия 1 | 0.136 | 2012 | ЛОЭСК
|  | ВЛ 10 кВ отпайка от ф 159-14 в сторону ТП 89 | 1.01 | 1972 |  |  |  |  | КТП 89 п.Светлое | 63
|  | ВЛЗ-10кВ от оп.14-53 фид.159-14 | 0.012 | 2015 | СИП-3 3х70 |  |  |  | СТП-420 г.Выборг, Лен.ш АГНКС оп.53 | 25
|  |  |  | 2015 |  |  |  |  | КТП-435А | 250 | [8 empty] | абон.
|  |  |  | 2015 |  |  |  |  | БКТП-435 | 630
|  | ВЛЗ-10кВ | 0.013 | 2015 | СИП-3 1х70 |  |  |  | КТП-433 | 250 | КЛ | ф.01 | 0.196 | 2016 | АВБбШВ 4х240
|  | ВЛЗ-10кВ от оп.69 | 0.352 | 2016 | СИП-3 1х50 |  |  |  | КТП-444 | 400 | ВЛИ | Л-1 до оп. №4/1 | 0.103 | 2016 | СИП-2 3х70+1х95
[12 empty] | Л-1 от ТП-180 до оп. №69/3 | 0.032 | 2016 | СИП-4 2х16
[12 empty] | Л-1 от ТП-180 до оп.№69/5 | 0.025 | 2016 | СИП-4 2х16
|  | ВЛЗ-10кВ от оп.№57 до КТП-180 | 0.498 | 2016 | СИП-3 1х50 |  |  |  | КТП-180 п.Черкасово | 400 | ВЛИ | от КТП-180 до оп.70 | 0.011 | 2016 | СИП-2 3х70+1х95
[12 empty] | от оп.66 до оп.66/1 | 0.018 | 2016 | СИП-4 2х16
[12 empty] | от ТП-51 до оп.66 | 0.03 | 2016 | СИП-2 3х70+1х95
[12 empty] | от КТП-180 до оп.11 при совместном подвесе с ВЛ-10кВ по оп.70,71 | 0.312 | 2016 | СИП-2 3х70+1х95
ф.159-16,42
|  | КЛ-10кВ ПС 159 - ТП 114 Ф-16 | 0.97 | 1987 | АСБ 3х240 |  |  |  | ТП 114 Б.Каменная,7 | 400 | КЛ | ШРН № 421 | 0.2 | 1988
|  | КЛ-10кВ ТП 114 - ТП 115 | 0.57 | 1987 | АСБ 3х240 |  |  |  |  | 400 | КЛ | ШРН № 480 | 0.14 | 1994
[11 empty] | КЛ | ШРН № 477 | 0.08 | 1992
[11 empty] | КЛ | К 421-К 434 | 0.328 | 1989
|  |  |  | 2015 |  |  |  |  | РТП-441 | 1000
1000
|  | КЛ-10кВ ПС 159 - ТП 272 Ф-42 | 0.83 | 1999 | АСБ 3х240 |  |  |  | ТП 272 Б.Каменная, | 250 | [8 empty] | РУ-0,4 кВ-абон
|  | КЛ-10кВ ТП 272 - ТП 115 | 0.83 | 1999 | ААБ 3х185 |  |  |  | ТП 115 ул.Макарова, 7 | 400 | КЛ | Макарова 7 К 439 К 420 | 0.465 | 1989
|  | КЛ-10кВ ТП 115 - ТП 235 | 0.35 | 1994 | АСБ 3х120 |  |  |  |  | 250 | КЛ | ул.Декабриста Лунина, 4 | 0.1 | 1987
[11 empty] | КЛ | К 410 | 0.24 | 1988
[11 empty] | КЛ | ТП 115-К 471 | 0.46 | 1990
[11 empty] | КЛ | ТП 115-К 472 | 0.56 | 1990
[11 empty] | КЛ | ТП 115-детский сад | 0.094 | 1990
[11 empty] | ВЛ | ТП 115-ул.Черноземная | 0.42 | 2000
[11 empty] | КЛ | К 417-к 434 | 0.089 | 1989
[11 empty] | КЛ | К 471к 472 | 0.15 | 1990
|  | КЛ-10кВ ТП 115 - ТП 246 | 0.85 | 1980 | ААШВ 3х120 |  |  |  | ТП 246 ул.Рубежная, 40 | 400 | КЛ | Рубежная 33-42-44 | 0.232 | 1991
[10 empty] | 250 | КЛ | К-428 до К -475 | 0.092 | 1991
[11 empty] | КЛ | К-392 до К-475 | 0.392 | 1991
[11 empty] | КЛ | ТП 246-К 400 | 0.16 | 1986
[11 empty] | КЛ | ТП 246-К 383 | 0.16 | 1985
[11 empty] | КЛ | К 392 -К 428 | 0.14 | 1988
[11 empty] | КЛ | К 428 -К 475 | 0.14 | 1991
|  | КЛ-10кВ ТП 246 - ТП 116 | 0.35 | 1988 | ААБ 3х120 |  |  |  | ТП 116 ул.Рубежная,шк.10 | 400 | КЛ | ТП 116-школа | 0.36 | 1989
[10 empty] | 400 | КЛ | ТП 116-К 542 | 0.13 | 2000
[11 empty] | КЛ | ТП 116-К 543 | 0.06 | 2000
[11 empty] | КЛ | ТП 116-К 493 | 0.22 | 1993
[11 empty] | КЛ | ТП 116-К 473 | 0.1 | 1991
[11 empty] | КЛ | К 493-гагарина, 69 | 0.68 | 1994
[11 empty] | КЛ | К 542-К 544 | 0.124 | 2000
[11 empty] | КЛ | К 542-К 543 | 0.13 | 2000
|  | КЛ-10кВ ТП 246 - ТП 247 | 0.18 | 1986 | АСБ 3х120 |  |  |  | ТП 247 пр.Победы, 33 | 400 | КЛ | К 422-К 423 | 0.085 | 1988
|  | КЛ-10кВ ТП 247 - ТП 254 | 0.24 | 1986 | АСБ 3х120 |  |  |  |  | 400 | КЛ | К 423-К 448 | 0.32 | 1988
|  | КЛ-10кВ ТП 247 - ТП 342 | 0.25 | 2008 | АСБ 3х240 | [5 empty] | КЛ | К 424-К 426 | 0.144 | 1988
[11 empty] | КЛ | Рубежная - ул.Победы | 1.095 | 1970
ф.159-17,27
|  | КЛ-10кВ ПС 159 - ТП 117 Ф-17 | 0.5 | 1993 | АСБ 3х240 |  |  |  | ТП 117 ул.Приморская, 49 | 1250 | КЛ | ТП-117 до К-499 | 0.039 | 1996
[10 empty] | 1250 | КЛ | ТП-117 до К-502 | 0.142 | 1996
[11 empty] | КЛ | К-499 до К-500 | 0.048 | 1996
[11 empty] | КЛ | К-500 до К-501 | 0.077 | 1996
[11 empty] | КЛ | К-501 до К-502 | 0.044 | 1996
[11 empty] | КЛ | ТП 117 - К 547 | 0.24 | 2000
[11 empty] | КЛ | ТП 117 - Ленш 55 | 0.23 | 1998
[11 empty] | КЛ | К 488 К 489 К 490 | 1.025 | 1987
[11 empty] | КЛ | ТП 117 - Приморская, 53 | 0.08 | 1994
[11 empty] | КЛ | ТП 117 - К 449 | 0.382 | 1994
[11 empty] | КЛ | ТП 117 - К 529 | 0.04 | 1997
[11 empty] | КЛ | ТП 117 - К 530 | 0.09 | 1997
[11 empty] | КЛ | К 489-К 490 | 0.06 | 1993
[11 empty] | КЛ | К 490-К 491 | 0.12 | 1993
[11 empty] | КЛ | К 529-К 530 | 0.05 | 1997
|  | КЛ-10кВ ТП 117 - ТП 118 | 1.3 | 1994 | ААБ 3х185 |  |  |  | ТП 118 ул.Травяная, 8 | 630 | КЛ | КЛ-ШРН № 511 | 0.12 | 1995
|  | КЛ-10кВ ТП 118 - ТП 135 | 0.3 | 2002 | АСБ 3х120 |  |  |  |  | 630 | КЛ | КЛ-ГРЩ д.6 ул.Травяная | 0.21 | 1994
[11 empty] | КЛ | КЛ-ГРЩ д.8 ул.Травяная | 0.62 | 1994
|  | КЛ-10кВ ПС 159 - ТП 143 Ф-27 | 0.75 |  | АСБ 3х240 |  |  |  | ТП 143 ул.Приморская, 60 | 630 | КЛ | Приморская 46-50 | 0.3 | 1991
[10 empty] | 630 | КЛ | П 143 - К 453 - К 454; ТП 143-К 454 | 0.15 | 1986
[11 empty] | КЛ | К 447 К 456 К 457 | 0.33 | 1989
[11 empty] | КЛ | К 441-К 442 | 0.175 | 1989
[11 empty] | КЛ | ТП 143-К 445 | 0.27 | 1989
[11 empty] | КЛ | ТП 143-К 556 | 0.025 | 2000
[11 empty] | КЛ | К 455-К 456 | 0.04 | 1991
|  | КЛ-10кВ ТП 143 - ТП 118 | 0.42 | 1994 | АСБ 3х240 |  |  |  | ТП 239 ул.Приморская,23 | 400 | КЛ | ТП 239 - К 274 - К 275 | 0.321 | 1989
|  | КЛ-10кВ ТП 118 - ТП 239 | 1.21 | 1986 | АСБ 3х150 | [5 empty] | КЛ | ТП 239 - К 282 | 0.05 | 1978
[11 empty] | КЛ | ТП 239 - К 312 | 0.12 | 1981
[11 empty] | КЛ | ТП 239 - К 329 | 0.32 | 1981
[11 empty] | КЛ | ТП 239 - К 275 | 0.065 | 1977
[11 empty] | КЛ | ТП 239 - К 302 | 0.34 | 1979
[11 empty] | КЛ | ТП 239 - К 282 | 0.12 | 1978
|  | КЛ-10кВ ТП 239 - ТП 254 | 0.4 | 1994 | ААШВ 3х150 |  |  |  | ТП 254 ул.Рубежная, 36 | 400 | КЛ | ТП 254 - К 478 | 0.168 | 1992
|  | КЛ-10кВ ТП 254 - ТП 246 | 0.32 | 1986 | АСБ 3х150 |  |  |  |  | 400 | КЛ | ТП 254 - К 371 | 0.199 | 1986
[11 empty] | КЛ | ТП 254 - К 344 | 0.148 | 1986
[11 empty] | КЛ | ТП 254 - К 393 | 0.268 | 1986
[11 empty] | КЛ | К 371 - К 478 | 0.051 | 1992
[11 empty] | КЛ | К 478 - К 479 | 0.0835 | 1992
|  | КЛ-10кВ ТП 143 - ТП 228 | 0.38 | 1989 | ААБ 3х150 |  |  |  | ТП 282 рынок "Южный" | 630 | ВЛ | ул.Спичечная, 2-я Южная | 0.486 | 2000
|  | КЛ-10кВ ТП 228 - ТП 282 | 0.26 | 2000 | АСБ 3х120 |  |  |  |  | 630
ф.159-18,30,41
|  | КЛ-10кВ ПС 159 - ТП 273 | 1.3 |  | АСБ 3х240 |  |  |  | ТП 245 Юго-вост.котель. | 1000 | [8 empty] | РУ-0,4 кВ-абон
|  | КЛ-10кВ ПС 159 - ТП 245 | 1.75 | 1985 | АСБ 3х120 |  |  |  |  | 1000
|  | КЛ-10кВ ТП 273 - ТП 245 | 0.18 |  | АСБ 3х240
|  | КЛ-10кВ ПС 159 - РП КПП | 1.1 | 2007 | ААШВ 3х240 |  |  |  | РП КПП з-д ЖБИ | 1000 | [8 empty] | абон
|  | КЛ-10кВ РП КПП - ТП 250 | 0.8 | 2007 | ААШВ 3х240
ф.159-26
|  | КЛ-10кВ ПС 159 - ТП 237 | 1.42 | 1978 | АСБ 3х240 |  |  |  | ТП 237 ул.Приморская | 630 | КЛ | Приморская 15 К 252 | 0.188 | 1978
[11 empty] | КЛ | ул.Рубежная,21 | 0.25 | 1997
[11 empty] | КЛ | ТП 237 - К 251 | 0.062 | 1979
[11 empty] | КЛ | ТП 237 - К 263 | 0.262 | 1979
[11 empty] | КЛ | ТП 237 - К 261 | 0.185 | 1978
[11 empty] | КЛ | ТП 237 - К 262 | 0.125 | 1978
[11 empty] | КЛ | ТП 237 - К 255 | 0.165 | 1978
[11 empty] | КЛ | ТП 237 - К 257 | 0.265 | 1978
[11 empty] | КЛ | К 261 - К 263 | 0.185 | 1978
[11 empty] | КЛ | К 263 - К 262 | 0.125 | 1978
[11 empty] | КЛ | К 255 - К 256 | 0.105 | 1978
[11 empty] | КЛ | К 256 - К 257 | 0.065 | 1978
[11 empty] | КЛ | К 233 - К 263 | 0.17 | 1977
[11 empty] | КЛ | К 252 - К 263 | 0.094 | 1977
[11 empty] | КЛ | К 257 - К 372 | 0.18 | 1985
[11 empty] | КЛ | К 263- К 319 | 0.08 | 1981
[11 empty] | КЛ | К 559- К 560 | 0.07 | 2000
|  | КЛ-10кВ ТП 237 - ТП 237А | 0.02 | 1993 | АСБ 3х150 |  |  |  | ТП 237А ул.Приморская | 400 | КЛ | ТП 237 - К 523 | 0.12 | 1997
|  | КЛ-10кВ ТП 237 - ТП 239 | 0.305 | 1979 | [6 empty] | КЛ | К-494 - ГРЩ ул. Рубежная 35 | 0.036 | 1959
[11 empty] | КЛ | К 559- К 560 | 0.07 | 2000
[11 empty] | КЛ | ТП 237 - К 560 | 0.15 | 2000
[11 empty] | КЛ | ТП 237 - К 559 | 0.23 | 2000
[11 empty] | КЛ | ТП 237 - К 560 | 0.44 | 1992
|  | КЛ-10кВ ТП 237А - ТП 238 | 0.39 | 1979 | АСБ 3х150 |  |  |  | ТП 238 ул.Гагарина, 18 | 400 | КЛ | ТП 238 - К 270 | 0.175 | 1978
|  | КЛ-10кВ ТП 238 - ТП 239 | 0.43 | 1978 | АСБ 3х150 |  |  |  |  | 400 | КЛ | ТП 238 - К 271 | 0.05 | 1978
[11 empty] | КЛ | ТП 238 - К 285 | 0.22 | 1980
[11 empty] | КЛ | ТП 238 - К 286 | 0.3 | 1980
[11 empty] | КЛ | ТП 238 ул.Рубежная 23 | 0.326 | 1982
[11 empty] | КЛ | К 285 - К 286 | 0.08 | 1980
[11 empty] | КЛ | К 285 - ст.подкачки | 0.055 | 1980
[11 empty] | КЛ | ТП 238 - К 363 | 0.21 | 1984
[11 empty] | КЛ | ТП 238 - К 364 | 0.15 | 1984
[11 empty] | КЛ | ТП 238 - К 325 | 0.08 | 1981
[11 empty] | КЛ | ТП 238 - К 318 | 0.326 | 1981
[11 empty] | КЛ | ТП 238 - К 345 | 0.083 | 1982
[11 empty] | КЛ | ТП 238 - К 347 | 0.182 | 1982
[11 empty] | КЛ | ТП 238 - К 372 | 0.11 | 1985
[11 empty] | КЛ | К 285 - К 479 | 0.08 | 1992
[11 empty] | КЛ | К 286 - К 287 | 0.12 | 1979
[11 empty] | КЛ | К 345 - К 347 | 0.105 | 1982
[11 empty] | КЛ | К 363 - К 364 | 0.06 | 1984
|  | КЛ-10кВ ТП 238 - ТП 240 | 0.35 | 1980 | ААШВ 3х120 |  |  |  | ТП 240 ул.Гагарина, 35 | 630 | КЛ | Гагарина 37 | 0.8 | 1985
|  | КЛ-10кВ ТП 240 - ТП 248 | 0.6 | 1987 | ААБ 3х150 |  |  |  |  | 630 | КЛ | Приморское шоссе 24 | 0 | 1986
|  | КЛ-10кВ ТП 240 - ТП 116 | 0.66 | 1969 | СБ 3х95 | [5 empty] | КЛ | ул.Гагарина 39 | 0.75 | 1984
[11 empty] | КЛ | Приморское шоссе 32 | 0.4 | 1989
[11 empty] | КЛ | ТП 240- К 349 | 0.08 | 1983
[11 empty] | КЛ | ТП 240- К 351 | 0.12 | 1983
[11 empty] | КЛ | ТП 240- К 387-К 388 | 0.3 | 1986
[11 empty] | КЛ | ТП 240- К 465 | 0.015 | 1989
[11 empty] | КЛ | ТП 240- К 404 | 0.065 | 1987
[11 empty] | КЛ | ТП 240- К 405 | 0.12 | 1987
[11 empty] | КЛ | К 302- К 311 | 0.25 | 1981
[11 empty] | КЛ | К 311- К 371 | 0.084 | 1987
[11 empty] | КЛ | К 311- К 324 | 0.312 | 1981
[11 empty] | КЛ | К 324- К 344 | 0.08 | 1983
[11 empty] | КЛ | К 368- К 375 | 0.09 | 1985
[11 empty] | КЛ | К 368- К 405 | 0.28 | 1987
[11 empty] | КЛ | К 375- К 389 | 0.055 | 1985
[11 empty] | КЛ | К 387- К 388 | 0.18 | 1989
[11 empty] | КЛ | К 387- К 389 | 0.12 | 1987
[11 empty] | КЛ | К 388- К 466 | 0.062 | 1989
[11 empty] | КЛ | К 404- К 405 | 0.075 | 1987
[11 empty] | КЛ | К 465- К 466 | 0.124 | 1991
Фид. 159-32, 19, 22
|  | КЛ-10кВ ПС 159 - ТП-204-ТП 52 | 3.146 | 1976 | АСБ 3х150 |  |  |  | ТП 52 Кислородный цех | 400 | КЛ | Кислородный пер. К 586 | 0.115 | 2000
|  | КЛ-10кВ ТП 52 - ТП 241 | 0.38 | 1981 | АСБ 3х120 | [5 empty] | КЛ | г.Выборг Кислородный пер. | 0.052 | 1957
|  | КЛ-10кВ ТП 137 - ТП 98 | 0.44 | 1975 | АСБ 3х70 |  |  |  | ТП-137ул. Деповская, д. 32а | 320
|  | КЛ-10кВ ф.159-22 (РП-430) | 0.045 | 2015 | АСБ 10 3х240 |  |  |  | РП-430 г.Выборг, п.Лазаревка (ООО "Элекма") | 1000
|  |  | 0.196 | 2015 | АПвП 3х240/35 |  |  |  |  | 400
|  |  | 1253 | 2015 | АпвПу2г 3х(1х240/70-10)
|  |  | 0.04 | 2015 | АПвП 3х240/35
|  |  | 0.37 | 2015 | АСБ 10 3х240
|  | КЛ-10кВ РП-430-РУ-10кВ ТП-431 (закольцовка ф.159-19 и ф.159-22) | 0.833 | 2015 | АСБ 10 3х240
|  | КЛ-10кВ ф.159-19 (РУ-10кВ ТП-431) | 0.05 | 2015 | АСБ 3х240 |  |  |  | ТП-431 г.Выборг, п.Лазаревка ПУ-46 | 400
|  |  | 1480 | 2015 | АпвПу2г 3х(1х240/70-10) |  |  |  |  | 400
|  | КЛ-10кВ ТП(ПУ-46-П10-5) оп. П10-5 | 0.14 | 2015 | АСБ 10 3х95
|  | ВЛЗ-10кВ ТП-431-КТП "Алекс-Вуд" | 1150 | 2015 | СИП 3х70
|  | ВЛЗ-10кВ ТП-431-ТП "Овощехранилище" | 0.7 | 2015 | СИП 3х70
|  | ВЛ-10кВ П10-5(2)-ПУ10-3 (ПП-432 ф.159-19/22) закольцовка | 0.33 | 2015 | АС-70 |  |  |  | ПП-432 г.Выборг, п.Лазаревка оп.ВЛ-10кВ
|  | КЛ-10кВ ТП 21 - ТП 234 | 0.8 | 1991 | СБ 3х95 |  |  |  | ТП 21 ул.Водного колодца | 250 | КЛ | Кабель 0,4 кВ, ТП-21 | 0.046 | 1972
|  | КЛ-10кВ ТП 21-ТП 137 | 0.28 | 1975 | [5 empty] | 400
Фид.159-17,27
|  | КЛ-10кВ ПС 159-БРТП-396 | 0.45 | 2012 | АСБ 3х240 |  |  |  | БРТП 396 ул.Транспортная д.1 (магазин "Магнит") | 1000
|  |  | 0.45 | [6 empty] | 1000
|  | КЛ-10кВ ТП-117-БРТП-396 | 0.53 | 2012 | АСБ 3х240
|  | КЛ-10кВ ТП-143-БРТП-396 | 0.73
ф.159-12
|  | КЛ-10кВ ПС 159 - РП 23 | 1.16 |  | АСБ 3х185 |  |  |  | РП 23 Лен шоссе | 1000
|  | КЛ-10кВ ТП 23 - ТП 282 | 0.85 | 2001 | АСБ 3х120 |  |  |  |  | 1000
|  | КЛ-10кВ РП 23 - ТП 234 | 0.17 |  | СБ 3х120 |  |  |  | ТП 33 ул.Сухова, 18 | 250 | КЛ | Сухова 16 К 301 | 0.68 | 1983
|  | КЛ-10кВ ТП 234 - ТП 33 | 0.316 | 1983 | АСБ 3х185 |  |  |  |  | 400 | КЛ | Сухова 14 К 330 | 0.21 | 1982
[11 empty] | КЛ | ТП 33 - К 247 | 0.28 | 1983
[11 empty] | КЛ | ТП-33 - К-352 | 0.28 | 1968
[11 empty] | КЛ | ул.Сухова 14 К 332 | 0.184 | 1982
[11 empty] | КЛ | ул.Сухова 14 | 0.11 | 1982
[11 empty] | КЛ | ТП 33 - К 264 | 0.35 | 1946
[11 empty] | КЛ | Сухова 18 | 0.08 | 1998
|  | КЛ-10кВ ТП 33 - ТП 241 | 0.5 |  | АСБ 3х120 |  |  |  | ТП 241 Лен шоссе, 51а | 400 | КЛ | ТП 241- К 460 | 0.29 | 1990
|  | КЛ-10кВ ТП 33 - ТП 30 | 0.54 |  | АСБ 3х185 |  |  |  |  | 400 | КЛ | ТП 241- К 240 | 0.24 | 1988
|  | КЛ-10кВ ТП 241 - ТП 228 | 0.3 | 1987 | АСБ 3х150 | [5 empty] | КЛ | ТП 241- Лен.шоссе, 51-А | 0.06 | 1994
[11 empty] | КЛ | ТП 241- К 328 | 0.27 | 1990
[11 empty] | КЛ | ТП 241- К 326 | 0.284 | 1990
[11 empty] | КЛ | ТП 241- К 458 | 0.135 | 1990
[11 empty] | КЛ | ТП 241- К 328 | 0.132 | 1981
[11 empty] | КЛ | К 240- К 239 | 0.06 | 1988
[11 empty] | КЛ | К 240-К 432 | 0.12 | 1988
[11 empty] | КЛ | К 240-К 317 | 0.07 | 1988
[11 empty] | КЛ | К 240-К 432 | 0.17 | 1988
[11 empty] | КЛ | К 326-К 327 | 0.04 | 1981
[11 empty] | КЛ | К 327-К 328 | 0.062 | 1981
[11 empty] | КЛ | К 328-К 458 | 0.142 | 1990
[11 empty] | КЛ | Леншоссе 51 | 0.382 | 1990
[11 empty] | КЛ | ТП 241- К 492 | 0.11 | 1972
|  | КЛ-10кВ ТП 33 - ТП 243 | 0.795 | 1980 | ААБ 3х120 |  |  |  | ТП 243 пр.Победы, ГАЛС | 400 | ВЛ | 2-я Южная,15 | 0.167 | 1959
400
|  | КЛ-10кВТП 243 - ТП 231 | 0.24 | 1980 | АСБ 3х120 |  |  |  | ТП 231 пр.Победы, 5 | 315 | КЛ | ТП 231 - К 474 | 0.27 | 1992
[10 empty] | 400 | КЛ | ТП 231 - К 310 | 0.34 | 1980
[11 empty] | КЛ | ТП 231 - К 162 | 0.1 | 1970
[11 empty] | КЛ | ТП 231 - К 163 | 0.165 | 1970
[11 empty] | КЛ | ТП 231 - К 164 | 0.115 | 1970
[11 empty] | КЛ | ТП 231 - К 165 | 0.16 | 1970
[11 empty] | КЛ | ТП 231 - К 166 | 0.11 | 1970
[11 empty] | КЛ | ТП 231 - К 168 | 0.21 | 1970
[11 empty] | КЛ | ТП 231 - К 339 | 0.15 | 1982
|  | КЛ-10кВ ТП 241 - ТП 233 | 0.42 |  | АСБ 3х150 |  |  |  | ТП 233 пр.Победы, 1 | 315 | КЛ | ТП 233 ул.Спортивная | 0.11 | 1974
[10 empty] | 400 | КЛ | ТП 233 - К 188 | 0.147 | 1974
|  | КЛ-10кВ ТП 233 - ТП 216 | 0.29 | 1970 | ААБ 3х120 | [5 empty] | КЛ | ТП 233 -К 188 | 0.11 | 1998
[11 empty] | КЛ | ТП 233 - К 161 | 0.068 | 1970
[11 empty] | КЛ | ТП 233 - К 498 | 0.08 | 1994
[11 empty] | КЛ | ТП 233 - К 158 | 0.252 | 1970
[11 empty] | КЛ | ТП 233 - К 183 | 0.22 | 1972
[11 empty] | КЛ | ТП 233 - стадион | 0.08 | 1991
[11 empty] | КЛ | К 158-К 339 | 0.12 | 1981
[11 empty] | КЛ | К 158-К 159 | 0.071 | 1971
[11 empty] | КЛ | К 159-К 160 | 0.085 | 1971
[11 empty] | КЛ | К 160-К 161 | 0.084 | 1971
[11 empty] | КЛ | К 162-К 163 | 0.07 | 1970
[11 empty] | КЛ | К 164-К 165 | 0.055 | 1970
[11 empty] | КЛ | К 166-К 167 | 0.045 | 1970
[11 empty] | КЛ | К 167-К 168 | 0.065 | 1970
[11 empty] | КЛ | К 183-К 188 | 0.047 | 1972
[11 empty] | КЛ | К 183-Спортивная, 4 | 0.12 | 1974
[11 empty] | КЛ | К 188-К 356 | 0.11 | 1983
|  | КЛ-10кВ ТП 233 - ТП 174 | 0.44 | 1970 | АСБ 3х120 |  |  |  | ТП 174 пр.Кленовая | 400 | ВЛ | ул.Кленовая | 0.945 | 1960
[10 empty] | 400 | КЛ | К 304 - К 305 | 0.1 | 1978
[11 empty] | КЛ | К 229 - К 273 | 0.11 | 1978
[11 empty] | КЛ | ул.Гагарина К 229 | 0.15 | 1995
[11 empty] | КЛ | ТП 174 - ГПТУ3 | 0.17 | 1979
[11 empty] | КЛ | ТП 174 - К 273 | 0.05 | 1979
[11 empty] | КЛ | ТП 174 - К 272 | 0.12 | 1979
[11 empty] | КЛ | ТП 174 - до опоры | 0.067 | 1979
[11 empty] | КЛ | ТП 174 ул.Кленовая | 0.15 | 1979
[11 empty] | КЛ | ТП 174 | 0.04 | 1958
[11 empty] | КЛ | К 272 - К 276 | 0.045 | 1979
[11 empty] | КЛ | ул.Кленовая | 0.023 | 1962
[11 empty] | КЛ | Приморское шоссе 2а, 2б | 0.598 | 1952
[11 empty] | КЛ | ТП 174-К 584 | 0.72 | 2005
|  | КЛ-10кВ ТП 174 - ТП 86 | 0.6 | 1975 | АСБ 3х95 |  |  |  | ТП 86 пр.Данилова | 400 | КЛ | ул.Данилова | 0.13 | 1975
|  | КЛ-10кВ ТП 174 - ТП 105 | 0.3 | 1975 | АСБ 3х120 |  |  |  |  | 400
|  | КЛ-10кВ ТП-86-БТП-418 | 0.43 | 2014 | АСБ 3х240 |  |  |  | БТП-418 Авангард | 250 | [8 empty] | Не наше
Фид. 159-42
|  | КЛ-10кВ ТП-272 - БРТП-400 | 0.12 | 2013 | АСБ 3х240 |  |  |  | БРТП 400 ул.Б.Каменная (для таможни) | 1000 | КЛ | АВБбШв 2 4х240 (1,2,3) К 606 | 0.54 | 2013
|  |  | 0.12 | 2013 | АСБ 3х240 |  |  |  |  | 1000 | КЛ | АВБбШв 2 4х240 (1,2,3) К-606 | 0.54 | 2013
|  | КЛ-10кВ от ТП-272 до ТП-115 | 0.876 | 2013 | АСБ 10 3х240 |  |  |  | БКТП 405 г.Выборг, ул.Б.Черноземная | 630
|  | КЛ-10кВ от ТП-115 до БКТП-405 | 0.17 | 2013 | АСБ-10 3х240 |  |  |  |  | 630
|  | КЛ-10кВ от ТП-114 до БКТП-405 | 0.55 | 2013 | АСБ-10 3х240
|  | КЛ-10 кВ от ТП-246 до БКТП-405 | 1040 | 2013 | АСБ-10 3х240
Фид. 159-31,43
|  | КЛ-10кВ ПС 159 - ТП 215 | 1.8 | 1983 | АСБ-10 3x185 |  |  |  | ТП 215; Приморское шоссе, КНС-4 | 400 | [8 empty] | абон
|  |  | 1.8 | 1983 | [5 empty] | 400
|  | КЛ-10кВ ТП 215 - РП 5 | 3.25 | 1983 | АСБ-10 3x185 |  |  |  | РП 5; Очистные сооружения | 2500
|  |  | 3.25 | 1983 | [5 empty] | 2500
|  | КЛ-6кВ РП 5 - блок воздуходувок | 0.25 | 1981 | АСБ-6 3x70
|  |  | 0.25 | 1981
|  | КЛ РП-5-опора ВЛ фид 159-31 | 0.18 | 2007
|  | КЛ-10кВ РП 5 - ТП 251 | 0.5 | 1981 | ААБ 3х35 |  |  |  | ТП 251; очистн.сооруж. | 400
|  |  | 0.5 | 1981 | [5 empty] | 320
|  | ВЛ-10кВ ПС-159-КТП-409 | [6 empty] | КТП-409 п.Матросово, СНТ "Связист" | 250 |  | Линия 1 | 2014 | СИП-2 3х70+1х95
|  | КЛ-10кВ РП 5 - ТП 249 | 0.25 | 1981 | ААБ 3х35 |  |  |  | ТП 249; очистн.сооруж. | 400
|  |  | 0.25 | 1981 | [5 empty] | 400
|  | ВЛ-10кВ РП 5 - Р-23 | 0.8 |  | А - 70 |  |  |  | ТП 255; хутор Балашово | 63 | ВЛ | подсобное хоз-во | 0.3 | [5 empty] | РУ-0,4 кВ-абон
|  | ВЛ-10кВ Р23 - ТП 105 | 2.45 | 1972 | А - 70
|  | КЛ-10кВ до ТП 105 | 0.82 |  | ААШВ 3х120
|  |  | 0.56 |  | СИП 35
|  | ВЛ фид.159-11 - Р23, фид. 159-31 - КТП 109 | 6.234 | 1952 |  |  |  |  | ТП 109 п.Соколинское | 250 | ВЛ | п.Соколинское | 0.7 | 1977
[11 empty] | ВЛ | ул.Лесная | 1.12 | 1987
|  | отпайка от ф.159-31 на МТП-380 | 0.001 |  | СИП 3 1х50 |  |  |  | ТП 380 п.Соколинское | 160 | ВЛ | Приморское шоссе | 0.055
|  | ВЛ-10 кВ ПП 4, фид-03 | 14.07 | 1990 | А - 70 |  |  |  | ТП 309 п.Зимино | 160
|  | ВЛ-10кВ отпайки к ТП | 0.5 | 1951 | СИП-70
[9 empty] | ТП 171; п.Соколинское | 63 | ВЛ | ул.Лесная | 0.592 | 2012
[10 empty] | 250 | ВЛ | ул.Лесная | 0.915 | 2012
|  | ВЛ-10кВ Р 2 - Р 3 п.Соколинское-Медянка | 2.5 | 1958 | АС - 50 |  |  |  | ТП 209; п Соколинское | 63 |  | ул. Приморское шоссе | 0.6 | 1978
250
|  | ВЛ-10кВ ПС-159-КТП-421 |  | 2014 | СИП 3х35+1х50 |  |  |  | КТП-421 хутор Балашово | 250 | ВЛ | Линия 1 |  | 2014 | СИП 3х35+1х50
|  | ВЛЗ-10кВ (от оп.102 ф.159-31) | 0.011 | 2015 | СИП-3 1х70 |  |  |  | КТП-423 п.Матросово оп.102 | 400 | ВЛ | ф.-01 | 0.179 | 2015 | СИП-2 3х70+1х95
[12 empty] | ф.-02 | 0.196 | 2015 | СИП-2 3х70+1х95
|  | ВЛЗ-10кВ от оп.69 ВЛ-10кВ фид.159-31 до КТП-427 | 0.014 | 2015 | СИП-3 1х70 |  |  |  | КТП-427 п.Соколинское оп.69 | 400
[11 empty] | ВЛ | ВЛИ-0,4кВ от КТП-427 ф.01 | 0.352 | 2015 | СИП-2 3х70+1х95
[11 empty] | ВЛ | ВЛИ-0,4кВ от КТП-427 ф.02 | 0.322 | 2015 | СИП-2 3х70+1х95
[13 empty] | 0.047 | 2015 | СИП-2 3х25+1х35
|  | ВЛЗ-10кВ (от опю108 до КТП-428) ПС-159 ф.31 | 0.396 | 2015 | СИП-3 1х70 |  |  |  | КТП-428 п.Матросово оп.108 | 400 | ВЛ | ф.-01 от КТП-428 до оп.17 | 0.376 | 2015 | СИП-2 3х70+1х95
[13 empty] | 0.131 | 2015 | СИП-4 4х16
[13 empty] | 0.015 | 2015 | СИП-4 4х25
[11 empty] | ВЛ | ф.-02 от КТП-428 до оп.10/1 | 0.385 | 2015 | СИП-3 3х70+1х95
[13 empty] | 0.027 | 2015 | СИП-4 4х16
[11 empty] | ВЛ | ф.-03 от КТП-428 до оп.10 | 0.297 | 2015 | СИП-2 3х70+1х95
[13 empty] | 0.033 | 2015 | СИП-4 4х16
[11 empty] | ВЛ | ф.-04 от КТП-428 до оп.18/1 | 0.498 | 2015 | СИП-2 3х70+1х95
[13 empty] | 0.033 | 2015 | СИП-4 4х16
|  | ВЛЗ-10кВ (от оп.120 до КТП-428) | 0.18 | 2015 | СИП-3 1х70 |  |  |  | КТП-429 п.Матросово оп.120 | 400 | ВЛ | ф.-01 от КТП-429 до оп.11 | 0.301 | 2015 | СИП-2 3х70+1х95
[13 empty] | 0.02 | 2015 | СИП-4 4х16
[11 empty] | ВЛ | ф.-02 от КТП-429 до оп.8 | 0.214 | 2015 | СИП-2 3х70+1х95
|  | ВЛЗ-10кВ от оп.110/1 до СТП-445 | 0.005 | 2016 | СИП-3 1х70 |  |  |  | СТП-445 п.Матросово | 63 | ВЛИ | Л-1 от СТП-445 до оп.3 | 0.065 | 2016 | СИП-2 3х70+1х95
[13 empty] | 0.025 | 2016 | СИП-4 4х16
Фид. "Калининская"-01,05,07,11
|  | ВЛ-6кВ ПС"К" - ТП 176 Ф 01,07 | 0.4 | 1963 | А 70 |  |  |  | ТП 176 | 1000
1000
|  | КЛ-6кВ ПС"К" - ТП 176 Ф 01,07 | 0.2 | 1966 | АСБ 3х95
|  | КЛ-6кВ ПС "Калининская" - ТП 56 | 2.5 | 1962 | АСБ 3х240 |  |  |  | ТП 56 | 100 | ВЛ | ул.Гремучий Остров | 0.442 | 1957
|  | КЛ-6кВ ПС "Калининская" - ТП 95 | 1.1 | 1977
179
|  | ВЛ-6кВ ПС"К" - ТП 78 | 2.04 | 1964 | АС 35 |  |  |  | ТП 78 п.Калинина | 400 | ВЛ | ул.1-я Речная. | 0.958 | 1967
|  | КЛ-6кВ ПС"К" - ТП 78 | 0.04 | 1965 | [6 empty] | ВЛ | ул.Хельсин.щоссе | 1.992 | 1954
|  | ТП-78 - ТП-56 | 0.52 | 1936 | [6 empty] | ВЛ | ул.Руберойдная | 0.935 | 1964
[11 empty] | ВЛИ | от оп.10 до оп.14 | 0.099 | 2015 | СИП-2А 3х50+1х70
[11 empty] | КЛ | Хельсинское ш.д.4 | 0.215 | 1974
|  | КЛ-6кВ ТП 78 - ТП 205 | 0.27 |  | АСБ 3х150 |  |  |  | ТП 205 Сайменское ш, 34 | 630 | КЛ | Сайменское шоссе,32 | 0.137 | 1980
|  | ВЛ-6кВ ТП 78 - ТП 205 | 0.42 | 1956 | А 70 |  |  |  |  | 630 | КЛ | ТП 205-почта | 0.18 | 1980
[11 empty] | КЛ | ТП 205-общежитие | 0.18 | 1980
[11 empty] | КЛ | ТП 205-К 343 | 0.28 | 1980
[11 empty] | ВЛ | ТП 205-ул.Сосновая | 0.59 | 1986
[11 empty] | КЛ | К 306 - К 307 | 0.06 | 1980
[11 empty] | КЛ | К 307 - К 308 | 0.07 | 1980
[11 empty] | КЛ | К 307 - К 308 | 0.07 | 1980
[11 empty] | КЛ | от ТП-205 до ШРН-0,4кВ | 0.2135 | 2016 | АПвБШп-1 4х120
[11 empty] | ВЛИ | от ТП-205 до оп.14 | 0.401 | 2016 | СИП-2А 3х70+1х95
|  | КЛ-6кВ ТП 205 - ТП 22 | 0.5 | 1980 | АСБ 3х120 |  |  |  | ТП 22 п.Калинина,школа | 400 | КЛ | ТП 22-К 452, К 451-К 416, К 451-К 452 | 0.321 | 1989
[10 empty] | 400 | КЛ | ТП 22-ВЛ ул.Школьная | 0.1 | 1990
[11 empty] | КЛ | ТП 22-К 355 | 0.3 | 1990
[11 empty] | КЛ | ТП 22-К 416 | 0.06 | 1990
[11 empty] | КЛ | ТП 22-К 359 | 0.52 | 1990
Фид. "Калининская"-23
|  | ВЛ-фид.23 до КТП 648 | 0.104 | 2002 |  |  |  |  | КТП-648 Хельсинское шоссе, д. 11е | 160 | ВЛ | ул 2я Речная от КТП 648 | 0.02 | 2002 | СИП 3х50+1х70
[11 empty] | ВЛ | 3-я Речная | 0.398 | 2012 | ЛОЭСК
[11 empty] | ВЛ | ул.Авиагородка | 0.73 | 1952 | СИП 3х50+1х70
[11 empty] | ВЛ | ул.Авиагородка | 0.73 | 1952 | СИП 4х16
Фид. "Калининская"-24
|  | ВЛ-фид.24до КТП 169/575 | [6 empty] | КТП-169/575 ул.Пушкинская | 100 | ВЛ | ул.Пушкинская | 0.884 | 1959
[9 empty] | КТП-169/575 ул.Пушкинская | 630 |  | Линия 1 | 0.819 | 2013
[12 empty] | Линия 2 | 0.464 | 2013
[12 empty] | Линия 3 | 0.131 | 2013
Фид. "Калининская"-03,09
|  | ВЛ-6кВ ПС"К" - ТП 227 | 5.71 | 1980 | АС 35 |  |  |  | ТП 227 сан."Отрадное" | 400 | ВЛ | пос. Отрадное | 5.99 | 1962
|  | пос.Отрадное ТП 172 до к/ст К | 0.68 | 1962 | А-70 |  |  |  |  | 400 | ВЛ | п.Отрадное Сан."Выборг-7" | 3 | 1981
[9 empty] | МТП 97 п.Отрадное | 100
|  | ВЛ 6 кВ | 0.008 | 2012 |  |  |  |  | КТПн 97 | 250 | ВЛ | линия 1 | 0.228 | 2012
|  | ВЛ-6 кВ -КТП 186 | 2.838 | 1975 | АС-35 |  |  |  | КТП 186 о. Вольный, д. 1а | 180 | ВЛ | о. Вольный; пионер/лагерь | 2.838 | 1964
|  | ВЛ-6 кВ от ф.03 | 0.994 | 2012 |  |  |  |  | КТП-395 Хельсинское шоссе | 250 | ВЛ | Грыцива А.В. | 0.103 | 2012
|  | ВЛ-6 кВ КТП-395-КТП-425 | [6 empty] | КТП-395 микр.Калининский, 4-я Речная к-31 оп.13/1 | 250 | ВЛ | ф.01 ул.4-я Речная | 0.18 | 2015 | СИП 3х70+1х95
|  | ВЛ-6кВ ПС "К"-КТП-402 | [6 empty] | КТП-402 Зеленый остров | 400 | ВЛ | Долгов | 0.267 | 2013 | СИП 3х70+1х95
[11 empty] | ВЛ | Никитина | 0.256 | 2013 | СИП 3х70+1х95
Фид. "Калининская"-04
|  | КЛ 6 кВ К 4 - КТП 213 | 1.04 | 1967 |  |  |  |  | ТП 213 п.Гвардейский | 250 | КЛ | от КТП-213 оп.1 | 0.407 | 2015 | АПвБШп-1 4х95
|  | КЛ 6 кВ К 4 - КТП 213 | 0.32 | 1967
|  | КЛ 6 кВКРУН п/ст"К"-ТП 213 | 0.4 | 1965
|  | КЛ-6 кВ ТП-38 - ТП-77 | 0.95 | 1938 | СБ 3х35 |  |  |  | ТП 38 п.Гвардейский | 630 | КЛ | КЛ - Центральная | 0.171 | 1934
[10 empty] | 630 | КЛ | КЛ-школа | 0.018 | 1934
[11 empty] | ВЛ | ВЛ ул.Героев. | 0.697 | 1950
[11 empty] | ВЛ | ВЛ ул.4-я Бригадная | 1.083 | 1958
[11 empty] | ВЛ | ВЛ ул.1-я Бригадная | 2.546 | 1959
[11 empty] | ВЛ | ВЛ ул.Казарменная | 0.4 | 1958
[11 empty] | ВЛ | ВЛ ул.2-я Бригадная | 0.477 | 1959
[11 empty] | ВЛ | ВЛ ул.3-я Бригадная | 0.623 | 1958
[11 empty] | ВЛ | ВЛ Центральная | 0.45 | 1995
[11 empty] | ВЛ | ВЛ 5-я Бригадная | 0.32 | 2000
[11 empty] | ВЛ | ВЛ 6-я Бригадная | 0.18 | 2000
[11 empty] | ВЛ | ВЛ Ломаная | 0.36 | 1982
[11 empty] | КЛ | К 534-К 88 | 0.11 | 1998
[11 empty] | ВЛ | ВЛ Шестакова | 0.92 | 1999
|  | ВЛ 6 кВ ТП-45 - ТП-77 | 0.03 | 1939 |  |  |  |  | ТП 45 | 200 | [8 empty] | аб
|  | ВЛ-6 кВ ТП 36-К 04 | 1.6 | 2004 |  |  |  |  | ТП 36 п.Гвардейский | 400 | ВЛ | г. Выборг, ул.6-я Бригадная | 0.206 | 1957
|  | ВЛ-6 кВ ТП-38 - ТП-36 | 0.31 | 2004 | [5 empty] | 400 | ВЛ | г. Выборг, ул.5-я Бригадная | 0.284 | 1950
[9 empty] | СТП-419 г.Выборг, ул.Орудейная от ТП-38 | 100 | ВЛ | ф.-01 по ул. 2-я Бригадная, ул.Героев | 0.259 | 2014 | СИП-2 3х70+1х95
[12 empty] | ф.-02 по ул. 2-я Бригадная, ул.Героев | 0.322 | 2014 | СИП-2 3х70+1х95
[12 empty] | ф.-03 по ул.Орудейная, ул. 3-я Бригадная | 0.154 | 2014 | СИП-2 3х70+1х95
[12 empty] | ф.-УО по ул.Героев (от оп.5 до оп.11/12) | 0.191 | 2014 | СИП-4 2х16
[9 empty] | БКТП-77 ул.Шестакова | 250
Фид. "Калининская"-10
|  | КЛ-6кВ ТП 38 - ТП 63 | 1.76 | 1958 | АСБ 3х95 |  |  |  | ТП 131 п.Петровский | 400 | КЛ | КЛ ул.Михайловская | 0.4 | 1958
|  | КЛ-6кВ ТП 63 - ТП 292 | 0.1 |  | АСБ 3х35 |  |  |  |  | 400 | ВЛ | ВЛ ул.Лесопильная | 0.859 | 1957
|  | КЛ-6кВ ТП 292 - ТП 131 | 0.77 |  | АСБ 3х35 | [5 empty] | ВЛ | ВЛ ул. Михайловская | 0.471 | 1952
[11 empty] | ВЛ | ВЛ ул.Пожарная | 0.478 | 1959
[11 empty] | ВЛ | ВЛ ул.Госпитальная | 0.33 | 1957
[11 empty] | ВЛ | ВЛ ул.Пожарная | 0.31 | 1957
[11 empty] | ВЛ | ВЛ ул.Матвеевская | 0.247 | 1961
[11 empty] | ВЛ | ВЛ ул.Петрозаводская | 0.778 | 1958
|  | КЛ-6кВ ТП 63 - ТП 131 | 1.596 | 1962 | ААБ 3х50 |  |  |  | ТП 71А п.Петровский | 320 | КЛ | К568 | 0.15 | 2002
|  | КЛ-6кВ ТП 131 - ТП 71А | 0.906 | 2002 | АСБ 3х95
|  | КЛ-6 кВ ТП 71-А- ТП 389 | 0.495 | 2012 | АСБ 3х150 |  |  |  | ТП-389 | 630 | ВЛ | ВЛ ул.Береговая-1 | 0.077 | 2012
[11 empty] | ВЛ | ВЛ ул.Береговая-2 | 0.198 | 2012
[11 empty] | ВЛ | КЛ ул.Береговая | 0.03 | 2012
|  | ВЛ-6кВ ПС"К" - ТП 77 Ф 10 | 2.36 | 1964 | АС 95 |  |  |  | ТП 77 п.Гвардейский | 50 | ВЛ | ВЛ ул.Шестакова | 0.58 | 1955
|  | КЛ-6кВ ПС"К" - ТП 77 Ф 10 | 1.36 | 1966 | ААБ 3х70
|  | КЛ-6кВ ТП 77 - СТП 1 | 0.73 | 1965 | АСБ 3x50 |  |  |  | СТП 1 ул.Октябрьская | 1600
|  | КЛ-6кВ ТП 77 - ТП 63 | 1.476 | 1965 | СБ 3x35
|  | КЛ-6кВ ТП 77 - ТП 63 | 1.83 | 1934 | АСБ 3x95
|  | КЛ-6кВ ТП 63 - ТП 26 | 0.22 | 1967 | СБ 3x50 |  |  |  | ТП 26 ул.Штурма | 200 |  | ул. Штурма | 0.14 | 1955
|  | ВЛ-6кВ ТП 63 - ТП 26 | 1 |  | СИП 3x35 |  |  |  |  | 320 |  | КЛ К 299 | 0.122 | 1933
[12 empty] | КЛ К 299-К 235 | 0.1 | 1979
Фид. "Калининская"-31
|  | ВЛ-6кВ ПС "К"-КТП-406 | [6 empty] | КТП-406 Раппатила | 400 | ВЛ | ф.01 | 0.206 | 2013 | СИП 3х70+1х95
[11 empty] | ВЛ | ф.02 | 0.196 | 2013 | СИП 3х70+1х95
[11 empty] | ВЛ | ф.03 | 0.175 | 2013 | СИП 3х70+1х95
|  | ВЛ-6кВ ПС "К"-КТП-422 | [6 empty] | КТП-422 Раппатила | 250 | ВЛ | ул.Раппатила д.58 | 0.105 | 2015 | СИП-2 3х70+1х95
[11 empty] | ВЛ | 2-й Гротовый туп. | 0.295 | 2015 | СИП-2 3х70+1х95
[11 empty] | ВЛ | 1-й Гротовый туп. | 0.355 | 2015 | СИП-2 3х70+1х95
[11 empty] | ВЛ | 3-й Гротовый туп. | 0.082 | 2015 | СИП-2 3х70+1х95
|  | ВЛ-6кВ ПС "К"-КТП-412 | [6 empty] | КТП-412 Раппатила, ул.Якорная | 250 | ВЛ | ф.01 ул.Крейсерская | 0.277 | 2014 | СИП-2 3х70+1х95
|  | ВЛ-6кВ ф.31→КТПН-6/0,4кВ | 0.183 | 2014 | СИП-3 1х70 |  |  |  | КТПк-415 Раппатила, Грунтовый | 250 | ВЛ | от КТПН-6/0,4кВ до заявителя | 0.005 | 2014 | СИП-2 3х70+1х95
|  | ВЛЗ-6кВ от оп.87 ВЛ-6кВ ф."К"-31 до КТП-416 | 0.147 | 2014 | СИП-3 3(1х70) |  |  |  | КТП-416 Раппатила, Придорожное | 400 |  |  |  | 2014
|  | ВЛЗ-6кВ ф.31 от оп.25 до оп.29 с отпайкой на КТП-438 | 0.189 | 2015 | 3хСИП-3 1х70 |  |  |  | КТП-438 | 400 | ВЛИ | Л-1 до оп.19 | 0.554 | 2015 | СИП-2 3х70+1х95,СИП-4 4х16
[12 empty] | Л-2 до оп.6 | 0.456 | 2015 | СИП-2 3х70+1х95,СИП-4 4х16
|  |  |  | 2015 |  |  |  |  | БКТП-440 | 1000
1000
|  | ВЛЗ-6кВ (от оп.13 ф. К-03) | 0.01 | 2015 | СИП-3 1х70 |  |  |  | КТП-425 мкр.Калининский, 4-я Речная к-31 оп.13/1 | 250 | ВЛ | ул. 4-я Речная до заявителей | 0.177 | 2015 | СИП-2 3х70+1х95
|  | ВЛЗ-6кВ от оп.13 ф К-31 до КТПнТ-426 | 1.216 | 2015 | СИП-3 3х(1х)70 |  |  |  | КТП-426 г.Выборг, Вербовый пер. | 400
[11 empty] | ВЛ | ВЛИ-0,4кВ от КТПнТ-426 до оп.5 ф.01 | 0.116 | 2015 | СИП-2 3х70+1х95
|  | КЛ-6кВ ТП 205 - ТП 10 | 0.28 |  | АСБ 3х150 |  |  |  | ТП 10 Сайменское ш, 29 | 400 | КЛ | Сайменское шоссе,29 | 0.106 | 1982
|  | КЛ-6 кВ ТП 10 выход на пору РП 61 | 0.16 | [7 empty] | КЛ | Сайменское ш.31-35 | 0.837 | 1981
|  | КЛ-6 кВ ТП 10-ТП 205 | 0.28 | [7 empty] | КЛ | Сайменское шоссе 41 | 0.15 | 1989
|  | ВЛ ТП10 в ТП140 Брусн. | 7.26 | 1978 | [6 empty] | ВЛ | ул.Железнодорожная | 1.22 | 1989
[11 empty] | ВЛ | Привокзальный пер | 0.26 | 1989
[11 empty] | КЛ | К 334-К 335 | 0.065 | 1989
|  | ВЛ-6кВ ПС"К" - РП 61 | 1.69 | 1975 | АС 50 |  |  |  | РП 61 п.Калинина | 250 | ВЛ | ул.Мельничная. | 0.813 | 1957 | ААБ 3х95+1х50
|  | КЛ 6 кВ РП 61-опора К 31 | 0.07 | 1989 | [5 empty] | 250
|  | КЛ 6 кВ РП 61-ТП 205 | 0.78 | 1984
|  | КЛ 6 кВ РП 61-опора ТП 104 | 0.045 | 1984
|  | КЛ-6кВ РП 61 - ТП 10 | 0.21 |  | АСБ 3х50 | [5 empty] | ВЛ | ВЛ Выборгское шоссе | 1.42 | 1977
|  | ВЛ-6кВ РП 61 - ТП 10 | 0.24 | 1979
|  | КЛ-6кВ РП 61 - ТП 22 | 0.69 | 1984 | ААШВ 3х120
|  | отпайка ВЛ 6 кВ от ф К 31 РП 61-ТП 104 (в сторону КТП 28) | 0.05 |  |  | 2003 |  |  | КТП 28 | 400
|  | ВЛ на КТП 54 | 1.04 | 1995 |  |  |  |  | КТП 54 | 40
|  | ВЛ 6 кВ ТП 104-КТП 140 | 1965 | 2.2 |  |  |  |  | ТП 104 Брусничное
|  | ВЛ-6кВ РП 61 - ТП 104 | 6.4 | 1975 | АС 50 |  |  |  |  | 180
|  | ВЛ 6 кВ ТП 197 | 1.25 | 1990 |  |  |  |  | КТП-197 дома лесхоза | 100
|  | КЛ-6кВ | 0.045 | 2016 | АСБ 3х240 |  |  |  | КТП 442 | 250 | ВЛИ | ф.01 до оп. №5 | 0.156 | 2016 | СИП-2 3х70+1х95
|  | ВЛЗ-6кВ | 0.883 | 2016 | СИП-3 1х95 | [6 empty] | ф.01 до оп.№28/1 | 0.01 | 2016 | СИП-2 3х70+1х95
[12 empty] | ф.02 до оп.№28/1 | 0.01 | 2016
[12 empty] | ф.03 до оп.28/1 | 0.01 | 2016
|  | ВЛЗ-6кВ от оп.17 до КТП-434 | 0.223 | 2016 | СИП-3 1х70 |  |  |  | КТП-434 | 250 | ВЛИ | Л-1 до оп.8 | 0.244 | 2016 | СИП-2 3х70+1х95
[12 empty] | Л-2 до оп.12 | 0.417 | 2016 | СИП-2 3х70+1х95,СИП-2 3х25+1х35,СИП-4 4х16
[12 empty] | Л-3 до оп.8 | 0.404 | 2016 | СИП-2 3х70+1х95,СИП-2 3х25+1х35
[12 empty] | Л-4 до оп.12 | 0.383 | 2016 | СИП-2 3х70+1х95,СИП-2 3х25+1х35
[9 empty] | ПС "Вещево" | 2500
2500
Фид. "Рябовская"-09
|  | ВЛ-10кВ КТП-1028 | 0.2 |  | СИП-50 |  |  |  | ТП 1024 п.Краснофлотское | 160 | ВЛ | линия-1 | 0.24
[12 empty] | линия-2 | 0.14
Высоцк
|  | г. Высоцк фид. 08 | 0.407 | 1949 |  |  |  |  | ПС "Высоцкая" | 4000
|  | КТП 23, фид-06 | 0.25 | 2004
|  | ТП 14, фид-09 | 1.45 | 1984
|  | КРУН 10 кВ | 0.15 | 1981
|  | г. Высоцк фид. 08 | 1 | 1990 | [5 empty] | 4000
Фид. "Высоцкая"-03
|  | ВЛ-10кВ ПС"Высоцк" - ТП 7и КТПН 113 | 9.3 | 1998 | АС 50 |  |  |  | ТП 7 "Пихтовое-2" | 2х250
|  | ВЛ-10кВ ТП 33-ПП 4 | 5.85 |  | АС 50 |  |  |  | ТП 33 п.Медянка | 250 |  | ВЛ до ж/дом Б.Аллея Медянка | 1.1 | 2000
[12 empty] | ВЛ-рыбаки Медянка | 3 | 1945
[12 empty] | ВЛ.Щербаково-Березка | 1.75 | 1999
[12 empty] | ВЛ п.Щербаково | 1 | 2000
|  | п.Медянка отВЛ(КТП-113) до КТП21 | 0.7 | 2000 |  |  |  |  | ТП 21 п.Медянка | 250
|  | пос. Свердлово от ПП 4 до ТП 6 | 4.122 | 1960 |  |  |  |  | ПП 4 (обслуживание Выборг)
|  | ВЛ-10кВ ПП 4-ТП 80 | 5.67 | 1970 | АС 50
|  | ВЛ-10кВ ТП 309-ТП 80 | 2.91 |  | СИП 70 |  |  |  | ТП 80 (обслуживание Выборг) | 250
400
|  | ВЛ-10кВ ф.03 ПС "Высоцкая" от оп.125 | 0.01 |  | СИП-3 1х70 |  |  |  | КТП-44 п.Медянка | 250 | ВЛИ | Л-1 от КТП | 0.044 | 2016 | СИП-2 3х70+1х95
Фид. "Высоцкая"-04,12
|  | КЛ-10кВ ПС "Высоцкая" - ТП 5 | 2.7 | 1998 | АСБ-10 3x120 |  |  |  | ТП 5; | 630 | ВЛ | ВЛ ул.Портовая | 0.85 | 2000
|  | КЛ 10 кВ ТП 5-ТП 2 | 0.2 | 2007 | [5 empty] | 630 | ВЛ | ВЛ ул.Ленинградская | 0.04 | 2000
[11 empty] | КЛ | ф.08 от ТП-5 до ШРН-10 | 0.123 | 2015 | АПвБШп-1 4х95
[11 empty] | КЛ | ф.03 от ТП-5 до ШРН-10 | 0.123 | 2015 | АПвБШп-1 4х95
Фид. "Высоцкая"-01,13
|  | КЛ-10кВ ПС "Высоцкая" - ТП 8 | 3.6 | 1985 | АСБ-10 3x240 |  |  |  | ТП 8; | 1250
1250
Фид. "Высоцкая"-07,10
|  | КЛ-10кВ ПС "Высоцкая" - ТП 10 | 2х1.05 | 1982 | АСБ-10 3x240 |  |  |  | ТП 10; | 630
630
|  | КЛ-10кВ ТП 10 - ТП 11 | 0.29 | 1986 | ААШВ- 3x95 |  |  |  | ТП 11; | 400
|  | КЛ-10кВ ТП 10 - ТП 24 | 0.17 | 200
|  | КЛ-10кВ ТП 10 - ТП 12 | 0.32 | 1986 | [5 empty] | 400
|  | КЛ-10кВ ТП 11 - ТП 13 | 0.27 | 2000 | ААШВ- 3x95 |  |  |  | ТП 13; | 400
[9 empty] | ТП 12 | 630 | КЛ | КЛ жилые дома | 0.35 | 1967
630
|  | КЛ-10кВ ТП-11 | 0.2 |  | АСБ 3х120 |  |  |  | КТП 24 | 400
Фид. "Высоцкая"-08,09
|  | ВЛ-10кВ ПС"Высоцк" - ТП 1 | 0.58 |  | АС 50 |  |  |  | ТП 1 Высоцк | 630 | ВЛ | ВЛ ул.Лесная | 0.298 | 1951
[11 empty] | ВЛ | ВЛ ул.Краснофлотская, ул.Офицерская | 0.658 | 1952
[11 empty] | ВЛ | ВЛ ул.Центральная | 1.68 | 1959
[11 empty] | ВЛ | ВЛ ул.Победы | 0.413 | 1958
[11 empty] | ВЛ | ВЛ ул.Советская и Калин. | 0.38 | 1957
[11 empty] | ВЛ | ВЛ улЛенинская | 1.7 | 2000
[11 empty] | ВЛ | ВЛ ул.Кировская | 1.15 | 2000
|  | ВЛ-10кВ ТП 1 - ТП 2 | 1.2 | 1974 | АС 50 |  |  |  | ТП 2 Высоцк | 400 | ВЛ | ВЛ ул.Победы | 0.322 | 1956
[11 empty] | ВЛ | ВЛ ул.Калининская | 0.462 | 1959
[11 empty] | ВЛ | ВЛ ул.Пионерская | 0.896 | 1959
[11 empty] | ВЛ | ВЛ ул.Дом связи и Пионер | 0.498 | 1961
[11 empty] | ВЛ | ВЛ ул.Кировская | 1.564 | 1955
[11 empty] | ВЛ | ВЛ ул.Мачтовая | 1.66 | 1950
[11 empty] | ВЛ | ВЛ ул.Портовая | 0.613 | 1958
|  | ВЛ-10кВ ТП 1 - ТП 3 | 0.4 |  | АС 50 |  |  |  | ТП 3 Высоцк | 250 | ВЛ | ВЛ до Санатория | 0.428 | 1961
|  | ВЛ-10кВ ТП 1 - ТП 5 | 0.2 |  | АС 50 | [5 empty] | ВЛ | ВЛ ул.Береговой,Южной | 0.6 | 1954
[11 empty] | ВЛ | ВЛ ул.Береговая | 0.1011 | 1960
[11 empty] | ВЛ | ВЛ ул.Калининская | 0.4 | 1996
[11 empty] | ВЛ | ВЛ Ю.мыс | 0.75 | 1983
|  | КЛ-10кВ ф.09 | 1.45 |  | АСБ 3х120 |  |  |  | ТП-14 Высоцк | 400 | КЛ |  | 0.9 |  | АСБ 3х95+1х35
|  | ВЛЗ-10кВ ф.08 ПС "Высоцкая" от оп.19 | 0.005 | 2016 | СИП-3 1х70 |  |  |  | КТП-45 | 250 | ВЛИ | Л-1 от КТП | 0.187 | 2016 | СИП-2 3х70+1х95+1х16
Советский
Фид. "513"-16,43
|  | КЛ-6кВ ПС 513 - РП 1 | 5.4 | 1986 | АСБ 3х240 |  |  |  | РП 1 Советский | 400 | КЛ | КЛ-школа | 0.66 | 1986
|  | КЛ-6кВ РП 1 - ТП 13 | 0.6 | 1997 | АСБ 3х150 |  |  |  |  | 400 | КЛ | КЛ- К 1 | 0.3 | 1986
[11 empty] | КЛ | КЛ К 1-К 2 | 0.28 | 1986
[11 empty] | КЛ | КЛ К 1-К 38 | 0.11 | 1986
[11 empty] | КЛ | КЛ К 2-рщ "Старт" | 0.1 | 1999
|  | КЛ-6кВ РП 1 - ТП 10 | 0.8 | 1985 | АСБ 3х120 |  |  |  | ТП 10 | 400 | ВЛ | ВЛ-ул.Каляева | 0.75 | 1999
[10 empty] | 400 | ВЛ | ВЛ-ул.Железнодорожная | 0.86 | 2000
[11 empty] | ВЛ | ВЛ-ул.Ленинградская | 1.08 | 1984
[11 empty] | КЛ | КЛ-Жилкомсервис-ул.Садовая | 0.15 | 1997
[11 empty] | КЛ | КЛ-ул.Кирова | 0.02 | 2000
[11 empty] | КЛ | КЛ-ул.Железнодорожная | 0.02 | 2000
[11 empty] | ВЛ | ВЛ-ул.Боровая | 1.8 | 2000
[11 empty] | КЛ | КЛ-АЗС ПТК | 0.02 | 2000
[11 empty] | КЛ | КЛ-К 36 | 0.055 | 1981
[11 empty] | КЛ | КЛ К 36-К 43 | 0.059 | 1981
[11 empty] | КЛ | КЛ К 43-К 44 | 0.065 | 1981
[9 empty] | ТП 18 | 400
[9 empty] | ТП 19 | 400
Фид. "513"-29
|  | КЛ-6кВ ПС 513 - ТП 4 | 2.5 | 1986 | КА 3х240 |  |  |  | ТП 4 Советский | 630 | КЛ | ТП 4-К 40 | 0.249 | 1986
[10 empty] | 630 | КЛ | ТП 4-насосная дождевой воды | 0.84 | 1985
[11 empty] | КЛ | ТП 4-КНС | 0.352 | 1985
[11 empty] | КЛ | ТП 4-баня | 0.356 | 1985
[11 empty] | КЛ | ТП 4-К 46 | 0.8 | 1986
[11 empty] | КЛ | ТП 4-магазин "Галатея" | 0.17 | 1985
[11 empty] | КЛ | ТП 4-К 20 | 0.045 | 1990
[11 empty] | КЛ | ТП 4-рынок | 0.24 | 1995
[11 empty] | КЛ | ТП 4-аптека "Кедр" | 0.03 | 1999
[11 empty] | КЛ | ТП 4-К 12 | 0.27 | 1986
[11 empty] | КЛ | К 12-К 13 | 0.055 | 1986
[11 empty] | КЛ | К 13-К 14 | 0.045 | 1986
[11 empty] | КЛ | К 14-К 15 | 0.049 | 1986
[11 empty] | КЛ | К 15-К 16 | 0.035 | 1985
[11 empty] | КЛ | К 16-К 17 | 0.035 | 1985
[11 empty] | КЛ | ТП 4-К 17 | 0.13 | 1985
[11 empty] | КЛ | ТП 4-К 39 | 0.23 | 1985
[11 empty] | КЛ | К 39-К 40 | 0.04 | 1985
[11 empty] | КЛ | К 19-К 18 | 0.07 | 1985
[11 empty] | КЛ | ТП 4-К 19 | 0.11 | 1985
[11 empty] | КЛ | ТП 4-К 18 | 0.15 | 1985
[11 empty] | ВЛ | ТП 4 - ул.Набережная, Школьная, Десантников | 2.5 | 1995
|  | КЛ-6кВ ТП 4 - ТП 5 | 0.249 | 1986 | ААШВ 3х185 |  |  |  | РП 2 Советский | 400 | КЛ | КЛ -К 8 | 0.19 | 1996
[10 empty] | 400 | КЛ | КЛ -К 35 | 0.395 | 2000
[11 empty] | КЛ | КЛ К 8-гаражи | 0.21 | 1986
[11 empty] | КЛ | КЛ-К 3 | 0.11 | 1986
[11 empty] | КЛ | КЛ-К 4 | 0.13 | 1986
[11 empty] | КЛ | КЛ К 5-К 7 | 0.095 | 1986
[11 empty] | КЛ | КЛ К 5-К 6 | 0.06 | 1986
[11 empty] | КЛ | КЛ К 6-К 7 | 0.06 | 1986
|  | КЛ-6кВ ТП 5 - ТП 6 | 0.03 | 1986 | ААШВ 3х185 |  |  |  | ТП 5 | 630 | ВЛ | ВЛ-ул.Спортивная | 1.2 | 1970
[10 empty] | 630 | КЛ | КЛ-РП 3 | 0.04 | 1986
[11 empty] | КЛ | КЛ-гостиница "Чайка" | 0.496 | 1986
[11 empty] | КЛ | КЛ-К 22 | 0.3 | 1985
[11 empty] | КЛ | КЛ-детсад "Островок" | 0.154 | 1985
[11 empty] | КЛ | КЛ-К 45 | 0.154 | 1986
[11 empty] | КЛ | КЛ-ВГЭС | 0.14 | 1985
[11 empty] | КЛ | КЛ-ВГЭС | 0.7 | 1986
[11 empty] | КЛ | КЛ-К 23 | 0.18 | 1986
[11 empty] | КЛ | КЛ-К 25 | 0.28 | 1986
[11 empty] | КЛ | КЛ-К 24 | 0.015 | 1981
[11 empty] | КЛ | КЛ-бар "Шериф" | 0.14 | 1986
[11 empty] | КЛ | КЛ-К 27 | 0.24 | 1985
[11 empty] | КЛ | КЛ -К 26 | 0.28 | 1985
[11 empty] | КЛ | КЛ К 26-К 27 | 0.07 | 1985
[11 empty] | КЛ | КЛ -К 29 | 0.075 | 1986
[11 empty] | КЛ | КЛ -К 28 | 0.115 | 1985
[11 empty] | КЛ | КЛ-К 30 | 0.31 | 1992
[11 empty] | КЛ | КЛ К 30-К 41 | 0.14 | 1992
[11 empty] | КЛ | КЛ К 41-К 31 | 0.164 | 1992
[11 empty] | КЛ | КЛ ул.Спортивная | 0.025 | 1986
|  | КЛ-6кВ РП 2 - ТП 9 | 2х0.45 | 1986 | АСБ 3х120 |  |  |  | ТП 9 Школьная | 400 | КЛ | КЛ - больница | 0.07 | 1981
|  | КЛ 6 кВ ТП 9 -КТП 14 | 2 | 1985 | [5 empty] | 400 | КЛ | КЛ-гараж больницы | 0.035 | 1981
[11 empty] | КЛ | КЛ-опора | 0.8 | 1982
|  | КЛ-6кВ ТП 6 - РП 2 | 0.18 | 1986 | АСБ 3х120 |  |  |  | ТП-6 ул.Дружбы | 400 | КЛ | КЛ-К 51 | 0.139 | 1986
|  |  | 0.18 | 1986 | [6 empty] | КЛ | КЛ К 51-К 52 | 0.128 | 1986
[11 empty] | КЛ | КЛ К 52-К 53 | 0.136 | 1986
[11 empty] | КЛ | КЛ -К 53 | 0.197 | 1986
[11 empty] | КЛ | КЛ-К 48 | 0.05 | 1986
[11 empty] | КЛ | КЛ-К 47 | 0.118 | 1986
[11 empty] | КЛ | КЛ К 47-К 48 | 0.095 | 1986
[11 empty] | КЛ | КЛ-К 49 | 0.048 | 1986
[11 empty] | КЛ | КЛ-К 50 | 0.113 | 1986
[11 empty] | КЛ | КЛ К 49-К 50 | 0.84 | 1986
[11 empty] | КЛ | КЛ-к 32 | 0.357 | 1998
Фид. "513"-53
|  | КЛ-6кВ ПС 513 - ТП 3 | 2.52 | 1986 | ААШВ 3х240 |  |  |  | ТП 3 Советский | 400 | КЛ | КЛ-дет.сад | 0.47 | 1985
|  | КЛ-6кВ ТП 3 - ТП 4 | 0.251 | 1986 | ААШВ 3х240 | [5 empty] | КЛ | КЛ-К 57 | 0.043 | 1986
|  | КЛ-6кВ ТП 3 - ТП 1 | 0.25 | 1986 | АСБ 3х150 | [5 empty] | КЛ | КЛ К 57-К 56 | 0.149 | 1986
[11 empty] | КЛ | КЛ -К 56 | 0.15 | 1986
[11 empty] | КЛ | КЛ-К 55 | 0.069 | 1986
[11 empty] | КЛ | КЛ К 55-К 54 | 0.04 | 1986
[11 empty] | КЛ | КЛ-К 54 | 0.125 | 1986
[11 empty] | КЛ | КЛ-К 42 | 0.079 | 1986
[11 empty] | КЛ | КЛ-К 9 | 0.085 | 1984
[11 empty] | КЛ | КЛ-К 10 | 0.065 | 1986
[11 empty] | КЛ | КЛ-К 11 | 0.16 | 1986
[11 empty] | КЛ | КЛ К 11-К 10 | 0.095 | 1986
|  | ВЛ-6кВ ТП 5 - ТП 7 | 0.35 | 1986 | А-70 |  |  |  | ТП 7 Советский | 400 | КЛ | КЛ-К 34 | 0.065 | 1985
[11 empty] | КЛ | КЛ-К 35 | 0.092 | 1985
[11 empty] | КЛ | КЛ К 34-К 35 | 0.029 | 2000
[11 empty] | КЛ | КЛ К 34-К 33 | 0.072 | 1985
[11 empty] | КЛ | КЛ К 34-КНС | 0.14 | 1985
[11 empty] | КЛ | КЛ К 35-КНС | 0.18 | 1985
|  | ВЛ-6кВ ТП 5 - ТП 8 | 0.85 | 1986 | А-70 |  |  |  | ТП 8 Советский | 50 | ВЛ | ВЛ ул.Спортивная | 1.12 | 1970
50
ф.05 ПС "Токаревская"; ф.РП-5-20,22,23
|  | КЛ-6кВ ПС РП-5 - ТП 11 | 0.7 | 1987 | АСБ 3х120 |  |  |  | ТП 11 Советский | 400 | ВЛ | ВЛ-ул.Ленинградская | 0.28 | 1980
[11 empty] | ВЛ | ВЛ-ул.Исполкомовская | 2.4 | 1998
[11 empty] | ВЛ | ВЛ-клуб | 0.67 | 1975
[11 empty] | ВЛ | ВЛ-ул.Новая | 1.8 | 1975
[11 empty] | ВЛ | ВЛ-ул.Рыночная | 3.1 | 1975
[11 empty] | КЛ | КЛ-ул.Железнодорожная | 0.06 | 1978
|  | ВЛф 05-Токаревская ТП 12(ДРСУ) | 0.6 | 1972 | АС-50 |  |  |  | КТП-12.п.Советский, ул. Привокзальная, д. 19ТП | 250 | ВЛ | КТП 12-Выборгское шоссе | 2050 | 1986
[11 empty] | КЛ | КТП 12-Выборгское шоссе | 65 | 1983
[11 empty] | КЛ | КТП 12-ДРСУ | 30 | 1983
[11 empty] | КЛ | КТП 634-ул.Привокзальная | 45 | 1985
[11 empty] | ВЛ | КТП 634-ул.Привокзальная | 2090 | 1975
[11 empty] | ВЛ | КТП 16-ул.Лесная | 2370 | 1975
[11 empty] | КЛ | КТП 16-ул.Лесная | 40 | 1985
[11 empty] | КЛ | КТП 17-ул.Водопроводная | 45 | 2000
|  | отВЛ(КТП-113) до КТП21 ф. РП-5-22,23 | 2 | [5 empty] | ТП-21 | 250
|  | ф.05 ПС "Токаревская" | [6 empty] | ТП-23
|  | ф.05 ПС "Токаревская" | [6 empty] | ТП-24 |  | ВЛ |  | 2.5
|  | ф.05 ПС "Токаревская" | [6 empty] | ТП-15 (634)
Приморск
|  | г.Приморск от п/ст 35/10доТП20 | 2.7 | 1985 |  |  |  |  | ПС "Приморская" | 4000
|  | г.Приморск пер.Нагорный | 0.7 | 1997 | [5 empty] | 4000
ф.01-02
|  | ВЛ ТП 1--КТПН 22 | 1.1 | 1976 |  |  |  |  | ТП 1 Комсомольская | 400 | ВЛ | ВЛ Комсомоль.-Приморское ш. | 16 | 1951
|  | ВЛ-10кВ ТП 1 - ТП 29 | 7.68 |  | А 50 |  |  |  | ТП 6 Береговая | 630 | ВЛ | ВЛ - ТП 6-Береговая | 3.5 | 1953
|  | ВЛ ТП 1-ТП 4 | 0.35 | 1990 | А 50 |  |  |  | ТП 5 Пляжная | 630 | ВЛ | ВЛ - ТП 5-Пляжная | 1.35 | 1950
[11 empty] | ВЛ | ВЛ Наб.Гагарина | 0.4 | 1974
|  | КЛ 10 кВ ТП 38 -ТП 16 | 0.681 | 1984 |  |  |  |  | ТП 38 | 150
[9 empty] | ТП 12 | 250 | ВЛ | ул.Загородная | 0.312 | 2012 | ЛОЭСК
|  | КЛ 10 кВ нна ТП | 0.047 | 2012 |  |  |  |  | КТП 54 | 100
|  | ВЛ 10 кВ на ТП | 0.45 | 2012
|  | ВЛЗ-10кВ от оп.186 ф.02 до ТП-68 | 2.508 | 2016 | СИП-3 1х70 |  |  |  | КТП 66 п.Вызы | 250 | ВЛИ | ф.01 о ТП-66 до оп.10/1 | 0.501 | 2016 | СИП-2 3х70+1х95,СИП-4 4х25,СИП-4 4х16
[12 empty] | ф.02 от ТП-66 до оп.12 | 0.417 | 2016 | СИП-2 3х70+1х95,СИП-4 4х25,СИП-4 4х16
[9 empty] | КТП 67 п.Вызы | 250 | ВЛИ | ф.01 от ТП-67 до оп.13 | 0.357 | 2016 | СИП-2 3х50+1х70
[12 empty] | ф.02 от ТП-67 до оп.9/1 | 0.403 | 2016 | СИП-2 3х70+1х95,СИП-2 3х50+1х70,СИП-4 4х16
[9 empty] | КТП 68 п.Вызы | 250 | ВЛИ | ф.01 от ТП-68 до оп.8 | 0.2487 | 2016 | СИП-2 3х50+1х70,СИП-4 4х25,СИП-4 4х16
[12 empty] | ф.02 от ТП-68 до оп.10 | 0.446 | 2016 | СИП-2 3х70+1х95,СИП-2 3х50+1х70,СИП-4 4х16
[12 empty] | ф.03 от ТП-68 до оп.8 | 0.27 | 2016 | СИП-2 3х50+1х70,СИП-4 4х16
|  | ВЛЗ-10кВ ф.02 | 0.074 | 2014 | 3хСИП-3 1х50 |  |  |  | КТП 64 п.Манола | 400 | ВЛИ |  | 0.108 | 2014 | СИП-2 3х70+1х95
|  | КЛ-10кВ | 0.555 | 2014 | АСБ 3х120
|  | ВЛЗ-10кВ | 0.077 | 2014 | 3хСИП-3 1х50 |  | 17 |  | КТПН 60 | 400 | ВЛИ |  | 0.434 | 2014 | СИП-2 3х70+1х95,СИП-4 4х16
|  | ВЛЗ-10кВ | 0.074 | 2014 | 3хСИП-3 1х50 |  | 68 |  | КТПН 61 | 400 | ВЛИ |  | 1.7 | 2014 | СИП-2 3х95+1х95,СИП-2 3х70+1х95,СИП-2 3х50+1х70
|  | КЛ-10кВ | 0.362 | 2014 | АСБ2л 3х95 |  |  |  | КТП 62 | 250 | КЛ |  | 0.136 | 2014 | АСБ2л 4х240
ф.04-06-08
|  | КЛ-10кВ ПС"Прим." - Р-23 | 0.4 |  | АСБ 3х120 |  |  |  | ТП 15 | 400
|  | ВЛ-10кВ Р 23 - ТП 15 | 1.2 |  | А 50
|  | ВЛ-10кВ ПС"Прим." - ТП 3 | 1.4 |  | А 50 |  |  |  | ТП 3 | 630 | ВЛ | ВЛ ул. Железнодорожная | 0.49 | 2004
|  | ВЛ-10кВ ТП 3 - ТП 13 | 1.2 |  | А 50 |  |  |  | ТП 13 | 250 | ВЛ | ВЛ-ул.Набережная Гагарина | 1.1 | 1990
|  | ВЛ-10кВ ТП 13 - ТП 37 | 0.4 |  | А 50 |  |  |  | ТП 37 | 100
|  | ВЛ-10кВ Р-7 - ТП 40 | 1.45 | 2001 | А 50 |  |  |  | ТП 40 | 63
|  | ЛЭП ул.Лесная от РП1-ТП4 | 0.25 | 1986 |  |  |  |  | РП-1
|  | ВЛ-10кВ ТП 7-Р 11 | 3 | 1953 | А 50 |  |  |  | ТП 7 | 250 | ВЛ | ВЛ Карасевка-1 | 2 | 1960
|  | ВЛ-10кВ ТП 3 - ТП 4 | 0.28 | 1952 | А 50 |  |  |  | ТП 4 | 250 | ВЛ | ВЛ Наб.Гагарина | 0.4 | 1974
|  | КЛ ТП 4 -ТП 21 | 0.2 | 1986 | [6 empty] | ВЛ | ВЛ ул.Пляжная | 1.35 | 1950
|  | ВЛ-10кВР 4 - ТП 9 | 0.3 |  | А 50 |  |  |  | ТП 9 | 400
|  | ВЛ 10 кВ на ТП9 | 0.035 | 2012 |  |  |  |  | КТПН 9 | 400 | ВЛ | линия 1 | 0.47 | 2012
[12 empty] | линия 2 | 0.28 | 2012
[12 empty] | линия 3 | 0.28 | 2012
[12 empty] | линия 4 | 0.14 | 2012
|  | КЛ 10 кВ ТП 21-ТП 18 | 0.8 | 1986 |  |  |  |  | ТП 21 | 400
400
|  | КЛ 10 кВ ТП 10-КТП рыбзавода | 0.509 | 1977 |  |  |  |  | ТП 10 | 630
|  | КЛ 10 кВ ТП-18 - в/ч моряки | 4.15 | 1977 |  |  |  |  | ТП 18 | 400
|  | КЛ 10 кВ ТП-18 до ТП-20, ТП 30 | 3.34 | 1986 | [5 empty] | 400
|  | КЛ 10 кВнаб.Гагарина | 0.3 | 1973
[9 empty] | ТП 11 | 400 | ВЛ | наб.Гагарина
|  | 2КЛ-10кВ ф.06 от РП-1 до КТП-69 | 0.399 | 2016 | АСБ2л 3х120 |  |  |  | КТП-69 | 400
|  | 2КЛ-10кВ ф.08 от РП-1 до КТП-69 | 0.406 | 2016 | АСБ2л 3х120 |  |  |  |  | 400
ф.01-03-07
|  | КЛ-10кВ ПС"Прим." - ТП 23 | 1.08 | 1978 | СБ 3х70 |  |  |  | ТП 23 | 630 | КЛ | КЛ 1 кВ КТПН-26 - ТП-23 | 1420 | 1978
|  | КЛ 10 кВ ТП 23-ТП 24 | 0.5 | 1978 | [5 empty] | 630 | КЛ | КЛ наб. Лебедева | 1.19 | 1983
[11 empty] | КЛ | КЛ дет.сад | 200 | 1974
[11 empty] | КЛ | КЛ здание администрации | 300 | 1982
|  | КЛ-10кВ ТП 23 - ТП 30 | 0.19 |  | СБ 3х70 |  |  |  | ТП 30 | 400 | КЛ | ул.Школьная | 0.34 | 1980
400
|  | КЛ-10кВ ПС"Прим." - ТП 27 | 0.45 | 1978 | СБ 3х70 |  |  |  | ТП 27 | 630
|  | КЛ-10 кВТП-27 - ТП-30 | 0.156 | 1972 | СБ 3х70 |  |  |  |  | 630
|  | КЛ-10кВ ПС"Прим." - ТП 24 | 1.05 | 1967 | СБ 3х70 |  |  |  | ТП 24 Выборгское ш. | 400 | КЛ | КЛ наб. Лебедева | 5 | 1977
[10 empty] | 400 | КЛ | КЛШколь.Завод.Комсом. | 0.84 | 1982
[11 empty] | КЛ | КЛ Выб/ш.Комсом.Школь. | 0.895 | 1982
[11 empty] | КЛ | КЛ наб. Лебедева | 0.257 | 1983
[11 empty] | КЛ | КЛ Выборгское шоссе-1 | 0.118 | 1983
[11 empty] | КЛ | КЛ Выборгское шоссе-2 | 0.08 | 1983
[11 empty] | КЛ | КЛ Выборгское шоссе К 7-К 8 | 0.34 | 1983
[11 empty] | КЛ | КЛ-К 14 | 0.31 | 1979
[11 empty] | КЛ | КЛ-К 1 | 0.15 | 1974
|  | КЛ-10кВ ТП 2 - ТП 26 | 0.89 | 1963 | АСБ 3х35 |  |  |  | ТП 26 | 400
|  | ЛЭП -10 кВ КТПН-26- ф.06 | 0.5 | 1968
|  | КЛ-10кВ ТП 24 - ТП 2 | 0.71 | 1985 | АСБ 3х120 |  |  |  | ТП 2 Заводская | 400 | ВЛ | ЛЭП ТП-2,ул.Заводск. | 8 | 1950
|  | ЛЭП-10кВ ТП 2- ТП 3 | 1 | 1950 | [6 empty] | ВЛ | ЛЭП ул.Заводск.-2 | 1.5 | 1967
[11 empty] | ВЛ | ЛЭП - 32-кв.жил.д. | 0.2 | 1973
[11 empty] | ВЛ | 0,4 кВ- Прим шоссе | 2 | 1973
ф.05-09
|  | КЛ-10кВ ПС"Прим." - ТП 28 | 9.2 | 2007 | АСБ 3х120 |  |  |  | ТП 28 | 400 | ВЛ | ЛЭП-Нагорный пер | 1.2 | 1963
|  | КЛ 10 кВ ТП 28-ТП 3 | 0.35 | 1959
|  | КЛ-10кВ ПС"Прим." - ТП 19 | 0.47 | 1988 | ААБ 3х120 |  |  |  | ТП 19 | 400 | КЛ | КЛ-К 4 | 0.07 | 1988
|  |  | 0.39 |  | ААШВ 3х120 |  |  |  |  | 400 | КЛ | КЛ-К 5 | 0.13 | 1988
[11 empty] | КЛ | КЛ-К 6 | 0.055 | 2000
[11 empty] | КЛ | КЛ-Выборгское ш, 25 | 0.09 | 2000
[11 empty] | КЛ | КЛ-Школьная | 0.2 | 1988
[9 empty] | КТПН-25 | 400 | ВЛИ | Л-2 | 0.48 | 2016 | СИП-2А 3х70+1х95,СИП-2А 3х95+1х95
[12 empty] | Л-3 | 0.832 | 2016 | СИП-2А 3х70+1х95,СИП-2А 3х95+1х95
п.Ермилово
|  | ВЛ-10кВ ф.Ермилово-07 ПС"Ермиловская" | [6 empty] | ТП-043 | 100 | ВЛ | от МТП-10/0,4кВ | 0.225 |  | СИП-2А 3х70+1х95
|  | КВЛ-10кВ от оп29 до ТП-062 | 0.486 |  | СИП-3 3(1х50) |  |  |  | ТП-062 | 25
|  | КЛ | 0.05
ТП-373
Светогорск
Фид. "Лесогорская"-04
[9 empty] | ТП 49 Лесогорская | 100 |  |  |  |  | ВЛ ул.Песочная | 1.2
|  | КЛ 10 кВ ТП 29-ТП 50 | 1.13 | 1972 |  |  |  |  | ТП 29 Лесогорский-1 | 250 | КЛ | КЛ ТП 29 | 0.27 | 1972
[11 empty] | КЛ | КЛ ТП 29 | 0.058 | 1972 | к 55-к 56 | 0.15
[11 empty] | ВЛ | ВЛ ТП 29-пер.Школьный | 0.15 | 1968
[11 empty] | КЛ | ВЛ ТП 29-школа | 0.54 | 1972
[11 empty] | КЛ | ВЛ ТП 29-дом пионеров | 0.4 | 1972 | ТП 29- к 54
[11 empty] | КЛ | КЛ ТП 29-К 57 | 0.19 | 1978
[11 empty] | КЛ | КЛ ТП 29-К 54 | 0.06 | 1978
[11 empty] | КЛ | КЛ К-57-К 56 | 0.105 | 1978
[11 empty] | КЛ | КЛ К-54-К 55 | 0.09 | 1978
|  | КЛ-10кВ ТП 29 - ТП 51 | 0.21 |  | АСБ 3х95 |  |  |  | ТП 51 Подгорная | 100 | ВЛ | ТП-51 - ул.Труда | 4.6 | 1946
|  | ВЛ-10кВ ТП 29 - ТП 51 | 0.6 |  | А 50
|  | ЛЭП 10кВ ТП-21 - КТП-56 | 3.7 | 1962 |  |  |  |  | ТП 21 | 250 |  | КЛ ТП21 - Школа | 0.15 | 1963
|  | ЛЭП 10кВ п/ст Лесог.- ТП 21 | 4.9 | 1960 | [7 empty] | КЛ ТП21 - Ср.школа | 0.08 | 1963 | нет
[12 empty] | КЛ ТП21 - 8-л.школа | 0.12 | 1963 | нет
[12 empty] | КЛ ТП-21 - Телевышка | 0.68 | 1961 | брошен
[12 empty] | КЛ ТП-21 - газ.хоз-во | 0.08 | 1965
Фид. "Лесогорская"-06
|  | КЛ-10кВ ПС"Лесог." - ТП 53 | 0.7 | 2002 | АС 50 |  |  |  | ТП 53 Набережная | 250 |  |  |  |  | ВЛ ул.Набережная | 0.02
|  | ВЛ-10кВ ПС"Лесог." - ТП 53 | 0.7 | 2002 | АС 50 | [9 empty] | ВЛ ул.Набережная | 1.1
|  | ВЛ-10кВ ПС"Лесог." - ТП 52 | 1.33 | 2002 | АС 50 |  |  |  | ТП 52 Лесогорский-1 | 320 | ВЛ | ЛЭП ТП-52 -Гагарина | 5.2 | 1965
|  | КЛ 10 кВ ТП-52 выход на ВЛ фид.06 | 0.93 | 2002 | [6 empty] | КЛ | КЛ ТП 52-дет.комбинат | 0.09 | 1976
[11 empty] | КЛ | КЛ ТП 52-Гагарина, д.1 | 0.07 | 2000
[11 empty] | ВЛ | КЛ ТП 52-Гагарина, д.5,7 | 0.08 | 2000
[11 empty] | ВЛ | КЛ ТП 52-Гагарина, д.9,11,13 | 0.8 | 2000
[11 empty] | КЛ | КЛ ТП 52-Набережная 4,,5,7 | 0.8 | 2000 | ВЛ ул.Зеленый пер | 0.5
|  | КЛ-10кВ ТП 50 - ТП 52 | 0.3 | 1965 | АСБ 3х50 |  |  |  | ТП 50 Садовая | 400 | КЛ | КЛ от ТП-50 до котельной | 0.5 | 2002 | аб
|  | КЛ 10кВ ТП-50 - ТП-51 | 0.3 | 1965 | [5 empty] | 400 | ВЛ | ЛЭП ТП-50-Октябрьская, Московская | 6.4 | 1946
[11 empty] | КЛ | КЛ от ТП-50 -К 63 | 0.412 | 1978
[11 empty] | КЛ | КЛ от ТП-50 -К 62 | 0.8 | 1990
[11 empty] | КЛ | КЛ от ТП-50 -К 60 | 0.48 | 1990
[11 empty] | КЛ | КЛ от ТП-50 -К 61 | 0.41 | 1990
[11 empty] | КЛ | КЛ от К 60-Труда, 7(к61) | 0.08 | 1990
[11 empty] | КЛ | КЛ от ТП-50 -магазин | 0.047 | 1985
[11 empty] | КЛ | КЛ от ТП-50 -Зеленый пер, 1 | 0.08 | 1985
[11 empty] | КЛ | КЛ от ТП-50 -ул.Октябрьская | 0.069 | 1985
[11 empty] | КЛ | КЛ от ТП-50 -ул.Майская | 0.069 | 1985
Фид. ПС 237(ПГВ-1) -53
|  | КЛ-10кВ ПС 237 - ТП 7 | 2.61 | 1983 |  |  |  |  | ТП 7 Гарькавого | 400 | ВЛ | ЛЭП ТП-7 - ул.Победы-ул.Барочная | 2.8 | 1945
|  | КЛ-10кВ ТП 7 - ТП 8 | 1 | 1983 | [5 empty] | 400 | КЛ | ТП 7-ул.Гарькавого | 0.33 | 1972
[11 empty] | КЛ | КЛ ТП 7-К 43 | 0.07 | 1983
[11 empty] | КЛ | КЛ ТП 7-К 44 | 0.09 | 1983
[11 empty] | КЛ | КЛ К 43-К 44 | 0.07 | 1983
[11 empty] | КЛ | КЛ ТП 7-К 46 | 0.12 | 1983
[11 empty] | КЛ | КЛ К 46-К 46-А | 0.09 | 1983
[11 empty] | КЛ | КЛ К 46-А-К 25 | 0.12 | 1977
|  | КЛ-10кВ ТП 8 - ТП 48 | 0.35 | 1984 | ААШВ 3х150 |  |  |  | ТП 8 Спортивная | 250 | КЛ | КЛ ТП-8 - К-25 | 0.18 | 1977
[10 empty] | 250 | КЛ | КЛ ТП-8 - К 47 | 0.102 | 1977
[11 empty] | КЛ | КЛ К 45-К 47 | 0.11 | 1977
|  | КЛ-10кВ ТП 8 - ТП 10 | 0.7 | 1979 | ААБ 3х95 |  |  |  | ТП 10 Лесная | 400 | КЛ | КЛ ТП-10 - К-26 | 0.24 | 1979
[10 empty] | 400 | КЛ
[11 empty] | КЛ | КЛ ТП10 - посёлок К-67 | 0.28 | 1979
КЛ
КЛ
[11 empty] | КЛ | КЛ ТП-10 - К 38 | 0.1 | 1980
[11 empty] | КЛ | КЛ ТП-10 - К 41 | 0.304 | 1980
[11 empty] | КЛ | КЛ К 38 - К 41 | 0.18 | 1980
КЛ
КЛ
КЛ
|  | КЛ-10кВ ТП 10 - ТП 11 | 0.45 | 1979 | АСБ 3х95 |  |  |  | ТП 11 Лесная | 400 | КЛ | КЛ ТП-11 - К-59 | 0.3 | 1979
[10 empty] | 400 | КЛ | КЛ ТП-11 - К 58 | 0.4 | 1979
[11 empty] | КЛ | КЛ ТП-11 - К 53 | 0.2 | 1990
КЛ
[11 empty] | КЛ | КЛ ТП-11 - К 27 | 0.3 | 1990
[11 empty] | КЛ | КЛ ТП-11 -универсам | 0.3 | 1980
КЛ
|  | КЛ-10кВ ТП 11 - ТП 12 | 0.945 | 1979 |  |  |  |  | ТП 12 Лесная | 400 | КЛ | КЛ ТП-12 - К-29 | 0.24 | 1979
|  | КЛ-10кВ ТП 12 - ТП 13 | 0.864 | 1982 | [5 empty] | 400 | КЛ | КЛ ТП-12 - К-30 | 0.4 | 1979
|  | КЛ 10кВ ТП-12 - ТП-10 (на ТП 5) | 0.4 | 1979 | [6 empty] | КЛ
[11 empty] | КЛ | ТП-12 - К-31 | 0.74 | 1979
[11 empty] | ВЛ | ВЛ ТП-12 -ул.Рощинская, Льва Толстого | 2.2 | 1945
[11 empty] | КЛ | КЛ ТП-12 - ул.Л.Толстого | 0.05 | 1965
КЛ
[11 empty] | КЛ | КЛ ТП-12 - к-р Заря | 0.15 | 1980
|  | КЛ-10кВ ТП 8 - ТП 6 | 0.56 | 1977 | АСБ 3х95 |  |  |  | ТП 6 Ленина | 400 | КЛ | КЛ ТП-6 - К-25 | 0.11 | 1978 | ТП 6-К-34 | 0.07
|  | КЛ 10кВ ТП-5 - ТП-6 | 0.435 | 1977 | [5 empty] | 400 | КЛ | КЛ ТП6-Дет.сад.N2 | 0.16 | 1977
[11 empty] | КЛ | КЛ ТП-6 - К-21 | 0.22 | 1977
[11 empty] | КЛ | КЛ ТП-6 - К 39 | 0.14 | 1977
[11 empty] | КЛ | КЛ ТП-6 - К 40 | 0.15 | 1977
[11 empty] | КЛ | КЛ К 39 - К 40 | 0.07 | 1977
[11 empty] | КЛ | КЛ ТП-6 - К 23 | 0.11 | 1978
[11 empty] | КЛ | КЛ ТП-6 - К 22 | 0.64 | 1977
[11 empty] | КЛ | КЛ К 22-К 34 | 0.08 | 1977
[11 empty] | КЛ | КЛ ТП-6 - К 37 | 0.14 | 1977
|  | КЛ-10кВ ТП 9 - ТП 13 | 0.56 | 1981 | ААШВ 3х120 |  |  |  | ТП 13 | 400 | КЛ
[10 empty] | 400 | КЛ
КЛ
КЛ
Фид. ПС 237(ПГВ-1) -57
|  | КЛ-10кВ ПС 237 - ТП 17 | 1.84 | 1965 | АСБ 3х95 |  |  |  | ТП 17 ул.Победы | 320 | КЛ
КЛ
[11 empty] | КЛ | КЛ ТП17 - ул.Победы | 0.12 | 1960
[11 empty] | КЛ | КЛ ТП-17 - ГОМ МВД(банк) | 0.04 | 1955 | перезаведен на банк
[11 empty] | КЛ | КЛ ТП-17 -Радиоузел | 0.05 | 1955
[11 empty] | КЛ | КЛ ТП17 - ангар "Лига-Эгида" | 0.1 | 1980 | аб
[11 empty] | КЛ | КЛ ТП17 - банк | 0.1 | 1985
|  | КЛ-10кВ ТП 17 - ТП 19 | 0.6 | 1965 | АСБ 3х50 |  |  |  | ТП 19 Кирова | 250 | ВЛ | ВЛ ТП-19 -ул.Кирова | 4.8 | 1961
[11 empty] | ВЛ | ВЛ ТП 19 - ул. Кирова | 41.6 | 1963
|  | КЛ-10кВ ТП 19 - ТП 20 | 0.5 | 1965 | АСБ 3х70 |  |  |  | ТП 20 Кирова | 225 | ВЛ | ВЛ ф.03 - ТП-20 | 0.8 | 1959 | КЛ 0,4 кВ ТП20-ТП 25 | 0.35
|  | КЛ-10кВ ТП 20 - ТП 23 | 0.5 | 1959 | СБ 3х50 | [5 empty] | КЛ | КЛ ТП-20 - Т.С. | 0.15 | 1967 | выход на Вл ул.Кирова | 0.5
[11 empty] | КЛ | КЛ ТП20 -Рощинская,2 К 42 | 0.15 | 1961
[11 empty] | КЛ | КЛ ТП20 -Кирова,9 | 0.08 | 1962
[11 empty] | КЛ | КЛ ТП20-Дом Культуры | 0.4 | 1957 | аб
[11 empty] | КЛ | КЛ ТП20-мастерская ЖКО к -33 | 0.08 | 1960
Фид. ПС 380(ПГВ-2) -03
|  | КЛ-10кВ ПС 380 - РП 1 ф.03, ф.30 | 1.03 | 1984 | ААБ 3х120 |  |  |  | РП 1 | 400 | ВЛ | ВЛ ул.Победы | 1.05 | 1984
|  | КЛ-10кВ РП 1 - ТП 42 | 1.45 | 0.8 | АСБ 3х185 |  |  |  |  | 400 |  |  |  |  | КЛ РП-1 база ЛОЭСК | 0.25
|  | КЛ-10кВ ПС 380 - ТП 26 | 0.5 | 1963 | ААШВ 3х185 |  |  |  | КТП 26 | 400 |  |  |  |  | ВЛ ул.Пионерская | 2.5
|  | ВЛ-10кВ ПС 380 - ТП 26 | 1.1 | 1963 | А-50 | [5 empty] | КЛ | от КТП-26 до оп.1 ф.08 | 0.128 | 2014 | АПвБШп-1 4х120
[11 empty] | ВЛИ | от оп.1 до КТП-26 до оп.12 ф.08 | 0.36 | 2014 | СИП-2 3х70+1х95
[9 empty] | ТП 27 | 180 |  | ВЛ Турбинная | 12 | 1958
|  | ВЛ-10кВ РП-1 - КТП-27 | 1.5 | 1984
[9 empty] | МТП 27 | 250
[9 empty] | КТП-37 п.Лесогорский | 400 | ВЛИ | ф.01 от КТП-37 до оп.11 | 0.342 | 2015 | СИП-2 3х70+1х95
[12 empty] | от оп.100 от МТП-27 | 0.003 | 2015 | СИП-2 3х70+1х95
285
|  | КЛ-10кВ ПС 380 - ТП 42 | 1.14 | 1984 | ААШВ 3х120 |  |  |  | ТП 42 | 400 | КЛ | КЛ ТП-42-45-46-47 | 4.342 | 1984 | нет
|  | КЛ-10кВ ТП-42 - ТП-45 | 0.16 | 1984 | [5 empty] | 400 | КЛ | КЛ ТП-42-Красноармейская, 2 | 0.19 | 1984
[11 empty] | КЛ | КЛ ТП-42-Красноармейская, 4 | 0.34 | 1984
[11 empty] | КЛ | КЛ ТП-42-Красноармейская, 8 | 0.186 | 1984
[11 empty] | КЛ | КЛ ТП-42-Красноармейская, 10 | 0.097 | 1984
[11 empty] | КЛ | КЛ ТП-42-Красноармейская, 2 | 0.14 | 1984
[11 empty] | КЛ | КЛ ПГВ-2-Красноармейская, 2 | 0.161 | 1984
[11 empty] | КЛ | КЛ ТП 42-ст.катод.защиты | 0.008 | 1984 | аб
[11 empty] | КЛ | КЛ ТП 42-дет.сад | 0.21 | 1984
|  | КЛ-10кВ ТП 42 - ТП 46 | 4.32 | [5 empty] | ТП 46 | 400 | КЛ | КЛ станц.катод,защиты | 0.008 | 1984 | аб
|  | КЛ-10кВ ТП-46 - ТП-47 | [7 empty] | 400 | КЛ | КЛ Красноармейкаяд.24 | 0.185 | 1984
[11 empty] | КЛ | КЛ дет.сад | 0.211 | 1984
[11 empty] | КЛ | КЛ Красноармейкаяд.22 | 0.06 | 1984
[11 empty] | КЛ | КЛ Красноармейкаяд.20 | 0.192 | 1984
[11 empty] | КЛ | КЛ Красноармейкаяд.18 | 0.41 | 1984
[11 empty] | КЛ | КЛ Красноармейкаяд.26 | 0.146 | 1984 | к ТП 47
[11 empty] | КЛ | КЛ Красноармейкаяд.28 | 0.412 | 1984 | к ТП 47
[11 empty] | КЛ | КЛ Красноармейкаяд.30 | 0.204 | 1984 | к ТП 47
[11 empty] | КЛ | КЛ Красноармейкаяд.32 | 0.068 | 1984 | к ТП 47
[9 empty] | ТП 47 | 400
|  | КЛ-10кВ ТП-47-Р 1 | 0.25 | 1991 | [5 empty] | 400
288
|  | КЛ-10кВ ПС РП 26 - ТП 45 | 2.8 | 1984 | ААШВ 3х120 |  |  |  | ТП 45 | 250 | КЛ | г.Светогорск ТП-45-Красноармейская, 14 | 0.135 | 1984
|  | КЛ-10кВ ТП-46 - ТП-45 | 0.155 | 1984 | [5 empty] | 250 | КЛ | г.Светогорск ТП-45-К 51 | 0.24 | 1984
[11 empty] | КЛ | г.Светогорск ТП-45-К 52 | 0.12 | 1984
[11 empty] | КЛ | г.Светогорск ТП-45-КНС | 0.186 | 1984 | аб
|  | КЛ-10кВ ТП 45 - ТП 48 | 0.69 | 1984 | ААШВ 3х120 |  |  |  | ТП 48 | 400 | КЛ | КЛ ТП-48 | 0.3 | 1984 | аб
[10 empty] | 400 | КЛ | КЛ ТП-48 | 0.54 | 1984 | аб
Фид. ПС 237 РП 26 -08
|  | КЛ-10кВ ПС РП 26 - ТП 15 | 2.05 | 1957 | ААБ 3х120 |  |  |  | ТП 15 ул.Победы | 250 | КЛ | КЛ ул.Победы | 0.1 | 1979 | КЛ 0,4 кВ ТП-15-РП-3
|  | КЛ-10кВ ТП 15 - ТП 14 | 1.75 | 1985 | ААШВ 3х120 |  |  |  |  | 250 | КЛ | КЛ К-35 - К-36 | 0.11 | 1979
[11 empty] | КЛ | КЛ К 8 - К 11 | 0.075 | 1968 | нет
[11 empty] | КЛ | КЛ К 9- К 10 | 0.075 |  | нет
|  | КЛ 6 кВ ТП-2 - ТП 3 | 0.3 | 1969 |  |  |  |  | РП 3 |  | КЛ | ТП 3 - К 8 | 0.13 | 1973
[11 empty] | КЛ | ТП 3 - К 9 | 0.13 | 1973
[11 empty] | КЛ | ТП 3 - К 7 | 0.03 | 1973
[11 empty] | КЛ | К 7 - К 12 | 0.09 | 1973
[11 empty] | КЛ | К 8 - К 11 | 0.075 | 1973
[11 empty] | КЛ | К 9 - К 10 | 0.075 | 1973
[11 empty] | КЛ | ул.Победы-Д/пион. | 0.06 | 1955
[11 empty] | КЛ | ТП3 -Вокзальная,2 | 0.05 | 1955 | нет
[11 empty] | ВЛ | ул. Победы | 0.185 | 1947
[11 empty] | ВЛ | ул. Вокзальная | 1.1 | 1965 | нет
[11 empty] | КЛ | К 1 - К 2 | 0.195 | 1970 | нет
|  | КЛ-10кВ ТП 15 - ТП 2 | 0.51 | 1979 | АСБ 3х95 |  |  |  | ТП 2 Пограничная | 400 | КЛ | КЛ К 13 | 0.08 | 1973
|  | КЛ-10кВ ТП 2 - ТП 9 | 0.29 | 1984 | АСБ 3х95 | [5 empty] | КЛ | КЛ Котельная | 0.36 | 1973 | брошен
[11 empty] | КЛ | КЛ Котельная | 0.05 | 1973 | брошен
[11 empty] | КЛ | КЛ Пограничная 7(к-13-А) | 0.44 | 1973
[11 empty] | КЛ | КЛ К 12 - К 13 | 0.115 | 1973
[11 empty] | КЛ | КЛ казарма | 0.13 | 1961 | брошен
[11 empty] | КЛ | КЛ К 78-К 12 | 0.19 | 1968 | нет
[11 empty] | КЛ | КЛ К 78-К 13-А | 0.44 | 1970 | нет
|  | КЛ-10кВ ТП 2 - ТП 23 | 0.5 | 1969 | АСБ 3х95 |  |  |  | ТП 23 Кирова | 250 | КЛ | КЛ Завод штаб | 0.08 | 1957
[11 empty] | КЛ | КЛ Победа,29 | 0.08 | 1962
[11 empty] | КЛ | КЛ Кирова,2 | 0.08 | 1963
|  | КЛ-10кВ ТП-1 - ТП-4 | 0.385 | 1977 |  |  |  |  | ТП 1 | 400 | КЛ | КЛ К-5 | 0.27 | 1973
|  | КЛ-10кВ ТП-1 - ТП-25 | 0.45 | 1973 | [5 empty] | 250 | КЛ | КЛ г.Светогорск | 0.04 | 1973
[11 empty] | КЛ | КЛ К 6 | 0.1 | 1973
[11 empty] | КЛ | КЛ К 1 - К 2 | 0.195 | 1973
[11 empty] | КЛ | КЛ К 2 - К 3 | 0.08 | 1973
[11 empty] | КЛ | КЛ К 2 - К 4 | 0.08 | 1973
[11 empty] | КЛ | КЛ К 4 - К 6 | 0.01 | 1973
[11 empty] | КЛ | ВЛ ГПТУ | 0.58 | 1984 | нет
[11 empty] | КЛ | КЛ К 48 | 0.102 | 1970
[11 empty] | КЛ | КЛ К 49 | 0.175 | 1976
[11 empty] | КЛ | КЛ К 48-К 49 | 0.12 | 1976
|  | КЛ-10кВ ТП 1 - ТП 9 | 0.29 | 1973 | ААШВ 3х120 |  |  |  | ТП 9 | 400
400
|  | КЛ 10 кВ ТП 15-ТП 43 | 0.26 | 2011 |  |  |  |  | ТП 43 | 400
|  | КЛ 10 кВ ТП 43-ТП 23 | 0.492 | 2011 | [5 empty] | 400
|  | КЛ-10 кВ РП 26 фид 27 - ТП-34 | 1.6 | 1981 |  |  |  |  | ТП 41 | 400
|  | КЛ-10 кВ РП 26 фид 12 - ТП-34 | 1.6 | 1981 | [5 empty] | 400
|  | КЛ-10 кВ КТПН-41 - ТП-14 | 0.7 | 1981
|  | КЛ-10 кВКТПН-41-ТП-40 | 0.8 | 1980
Фид. ПС РП 26 -23
|  | КЛ-10кВ ПС РП 26 - ТП 18 | 1.8 | 1973 | АСБ 3х95 |  |  |  | ТП 18 | 400 | КЛ | КЛ Пушкинская | 250 | 1955
[11 empty] | КЛ | КЛ Будённого,2 | 160 | 1955 | Вл ул.Пушкинская | 0.16
|  | КЛ-10кВ ТП 18 - ТП 25 | 0.4 | 1973 | АСБ 3х95 | [5 empty] | КЛ | КЛ КНС | 1.32 | 1970 | аб
[9 empty] | ТП 25 | 250
|  | КЛ-10кВ ТП-25 - ТП-20 | 0.22 | 1973
|  | КЛ 10 кВ ТП-4 - ТП-5 | 0.3 | 1977 |  |  |  |  | ТП-4 | 400 | КЛ | К 18 - К 16 | 0.08 | 1977
|  | КЛ-10кВ ТП-25 - ТП-4 | 0.49 | 1977 | ААШВ 3х95 | [5 empty] | КЛ | ТП 4 - К 17 | 0.04 | 1977
[11 empty] | КЛ | ТП-4 - К-14 | 0.165 | 1977 | ТП-4 к-20, к-19
[11 empty] | КЛ | ТП 4 - К 17 | 0.11 | 1977
[11 empty] | КЛ | К 15 - К 16 | 0.055 | 1977
[11 empty] | КЛ | К 17 - К 18 | 0.08 | 1977
[11 empty] | КЛ | ТП-4 - К 15 | 0.11 | 1977
|  | КЛ-10кВ ТП 6 - ТП 5 | 0.405 |  | АСБ 3х95 |  |  |  | ТП 5 Спортивная | 400 | КЛ | КЛ ТП 5 - К 14 | 0.135 | 1977
|  | КЛ-10кВ ТП 5 - ТП 12 | 0.3 | 1979 | СБ 3х150 | [5 empty] | КЛ | КЛ ТП 5 - К 32 | 0.32 | 1979
Каменногорск
Фид. ПС 264 -01; 06
|  | КЛ-10кВ ПС"264" - ТП 2 | 2.02 |  | АСБ 3х185 |  |  |  | ТП 3 Выб. шоссе | 630 | ВЛ | ВЛ Выборг.шос. | 8.48 | 1975
|  | ВЛ-10кВ ПС"264" - ТП 3 | 0.35 |  | АС 50 | [5 empty] | ВЛ | ВЛ ТП школы | 2.7 | 1975
|  | ВЛ-10кВ ТП 3 - ТП 13 | 2.8 |  | АС 50
|  | КЛ-10кВ ТП 3 - ТП 13 | 0.17 |  | АСБ 3х70
[9 empty] | ТП 8 Лен шоссе | 100 | ВЛ | ВЛ ул.Кохова | 2.49 | 1978
|  | КЛ 10 кВ ТП-13 - РП-10 | 1.018 | 1989 |  |  |  |  | ТП 13 | 630
|  | КЛ 10 кВ ТП-13 - ТП-4 | 1.25 | 1990 | [5 empty] | 630
|  | КЛ 10 кВ П/ст 264 - ТП13 | 4.203 | 1989
|  | КЛ 10 кВ | 0.025 | 2012 |  |  |  |  | КТПн 14 | 250
|  | КЛ-10кВ ПС"264" - ТП 14 | 1.88 |  | АСБ 3х185 |  |  |  | КТП 14 Выб шоссе | 250 | ВЛ | ВЛ Лесная | 2.72 | 1978
|  | КЛ-10кВ ТП 13 - ТП 4 | 1.01 |  | АСБ 3х150 |  |  |  | ТП 4 Лен шоссе | 400 | КЛ | КЛ Леншоссе | 0.12 | 1980
|  | КЛ 10кВ ТП4 - РП 10 | 0.24 | [6 empty] | 400 | КЛ | КЛ Леншоссе,94 | 0.156 | 1990
[11 empty] | КЛ | КЛ Леншоссе,92 | 0.042 | 1990
[11 empty] | КЛ | КЛ Леншоссе,92 | 0.174 | 1990
[11 empty] | КЛ | КЛ Леншоссе | 0.338 | 1989
[11 empty] | КЛ | КЛ магазин | 0.28 | 2000
[11 empty] | КЛ | КЛ аптека | 0.04 | 1985
[11 empty] | КЛ | КЛ Бумажников, 20 | 0.13 | 1983
[9 empty] | РП 10 Лен шоссе | 630 | КЛ | КЛ Леншоссе 90 | 0.22 | 1984
|  | КЛ-10кВ РП 10 - ТП 4 | 0.24 | 1989 | АСБ 3х150 | [5 empty] | КЛ | КЛ Леншоссе 86 | 0.155 | 1984
|  | КЛ-10кВ РП 10 - ТП 11 | 0.27 | 1976 | АСБ 3х150 | [5 empty] | КЛ | КЛ Леншоссе 88 | 0.07 | 1985
|  | КЛ-10кВ РП 10 - ТП 2 | 0.48 | 1976 | АСБ 3х70 | [5 empty] | КЛ | КЛ Бумажников 20 | 0.254 | 1980
[11 empty] | КЛ | КЛ Бумажников 21 | 0.135 | 1980
[11 empty] | КЛ | КЛ К 14 | 0.11 | 1980
[11 empty] | КЛ | КЛ К 14 | 0.1 | 1980
[11 empty] | КЛ | КЛ К 13 | 0.1 | 1980
[11 empty] | КЛ | КЛ К 27 | 0.09 | 1980
[11 empty] | КЛ | КЛ К 28 | 0.06 | 1980
[11 empty] | КЛ | КЛ Лен.шоссе д.86-86-А | 0.04 | 1980
[11 empty] | КЛ | КЛ К 18 | 0.12 | 1980
[11 empty] | КЛ | КЛ Лен.шоссе д.90-86-А | 0.1 | 1980
|  | ВЛ-10 кВ ф 26-04 | 1.315 | 2012 |  |  |  |  | МТП 18 | 160 | ВЛ | линия 1 | 0.055 | 2012
|  | ВЛ-10 кВ | 0.06 | 2012 |  |  |  |  | ТП-19 | 250 | ВЛ | линия 1 Краснов | 0.26 | 2012
[11 empty] | ВЛ | линия 12 Мазова | 0.56 | 2012
|  | ВЛЗ-10кВ ф.06 ПС "Каменногорская" | 0.29 | 2015 | 3хСИП-3 1х70 |  |  |  | МТП 21 | 160 | ВЛИ | Л-1 от МТП-21 до гр.заявит. | 0.185 | 2015 | СИП-2А 3х70+1х95
Фид. ПС "Каменногорская" -01; 05,03
|  | КЛ-10кВ ПС"Каменног." - ТП 1 | 0.16 | 1975 | АСБ 3х95 |  |  |  | ТП 1 | 200 | ВЛ | ВЛ Майск.наб. | 5 | 1975
|  | ВЛ-10кВ ПС"Каменног." - ТП 1 | 1.05 | 1975 | АС 50 | [5 empty] | ВЛ | ВЛ Лен.шоссе | 11 | 1975
[11 empty] | ВЛ | ВЛ лесозавод | 0.75 | 1975
[11 empty] | ВЛ | ВЛ лесозавод | 0.75 | 1975
[11 empty] | КЛ | от оп.8 ВЛИ-0,4 Л-4 от ТП-1 до ШРН-0,4 | 0.028 | 2013 | АВБбШв 4х35
|  | КЛ-10 кВТП-5 - ТП-7 - ТП-2 | 0.809 | 1990 |  |  |  |  | ТП 5 | 250 | КЛ | КЛ администрация | 0.76 | 1993
250
|  | ВЛ-10кВ ТП 1 - ТП 2 | 3.45 | 1979 | АС 50 |  |  |  | ТП 2 | 400 | КЛ | КЛ школа нов. | 0.24 | 1998
|  | КЛ-10кВ ТП 2 - ТП 6 | 0.081 | 1998 | АСБ 3х70 |  |  |  |  | 400 | КЛ | КЛ гараж | 0.25 | 1998
[11 empty] | КЛ | КЛ школа действ. | 0.24 | 1998
[11 empty] | КЛ | КЛ котельная | 0.04 | 1998
[11 empty] | КЛ | КЛ школа | 0.36 | 1998
[9 empty] | ТП 6 | 630 | КЛ | Песчаная,2-ТП6 | 0.174 | 1988
|  | КЛ 10 кВ ТП 6-ТП 11 | 0.45 | 1987 | [6 empty] | КЛ | ТП-6 - Котельная | 0.18 | 1980
[11 empty] | КЛ | ТП-6 - Леншоссе 76а | 0.3 | 1978
[11 empty] | КЛ | ТП6-Леншоссе,76 | 0.15 | 1976
[11 empty] | КЛ | ТП6-Леншоссе,78 | 0.073 | 1979
[11 empty] | КЛ | К 29-К 22 | 0.075 | 1980
[11 empty] | КЛ | Леншоссе, 72(К 4) | 0.18 | 1980
[11 empty] | КЛ | ТП6-Леншоссе,78-А | 0.07 | 1980
[11 empty] | КЛ | ТП6-Леншоссе,74-А | 0.08 | 1980
[11 empty] | КЛ | ТП6-Леншоссе,74-А-74 | 0.12 | 1980
[11 empty] | КЛ | ТП6-Леншоссе,74-К 5 | 0.18 | 1980
[11 empty] | КЛ | ТП6-Леншоссе,74-70 | 0.07 | 1980
[11 empty] | КЛ | к ТП6-Леншоссе,70-щит швейная фабрика д.66 | 0.19 | 1980
[11 empty] | КЛ | ТП6-Леншоссе,-баня (К 1) | 0.37 | 1980
[9 empty] | МТП 9 | 250 | ВЛ | МТП-9-ул.Пионерская | 0.65 | 1978
[11 empty] | ВЛ | МТП-9-ул.Леншоссе , 126 | 0.52 | 1978
[11 empty] | ВЛ | МТП-9-больничный городок | 0.92 | 1978
|  | отпайка на ТП9 | [6 empty] | КТП 9 | 400 | КЛ | КЛ 1 | 0.025 | 2012
[11 empty] | КЛ | КЛ 2 | 0.025 | 2012
[11 empty] | КЛ | КЛ 2 | 0.025 | 2012
[11 empty] | КЛ | КЛ 2 | 0.025 | 2012
[11 empty] | ВЛИ | Л-4 от оп.11 до оп.11/5 | 0.138 | 2015 | СИП-2 3х35+1х50+1х16
[11 empty] | ВЛИ | Л-4 ответвление от оп.6 | 0.035 | 2015 | СИП-2 3х50+1х70+1х25
[11 empty] | ВЛИ | Л-4 ввода в ж/д 12 шт. | 0.26 | 2015 | СИП-2 3х95+1х95
[11 empty] | ВЛИ | Л-4 от КТП-9 до оп.11 | 0.315 | 2015 | СИП-2 3х70+1х95+1х25
[11 empty] | ВЛИ | Л-2 от КТП-9 до оп.2 | 0.054 | 2015 | СИП-2 3х95+1х95
|  | ВЛ 10 кВ ул.Бумажников на ТП 11 | 1.01 | 1975 |  |  |  |  | ТП 11 | 400 | КЛ | ТП11-Бумажн.15 | 139 | 1981
[11 empty] | КЛ | ТП11-Бумажн.26 | 138 | 1979
[11 empty] | ВЛ | ТП-9 - ТП-11 | 6000 | 1975
[11 empty] | КЛ | Бумажников 18-20 | 90 | 1980
[11 empty] | КЛ | Бумажников 80-26 | 80 | 1980
[11 empty] | КЛ | ТП 11-К 12 | 120 | 1980
[11 empty] | КЛ | ТП 11-К 24 | 60 | 1980
[11 empty] | КЛ | ТП 11-К 23 | 30 | 1980
[11 empty] | ВЛ | ТП 11-ул.Бумажников | 720 | 1980
|  | КЛ 10 кВ ТП-12 - ТП-6 | 1.58 | 1984 |  |  |  |  | ТП 12 | 400
|  | КЛ 10 кВ ПС Каменногорская - ТП-12 | 0.2 | 1987 | [5 empty] | 400
|  | ВЛЗ-10кВ ф.01 ПС "Каменногорская" | 0.419 | 2015 | 3хСИП-3 1х70 |  |  |  | КТП-22 | 400 | ВЛИ | Л-1 | 0.632 | 2015 | СИП-2 3х70+1х95+х16
|  | ВЛЗ-10кВ ф.01 ПС "Каменногорская" | 0.158 | 2015 | 3хСИП-3 1х70 |  |  |  | МТП-23 | 63 | КЛ | Л-1 от МТП-23 до ШРН-36 | 0.026 | 2015 | АПвБШп-1 4х95
|  | ВЛЗ-10кВ от оп.46 ф.01 ПС "Каменногорская" | 0.005 | 2015 | СИП-3 1х95 |  |  |  | КТП-26 | 100
|  | КЛ-10кВ от ВЛЗ-10кВ оп.46/1 ф.01 | 0.024 | 2015 | АСБ 3х120
|  | КЛ-10кВ РУ-10 ф.03 ПС "Каменногорская" | 0.041 | 2015 | СИП-3 1х70 |  |  |  | КТП-25 | 250 | ВЛИ | ф.01 от КТП-25 | 0.399 | 2015 | СИП-2 3х50+1х70
|  | ВЛЗ-10кВ ф.03 ПС "Каменногорская" от оп.1 до КТП-25 | 0.999 | 2015
Фид. ПС "Пруды" -01
|  | ВЛ-6кВ ТП-32 - ТП 33 | 3.5 |  | АС 70 |  |  |  | ТП 33 | 400 | КЛ | КЛ ул Заозерн3а | 0.14 | 1983
|  | ВЛ 6кВ п/ст 35/6 -ТП-33 ф-10 | 2.2 | 1963 | [5 empty] | 630 | КЛ | КЛ ул.Заозерн1а | 0.14 | 1982
|  | ВЛ 6кВ п/ст 35/6 -ТП-33 ф-11 | 2.9 | 2002 | [6 empty] | КЛ | КЛ ТБЦ | 0.2 | 1985
[11 empty] | ВЛ | ВЛ п.Пруды | 4.98 | 1964
[11 empty] | КЛ | КЛ ул.Заозерная | 0.89 | 1973
|  | ВЛ-6кВ ТП-33 - ТП 36 | 3.55 |  | АС 70 |  |  |  | ТП 36 | 250 | КЛ | КЛ насосная | 0.1 | 2003
[11 empty] | ВЛ | ВЛ вод.б | 0.827 | 2003
|  | КЛ-6кВ ПС"Пруды" - ТП 32 | 0.2 |  | ААБ 3х35 |  |  |  | ТП 32 | 400
|  | ВЛ-6кВ ПС"Пруды" - ТП 32 | 1.3 |  | АС 70
|  | КЛ-6кВ ТП-33 - ТП 35 | 0.68 | 2002 | ААБ 3х 35 |  |  |  | ТП 35 | 250
250
п.Гранитный
|  | ВЛ-10кВ ф.Кмн-04 ПС "Каменногорская" | 0.007 |  | АС-50 |  |  |  | ТП-209 | 400 |  |  | 6.5 |  | СИП-2 4х70
п.Дубинино
|  | ВЛ-10кВ ф.Ник-03 ПС "Никифоровская" | 0.006 |  | СИП-3 3(1х50) |  |  |  | ТП-372 | 63 |  |  | 0.25 |  | СИП-2 3х50+1х50
|  | ВЛ-10кВ ф.Кмн-04 ПС "Каменногорская" | 0.008 |  | СИП-3 3(1х70) |  |  |  | ТП-238 | 250 |  |  | 0.53 |  | СИП-2 3х70+1х70
[13 empty] | 0.06 |  | СИП-2 3х50+1х50
п.Ганино
|  | ВЛ-10кВ ПС-158 ф.01 | 0.05 | [5 empty] | ТП 548 (МТП) | 63 |  |  | 0.25 |  | СИП 3х50+1х70
СИП 4х50
|  | ВЛ-10кВ от оп.25 до ТП-692 | 0.05 |  | СВG 3х50 |  |  |  | МТП-692 | 250 |  |  |  |  | СИП 3х70+1х95
|  | ВЛ-10кВ до ТП-УСК/016 | 0.393 |  | СВG 3х50 | [9 empty] | АВВГ 4х50
СИП 4х70
СНТ "Лесное" (аренда)
|  | ВЛ-10кВ ф. Лада-02 ПС "Лада" (от опоры №124 до ЛР-274) | 5.14 |  | АС-50, СИП-3 3(1х50) |  |  |  | ТП-519 | 160
[9 empty] | ТП-520 | 160
[9 empty] | ТП-521 | 160
[9 empty] | ТП-522 | 160
ДНП "Зеркальное"
|  | ВЛ-10кВ ф.Лада-02 ПС "Лада" от ЛР-274 | 0.007 |  | СИП 3 3(1х50) |  |  |  | ТП-787 | 250 | ВЛ | №1 | 0.26 |  | СИП 4х95
[11 empty] | ВЛ | №2 | 0.39 |  | СИП 4х95
[11 empty] | ВЛ | №3 | 0.53 |  | СИП 4х95
|  |  | 0.008 |  | СИП 3 3(1х50) |  |  |  | ТП-788 | 250 | ВЛ | №1 | 0.33 |  | СИП 4х95
[11 empty] | ВЛ | №2 | 0.76 |  | СИП 4х95
[11 empty] | ВЛ | №3 | 0.47 |  | СИП 4х95
|  |  | 0.005 |  | СИП 3 3(1х50) |  |  |  | ТП-810 | 250 | ВЛ | №1 от ТП-810 до ДНП | 0.47 |  | СИП 4х95
[11 empty] | ВЛ | №2 от ТП-810 до ДНП | 0.41 |  | СИП 4х95
[11 empty] | ВЛ | №3 | 0.26 |  | СИП 4х95
[11 empty] | ВЛ | №4 | 0.18 |  | СИП 4х95
[11 empty] | ВЛ | №5 | 0.67 |  | СИП 4х95
|  |  | 0.007 |  | СИП 3 3(1х50) |  |  |  | ТП-811 | 250 | ВЛ | №1 от ТП-811 до ДНП | 0.41 |  | СИП 4х95
[11 empty] | ВЛ | №2 | 0.87 |  | СИП 4х95
[11 empty] | ВЛ | №3 | 0.5 |  | СИП 4х95
|  | ВЛЗ-10кВ ТП-812-ТП-811 | 0.6 |  | СИП 3 3(1х50) |  |  |  | ТП-812 | 250 | ВЛ | №1 | 0.25 |  | СИП 4х95
[11 empty] | ВЛ | №2 | 0.38 |  | СИП 4х95
[11 empty] | ВЛ | №3 | 0.21 |  | СВG 4х95
[11 empty] | ВЛ | №4 | 0.31 |  | СИП 4х95
[9 empty] | ТП-945 | 250 | ВЛ | №1 | 0.42 |  | СВG 4х96
[11 empty] | ВЛ | №2 | 0.15 |  | СИП 4х96
|  | ВЛ-10кВ от оп.46 до ТП-044 | 0.326 | [5 empty] | ТП-044 | 250 |  |  |  |  | ВВГ 4х185
ДНП "Подгорное"
|  | ВЛ-10кВ ф.Лада-04 ПС "Лада" от опоры №13 | 1.806 |  | СИП 3 3(1х50) |  |  |  | ТП-847 | 100 |  | линия 1 | 0.55 |  | СИП-2А 3х95+1х95+1х16
[12 empty] | линия 2 | 0.14 |  | СИП-2А 3х95+1х95+1х16
[12 empty] | линия 3 | 0.2 |  | СИП-2А 2х16
[9 empty] | ТП-848 | 100 |  | линия 1 | 0.2 |  | СИП-2А 3х95+1х95+1х16
[12 empty] | линия 2 | 0.23 |  | СИП-2А 3х95+1х95+1х16
[12 empty] | линия 3 | 0.31 |  | СИП-2А 3х95+1х95+1х16
[9 empty] | ТП-849 | 160 |  | линия 1 | 0.28 |  | СИП-2А 3х95+1х95+1х16
[12 empty] | линия 2 | 0.22 |  | СИП-2А 3х95+1х95+1х16
[12 empty] | линия 3 | 0.12 |  | СИП-2А 3х95+1х95+1х25
ДНП "Солнечный Берег"
|  | ВЛ-10кВ ф.Ряб-09 ПС "Рябовская" | 1.94 |  | СИП 3 3(1х70) |  |  |  | ТП-931 (КТП) | 160 |  | Линия 1, 2, 3 | 1.51 |  | СИП-2 3х95+1х95+1х16
[9 empty] | ТП-932 (КТП) | 160 |  | Линия 1, 2, 3 | 1.35 |  | СИП-2 3х95+1х95+1х16
[9 empty] | ТП-933 (КТП) | 160 |  | Линия 1, 2, 3 | 1.4 |  | СИП-2 3х95+1х95+1х16
[9 empty] | ТП-934 (КТП) | 160 |  | Линия 1, 2, 3 | 1.06 |  | СИП-2 3х95+1х95+1х16
[9 empty] | ТП-935 (КТП) | 160 |  | Линия 1, 2, 3 | 1.26 |  | СИП-2 3х95+1х95+1х16
[9 empty] | ТП-936 (КТП) | 160 |  | Линия 1, 2, 3 | 1.04 |  | СИП-2 3х95+1х95+1х16
ДНП "Ягодное"
|  | ВЛ-10кВ от оп.54 до оп.72 ф.158-07, | 3 |  | А-50 |  |  |  | КТП-87 | 160 |  | Линия 1, 2, 3, 4, 5 | 5.86 |  | СИП-2 3х95+1х95+1х25, СИП-2 3х50+1х70, СИП 3х25+1х35
|  | от оп. 32 до оп. 36 ф.331-01 | 3 |  | А-50 |  |  |  | КТП-87А | 250 |  | Линия 1, 2, 3, 4 |  |  | СИП-2 3х95+1х95+1х25, СИП-2 3х35+1х50
|  | от оп.1 до оп.4 | 0.25 |  | СИП 3 3(1х70) |  |  |  | КТП-631 | 250 |  | Линия 1, 2, 3 |  |  | СИП-2 3х95+1х95+1х25
|  | от оп.4 до оп.11 и до оп. 46 | 1.57 |  | AHXAMK-WM 3х150+1х62 |  |  |  | КТП-631А | 160 |  | Линия 1, 2, 3 |  |  | СИП-2 3х95+1х95+1х25, СИП-2 3х50+1х70
ДОЛ "Юность" п.Поляны
|  | ВЛ-10кВ ф."Лада-08" ПС "Лада" | 0.28 | [5 empty] | МТП-90 | 250 |  | Линия 1, 2, 3, 4 | 0.62 |  | СИП 4х95, СИП 2А (4х95+1х25)
ДПК "Три Берега"
|  | ВЛ-10кВ ф."Лада-05" ПС "Лада" | 1.139 |  | СИП 3 3(1х70) |  |  |  | ТП-946 | 100 |  | Линия 1, 2, 3, 4, 5 | 1.56 |  | СИП-2 4х16, СИП-2А 3х95+1х95+1х16
[9 empty] | ТП-947 | 100 |  | Линия 1, 2, 3, 4 | 1.255 |  | СИП-2 4х16, СИП-2А 3х95+1х95+1х16
[9 empty] | ТП-948 | 63 |  | Линия 1, 2, 3 | 0.765 |  | СИП-2 3х95+1х95+1х16
п.Ильичево
|  | ВЛ-10кВ ф.41-09 ПС-41 | 0.012 |  | АС-50 |  |  |  | КТП-7 | 160 |  |  |  |  | СИП 4х50, АВВГ 4х95, ААШВ 3х150+1х70, СИП 4х16, СИП 4х70, СИП 3х16+1х10, ААБ 4х50
[9 empty] | ТП-192 | 100 |  | Линия 1, 2, 3 |  |  | ААВГ 4х50, А-35, СИП 4х50, А-50
[5 empty] | ААШв-10 3х120 |  |  |  | ТП-284 | 250 |  |  |  |  | СИП 4х50, АВВГ 4х10, АВВГ 4х16
ДОЛ "Волна"
|  | ф.Лада-09, ф.Лада-08 ПС "Лада" | [6 empty] | ТП-225 | 400
|  | КЛ-10кВ от ПС "Лада" яч.7 до ТП-255 яч.2 | 6
ДК "Кирочное подворье" п.Поляны
|  | ВЛ-10кВ ф.Лада-03 ПС "Лада" | 0.007 |  | СИП -3 3(1х70) |  |  |  | ТП-001 (КТП) | 250
СНТ "Хуторок"
|  | ВЛ-10кВ ф.Лада-03 ПС "Лада" | 1 |  | СИП -3 3(1х70) |  |  |  | ТП-009 | 400 |  |  |  |  | СИП-2А 3х70+1х25+1х16
|  |  | 0.09 |  | АСБ-10 3х95
п.Ольшаники, п.Чернявское, ПК "Садоводство Чернявское"
|  | ВЛ-10кВ ф.375-04, ф.375-13 ПС "Первомайская" | 4.009 |  | АС-70 |  |  |  | ТП-251 | 250 |  |  |  |  | СИП 4х70, АВВГ 4х16, СИП 4х16, КГ 4х16, СИП 4х25
|  |  | 1.2 |  | А-50 |  |  |  |  | 250
|  |  | 0.095 |  | АСБ-10 3х150
|  |  | 1.6 |  | СИП-3 (1х50)
[9 empty] | ТП-886 | 100
|  | КЛ-10кВ | 0.125 |  | АСБ 3х50 |  |  |  | ТП-526 | 400
|  | ВЛ-10кВ от ТП-526 до ТП-609 | 1.26 |  | СИП-3 3(1х50)
|  | ВЛЗ-10кВ от оп8 ВЛ-10кВ ТП-526-ТП-609 | 11.5
|  | ВЛЗ-10кВ от оп.№12 ТП-526-ТП-609 | 0.031
|  | ВЛЗ-10кВ от оп.№16 ТП-526-ТП-609 | 55.5
|  | КЛ-10кВ | 0.13 |  | АСБ 3х50 |  |  |  | ТП-609 (МТП) | 160
|  | КЛ-10кВ от ТП-434 до ТП-526 | 0.85 | [5 empty] | ТП-434
[9 empty] | ТП-017 | 160
|  | КЛ-10кВ | 1.383 |  | АПвПу 3(1х120/35-10) |  |  |  | ТП-018 | 160 | КЛ |  | 2.466 |  | АВБбШв 4х95, АВБбШв 4х16, АВБбШв 4х25
|  | ф.375-13 | 0.56 |  | АС-50 |  |  |  | ТП-456 (МТП) | 100 | КЛ |  | 0.055 |  | ВБбШв 4х16
ДПК "Ольшаники"
|  | ВЛ-10кВ ф.375-04 ПС "Первомайская" | 0.007 |  | СИП-3 3(1х70) |  |  |  | ТП-040 | 160
|  |  | 0.007 |  | СИП-3 3(1х70) |  |  |  | ТП-041 | 160
|  |  | 0.007 |  | СИП-3 3(1х70) |  |  |  | ТП-042 (МТП) | 160
ДНП "Ольшаники"
|  | ВЛ-10кВ ф.375-13 ПС "Первомайская" | 0.26 |  | AHXAMK-VM 3х95 |  |  |  | ТП-828 (КТП) | 400 |  | Линия 1,2,3,4,5 |  |  | СИП-2А 3х95+1х95+1х16
|  | ВЛЗ-10кВ от ТП-829 до ТП-830 | 1.4 |  | СИП-3 3(1х50) |  |  |  | ТП-829 (КТП) | 250 |  | Линия 1,2,3 |  |  | СИП-2А 3х95+1х95+1х16
[5 empty] | СИП-3 3(1х50) |  |  |  | ТП-830 (КТП) | 160 |  | Линия 1,2 |  |  | СИП-2А 3х95+1х95+1х16
[5 empty] | СИП-3 3(1х50) |  |  |  | ТП-831 (КТП) | 160 |  | Линия 1,2,3 |  |  | СИП-2А 3х95+1х95+1х16
[5 empty] | СИП-3 3(1х50) |  |  |  | ТП-958 (КТП) | 100 |  | Линия 1,2,3 | 0.9 |  | СИП-2А 3х95+1х95+1х25
[5 empty] | СИП-3 3(1х50) |  |  |  | ТП-959 (КТП) | 250 |  | Линия 1,2,3 | 0.46 |  | СИП-2А 3х95+1х95+1х25
[11 empty] | ВЛИ | ф.04 от ТП-959 | 0.254 |  | СИП-2 3х95+1х95
п.Поляны
|  | ВЛ-10кВ ф.Лада-01 ПС "Лада" |  |  | СИП-3 3(1х95) |  |  |  | ТП-1011 (КТП) | 400 |  | Линия 1,2,3,4,5,6 | 0.482 |  | СИП-2 4х95, СИП-2 3х70+1х95
п.Приветнинское
|  | ВЛ-10кВ ф.Мол-02 ПС "Молодежная" | 1.145 |  | СИП-3 3(1х70) |  |  |  | ТП-980 | 100 |  | Линия 1,2,3 |  |  | СИП-2А 3х95+1х95+1х25
[9 empty] | ТП-981 | 100 |  | Линия 1,3 |  |  | СИП-2А 3х95+1х95+1х25
[9 empty] | ТП-1067 | 100 |  | Линия 1,2,3 |  |  | СИП-2А 3х95+1х95+1х25
[9 empty] | ТП-1068 | 160 |  | Линия 1,2,3 |  |  | СИП-2А 3х95+1х95+1х25
п.Семашко
|  | КЛ-10кВ ф.Лада-05 ПС "Лада" оп.27 | 0.334 |  | АСБ2л 3х50 |  |  |  | ТП-756 (МТП) | 160 |  | Линия 1,2,3,4 | 0.766 |  | СИП-2 3х35+1х50, СИП-2 3х70+1х70
Автодорога "Скандинавия" 84км.
|  | КЛ-10кВ ф.Цвл-02 ПС "Цвелодубовская" | 1.1 |  | АПвПу-10 3х50 |  |  |  | ТП-802 (КТП) | 40 |  |  |  |  | ВВГ 4х4, ВВГ 4х50, ВВГ 4х6
|  | ВЛ-10кВ от оп.55 до ТП-592 | 1.102 |  | СИП-3 1х50
п.Сосновый Бор
|  | ВЛ-10кВ ф.Ряб-09 ПС "Рябовская" | 4.07 |  | А-50 |  |  |  | ТП-79 | 400 | ВЛ |  | 0.19
|  | ВЛ-10кВ ф.БЧ-04 ПС "Бобочинская" | [7 empty] | 400 | КЛ |  | 3.15
|  | ВЛ-10кВ от оп.20а до ТП-078 |  |  | СИП-3 3(1х70) |  |  |  | ТП-078 (МТП) | 100 |  | Линия 1,2 | 0.19 |  | СИП-2 3х95+1х95
п.Симагино
|  | ВЛ-10 кВ оп.52 ф.Симагино-01 до ТП-323 | 0.6 |  | АСУ 1х50
п.Тарасово
|  | ВЛ-10кВ ф.Лада-07 ПС "Лада" | 3.5 |  | АСБ-10 3х95 |  |  |  | РТП-67 | 400/400
[9 empty] | ТП-64 | 400
[9 empty] | ТП-233 | 250/250 | ВЛ |  | 0.169
[9 empty] | ТП-246 | 400
[9 empty] | ТП-194 | 400/400 |  |  | 1.05
[9 empty] | ТП-195 | 100
ПС "Вуокса" 35/6 кВ (аренда)
6300
6300
ПС "Лада" 35/10 кВ
4000
6300
400
ПС "513" 110/35/6 кВ (ТО подрядные организации по ПС)
|  | ВЛ-35кВ от ПС "513" до ПС "Высоцкая" | 15 | [6 empty] | 400
400
ПС "КФОБ" 35/6 кВ (ТО подрядные организации по ПС)
4000
|  | ВЛ-35кВ от ПС "Токаревская" до ПС "Высоцкая" | 15
Note on B10: maksimenko: гор.п/ст -ТП153
Note on B164: maksimenko: Моск.пр.14
Note on B165: maksimenko: ул.Библиотечная
Note on B381: maksimenko: 363688
Note on B427: maksimenko: ТП 55- ТП 69
Note on B434: maksimenko: ТП 55 - ТП 69
Note on B562: maksimenko: ТП 159-ТП 66
Note on B727: maksimenko: ТП 90- КТП 218
Note on B772: maksimenko: 300282
Note on B844: maksimenko: 300112
Note on B913: maksimenko: 363684
Note on B1329: maksimenko: 408162
Note on B1410: maksimenko: п/ст 159-РП 5
Note on B1411: maksimenko: п/ст 159-РП 5
Note on B1412: maksimenko: п/ст 159-РП 5
Note on B1413: maksimenko: п/ст 159-РП 5
Note on B1432: maksimenko: 300094
Note on B1563: maksimenko: ТП 77-ТП 192