## Сланцы
Перечень и состав объектов электрических сетей филиала АО "ЛОЭСК" "Западные электросети". РЭС г.Сланцы
№ п/п | Инв. № | Участок ВЛ (КЛ) (от и до) |  | Протя-женность (км) | Год ввода | Марка провода (кабеля) | Количество опор |  |  | № ТП, тип,диспетчерское наименование | Кол-во и мощность тр-ров, кВА | Инв. № отходящего фидера ВЛ,КЛ-0,4кВ | Наименование отходящего фидера ВЛ(КЛ) -0,4кВ | Протяженность (км) | Год ввода | Марка провода (кабеля) | Количество опор |  |  | Примечание
[7 empty] | ж/б опоры | дерев. на ж/б пасынках | Всего | [7 empty] | ж/б опоры | дерев. на ж/б пасынках | Всего
1 | 2 | 3 |  | 4 | 5 | 6 | 7 | 8 | 9 | 10 | 11 | 12 | 13 | 14 | 15 | 16 | 17 | 18 | 19 | 20
| РТП-14. | Фидер 14-03 | 14-03
| 180000360 | КЛ-6 кВ РТП14-ЦРП3 2 секция |  | 4: 0.503; 5: 1987; 6: ААБлу-10 3х150; Всего 10: ЦРП-3 1 сек.
|  |  |  | 0.767 | 1987 | АСБу-6 3х185
|  |  |  | Всего 10: ТП-135 (БКТП), инв. № 000004446-оборуд.; № 000004447-БКТП; Всего 11: Т1 1000 Т2 1000; Всего 20: Строит. 2016 г. | подряд
| 000004339 | КЛ-6 кВ ЦРП3 1сек.- ТП 135 (2БКТП-135) |  | 4: 0.65; 5: 2016; 6: АСБ2л-6 3х120
1 | 180000360 | КЛ-6кВ ЦРП 3 Iс.-ТП 115 I с. |  | 4: 0.345; 5: 1991; 6: ААБл-10 3х95; Всего 10: ТП-115; Всего 11: Т1 400; Всего 12: 180000411; Всего 13: КЛ -д.7 Ш.Слава; Всего 14: 0.076; Всего 15: 1991; Всего 16: ВБбШВ 3х95+1х35
[10 empty] | ул. Ш. Славы | Т2 400 |  | КЛ -д.7 Ш.Слава | 0.076 | 1991 | ВБбШВ 3х95+1х35
| 180000360 | КЛ-6 кВ ЦРП3 2сек.-ТП 115 2 сек. |  | 4: 0.345; 5: 1991; 6: ААБл-10 3х95; Всего 13: КЛ -КР1д.9 Ш.Слава; Всего 14: 0.08; Всего 15: 1993; Всего 16: АВБбШВ 3х95+1х50; 2х0,04
[13 empty] | КЛ -КР2д.9 Ш.Слава | 0.146 | 1993 | АВБбШВ 3х95+1х50; 2х0,073
[13 empty] | КЛ КР1-КР2д.9 Ш.Слава | 0.07 | 1991 | АВБбШВ 3х95+1х50; 2х0,035
[13 empty] | КЛ -д.9а Ш.Слава | 0.115 | 1997 | АВБВ 3х95+1х50
[13 empty] | КЛ -д.9а Ш.Слава | 0.116 | 1997 | АВБВ 3х95+1х50
[13 empty] | КЛ д.9-д.9а Ш.Слава | 0.12 | 1997 | АВБВ 3х120+1х70
| 180000360 | КЛ-6 кВ ЦРП3 2 с.-ТП 106 2 с. |  | 4: 0.25; 5: 1989; 6: СБн-6 3х185
| 180000360 | КЛ-6 кВ ТП 106 2с.-ТП 108 2 с. |  | 4: 0.225; 5: 1990; 6: ААБлу-6 3х95
| 180000360 | КЛ-6кВ ТП 108 IIс.-ТП 109 IIс. |  | 4: 0.22; 5: 1994; 6: АСБ-10 3х50
Фидер 14-04
| 180000360 | КЛ-6 кВ РТП14-оп.ВЛ с ЛР 136 |  | 4: 4.23; 5: 1982; 6: АСБ-10 3х240
| 180000213 | ВЛ-6 кВ оп.ВЛ с ЛР 136-ЦРП1 2с. |  | 4: 4; 5: 1982; 6: АС-95; ж/б опоры 7: 53; Всего 9: 53; Всего 10: ЦРП-1 2 сек. | вблизи и по лесному массиву -4,00 км ВЛ-6кВ фид.14-04
водозабор
Фид.14-05
| 180000360 | КЛ-6 кВ РТП14-оп. ВЛ с ЛР 364 |  | 4: 0.042; 5: 2015 (Рек); 6: АСБ2л-10 3х240
2 | 180000213 | ВЛ-6 кВ оп. ВЛ с ЛР365-ТП38 |  | 0.06 | 1983 | А-35 | 1 |  | 1 | ТП-38(КТПн) | 100 | 180000465 | ВЛИ-0,4кВ от ТП-38 до базовой станции сотовой связи "МТС" ул. Полевая,50 | 0.08 | 2011 | СИП-2А 3х16+1х25 | 4 |  | 4 | КР. Распор.№61 от 22.10.2010г.(замена тр-ра). Строительство 2010г. Приказ № 25 от 25.03.2011г.
ул.Полевая
| КАС "Восток" | КЛ-6 кВ оп. ВЛ с ЛР 31-ТП95 |  | 6: СБ-6 3х25; L=0,62 км; Всего 10: ТП-95 (КТПн) КАС Восток; Всего 11: 160; Всего 20: не обслуживаем
3 | 180000213 | ВЛ-6 кВ от РТП-14 (фид.14-05) оп. ВЛ с ЛР 364-оп. №18 |  | 0.864 | 2015 (Рек) | СИП-3 1х120 | 17 |  | 17 | ТП-28 (КТПн) ул.Садовая | 160 | 180000143 | ВЛ -гаражи, к-т благоустройства, КНС L общ=1,22 км | 0.534 | 1946 | СИП-2 3х50+1х70+1х25=0,383км; СИП-4 4х16=0,133км; СИП-4 2х16=0,018км | 20 |  | 20 | Кап.ремонт Февраль 2014 г.
| 80001271 | ВЛЗ-6 кВ( фид.14-05) от оп.№18 до ТП-3 (оп. с ЛР 311) |  | 2.323 | 2015 Строит | СИП-3 1х120 = 2,199км, СИП-3 1х50=0,124км | 45 |  | 45 |  |  |  |  | 0.136 | 2014 | СИП-2 3х16+1х25=0,136 км | 3 |  | 3 | Рек. (тех.прис_Воробьев А.Е.) Приказ №70 о/д от 31 июля 2012г.; РК ВЛ-6кВ от РТП-14 (от ТП3 до оп. С ЛР 208) (СЛЭМ"). Приказ №90 от 30.04.2015г.
| 180000213 | ВЛЗ-6 кВ от ТП3 (оп.с ЛР311) до оп. с ЛР 208 |  | 4: 0.611; 5: 2015 (Рек); 6: СИП-3 1х95; ж/б опоры 7: 14; Всего 9: 14; Всего 14: 0.55; Всего 15: 2001; Всего 16: СИП 1 3х70+1х95=0,55 км; Всего 20: по опорам У.О.
| 080001266 | ВЛЗ-6кВ от оп.№47 ВЛ-6кВ фид.14-05 до ТП-4203 на ул.Свободы |  | 4: 2.06; 5: 2015; 6: СИП-3 1х95; ж/б опоры 7: 33; Всего 10: ТП-4203 (КТП); Всего 11: 1000; Всего 20: НС. Приказ № 90 от 30.04.2015г.
Инв.№ 080001265 ул.Свободы
4 |  |  |  | Всего 10: ТП-25 (КТПн); Всего 11: 160; Всего 12: 180000142; Всего 13: ВЛ-0,4кВ от КТПн-25
[10 empty] | ул.Набережная |  |  | L=2,25 км
[13 empty] | Л1: ВЛИ-0,4кВ от КТПн-25 ул. Набережная д.1-19, 2а-20а | 0.697 |  | СИП-2 3х95+1х95+1х25=0,638км СИП-4 4х16=0,018км 2х16=0,041км | 26 |  | 26 | РК Июнь 2013г. Приказ № 55 о/д от 28.06.2013г.
[13 empty] | Л2: ВЛИ-0,4кВ от КТПн-25 ул. Загородная д.1-37, 2-32, ул.Набережная, д.24 | 0.633 |  | СИП-2 3х95+1х95+1х25=0,540км СИП-4 4х16=0,079км 2х16=0,014км | 22 |  | 22
[13 empty] | Л3: ВЛИ-0,4кВ от КТПн-25 ул. Загородная д.39-53, 34-40 ул.Сосновая, ул.Малая Сосновая | 0.92 |  | СИП-2 3х95+1х95+1х25=0,799км СИП-4 4х16=0,090км 2х16=0,031км | 29 |  | 29
5 |  |  |  | Всего 10: ТП-5 (КТП); Всего 11: 160; Всего 12: 180000432; Всего 13: КЛ-оп.ВЛ в ст.Берег.; Всего 14: 0.03; Всего 15: 1977; Всего 16: АПВБ 3х35
[10 empty] | ул.Загородная |  |  | КЛ-оп.ВЛ в ст. Сосновой 25-27 | 0.015 | 1977 | СБ 3х16
[13 empty] | КЛ-оп.ВЛ в ст. Набережная 24-32А | 0.02 | 1977 | АВВБ 3х25+1х10
[12 empty] | 180000155 | ВЛ и КЛ-0,4кВ от КТПн-5 (ВЛ) |  | 2009
Lобщ.=2,966 км
[13 empty] | Л1:ВЛИ-0,4 кВ от КТПн-5 ул. Набережная д.24-32а; ул.Загородная д.55 |  |  | СИП-2 3х50+1х70+1х25 = 0,246 км 2х16=0,040 км
[14 empty] | 0.286 |  |  | 10 |  | 10
[13 empty] | Л2:ВЛИ-0,4кВ от КТПн-5 ул.Береговая д.2-д.18; ул.Набережная д.23,гараж | 0.437 |  | СИП-2 3х50+1х70+1х25=0,354км 4х16=0,031км 2х16=0,052км | 14 |  | 14
[13 empty] | Л3: ВЛИ-0,4кВ от КТПн-5 пер.Кушельский д.3-д.8, ул.Набережная д.27-д.60 | 0.801 |  | СИП-2 3х70+1х95+1х25=0,486 км 3х50+1х70+1х25=0,195 км 4х16=0,109 км 2х16=0,011км | 18 |  | 18 | Реконстр. 2012г. Приказ №90 о/д от 28 сентября 2012г.
[13 empty] | Л4:ВЛИ-0,4 кВ от КТПн-5 ул.Загородная д.42-д.70 | 0.658 |  | СИП-2 3х70+1х95+1х25=0,477 км 4х16=0,103 км 2х16=0,078 км | 24 |  | 24
[13 empty] | Л5:ВЛИ-0,4 кВ от КТПн-5 ул.Загородная д.48,д.50; ул. Сосновая д.37-д.63, ул.Малая Сосновая,17 | 0.784 |  | СИП-2 3х70+1х95+1х25=0,525 км 3х50+1х70+1х25=0,175 км 4х95+1х25=0,056км 4х16=0,028км | 22 |  | 22 | Реконстр. Приказ №50 о/д от 31 мая 2013г. Щеглова Т.И.
| 180000360 | КЛ-6 кВ оп. ВЛ с ЛР 311-ТП3 |  | 4: 0.03; 5: 2015 Строит; 6: АСБ2л-6 3х95
| ООО "Сланцевское объединение "Надежда" | ЛЭП-6 кВ оп.ВЛ 36-ТП36 |  | 6: А-35; L=0,32км; дерев. на ж/б пасынках 8: 5; Всего 9: 5; Всего 10: ТП-36; Всего 11: 320; Всего 20: Договор ТО № 196/У-15 от 01.01.2016г.
6 | 180000360 | КЛ-6 кВ оп.ВЛ с ЛР 208-ТП4 |  | 4: 0.1; 5: 1960; 6: ААШВ-6 3х70; Всего 10: ТП-4; Всего 11: 400; Всего 12: 180000395; Всего 13: КЛ-ЗАГС; Всего 14: 0.08; Всего 15: 1960; Всего 16: АСБ 3х35+1х16
[10 empty] | ул.Дзержинского |  | б/н | КЛ-котельная |  |  | ААБ 3х95; 0,05 км
[12 empty] | б/н | КЛ-оп. У бани |  |  | ААБ 3х95; 2х0,07 км
[12 empty] | б/н | КЛ-оп. ВЛ в ст. Дзержинского д.6 |  |  | ААБ 3х25; 0,02 км
[12 empty] | б/н | КЛ-оп. ВЛ в ст.Дзержинского д.2 |  |  | АВВБ 3х35+1х16; 0,02 км
[12 empty] | б/н | КЛ кот-оп.у бани |  |  | ААБ 3х95; 0,04 км |  | 1
[12 empty] | 180000194 | ВЛИ от ТП-4 кв-л 6: L-0,5км: |  | 1948
[13 empty] | Л1: в стор. Дзерж.6-8, пер.Клубный д.4 | 0.135 | КР 2006г | СИП-2А 3х35+1х50+1х25 | 5 |  | 5
[13 empty] | Л2: в сторону пер.Островского д.1-3 | 0.125 | КР 2006г | СИП-2А 3х35+1х50+1х25 | 4 |  | 4
[13 empty] | Л3: в сторону ул.Островского д.1-7, пер.Клубный д.6, ул.Дзержинск.д.2 | 0.24 | КР 2006г | СИП-2А 3х35+1х50+1х25 | 6 |  | 6
7 | 180000360 | КЛ-6 кВ ТП4-ТП6 |  | 4: 0.355; 5: 1996; 6: АСБу-10 3х95; Всего 10: ТП-6 (КТП); Всего 11: 250; Всего 12: 180000431; Всего 13: КЛ-оп. ВЛ в ст.д.10-12 Дзержинского; Всего 14: 0.02; Всего 15: 1979; Всего 16: СБ 3х25
[10 empty] | ул.Дзержинского |  |  | КЛ-оп.ВЛ в ст.д.16А Дзержинского | 0.02 | 1979 | СБ 3х25
[12 empty] | 180000156 | ВЛ и КЛ-0,4кВ от ГКТПн-6 (ВЛ) Lобщ=0,443 км | [6 empty] | Реконстр. 2012г. Приказ № 64-1 о/д от 29 июня 2012г.
[13 empty] | Л1: ВЛИ-0,4кВ от ГКТПн-6 ул.Дзержинского д.12,14; ул.Островского,д.11; пер.Клубный д.1/10,3,3а,5/9 | 0.206 | 1972 | СИП-2 3х70+1х70+1х25=0,142км 3х16+1х25+1х16=0,064 км | 7 |  | 7
[13 empty] | Л2:ВЛИ-0,4кВ от ГКТПн-6 ул.Дзержинского д.16,16а,18/1; ул.Островского д.13,15/5; пер.Дзержинского д.3 | 0.237 |  | СИП-2 3х70+1х95+1х25=0,176км 3х16+1х25+1х16=0,061км | 7 |  | 7
8 | 180000360 | КЛ-6 кВ ТП6-ТП7 |  | 4: 0.15; 5: 1997; 6: ЦААБЛу-6 3х95; Всего 10: ТП-7; Всего 11: 400; Всего 12: 180000378; Всего 13: КЛ-оп. ВЛ в ст. Дзержинского, Свердлова; Всего 14: 0.04; Всего 15: 1983; Всего 16: АПВБ 3х35+1х16; 2х0,02
[10 empty] | ул.Свердлова |  | 180000200 | ВЛ от ТП-7 |  | 1949 |  |  |  |  | РК ВЛ-0,4кВ от ТП-7. Приказ № 89 от 30.09.2013
L=0,893 км
[13 empty] | Л1:ВЛИ-0,4кВ от ТП-7 ул.Свердлова д.6-14, д.6-14, д.12б, гараж д.12 | 0.279 |  | СИП-2 3х70+1х70+1х25=0,242км; СИП-4 4х25=0,037км | 9 |  | 9
[13 empty] | Л2:ВЛИ-0,4кВ от ТП-7 ул.Свердлова д.1/2, 4, гараж | 0.117 |  | СИП-2 3х70+1х70+1х25 | 3 |  | 3
[13 empty] | Л3:ВЛИ-0,4кВ от ТП-7 ул.Дзержинского д.11-15,15а, ул.Декабристов д.5 | 0.329 |  | СИП-2 3х70+1х70+1х25 | 12 |  | 12
[13 empty] | Л4:ВЛИ-0,4кВ от ТП-7 ул.Дзержинского д.3-9 | 0.168 |  | СИП-2 3х70+1х70+1х25 | 1 |  | 1
9 | 180000360 | КЛ-6 кВ ТП7-ТП8 |  | 4: 0.573; 5: 2001; 6: ААШВ-10 3х50; Всего 10: ТП-8; Всего 11: 400
ул.Дзержинского
[12 empty] | 180000368 | КЛ-Д/сад 14 | 0.37 | 1960 | АСБ 3х50; 2х0,185
[13 empty] | КЛ-филиал школы 2 | 0.035 | 1960 | СБ 3х25+1х10
[12 empty] | б/н | КЛ-оп.ВЛ в ст.Чайк.8 |  |  | АВВБ 4х35; 0,03 км
[12 empty] | б/н | КЛ-ПРУ на тер.ПМК |  |  | АВВБ 3х185+1х50; 0,165 км
[12 empty] | б/н | КЛ-стадион "Химик" |  |  | АВВБ 3х25+1х10; 2х0,3 км
[12 empty] | б/н | КЛ-оп. У д.5 Чайков. |  |  | СБ 3х25; 0,15 км
[12 empty] | б/н | КЛ- оп. в ст. рынка |  | 2000 | АВВг 4х70; 0,031 км
[12 empty] | 180000368 | КЛ Д/с 14-стадион | 0.15 | 1960 | АСБ 3х50
[12 empty] | б/н | КЛ Д/с 14-оп. Чайк.5 |  |  | СБ 3х25; 0,03 км
|  |  |  | Всего 12: 180000205; Всего 13: ВЛ-0,4кВ от ТП-8; Lобщ.= 1,27 км | по бухг.ЛОЭСКа=1,35 км
[13 empty] | Л1:ВЛИ-0,4кВ от ТП-8 ул.Чайковского д.8-10, Загородная д.97-107 | 0.72 | 1952 | СИП-2А 3х50+1х70+1х25 | 23 |  | 23 | Кап. Ремонт 2007г.
[13 empty] | Л2:ВЛИ-0,4кВ от ТП-8: - до ул.Чайковского д.5-9 | 0.23 |  | СИП-2А 3х50+1х70+1х25 | 7 |  | 7 | КР 2006г. 2007
[13 empty] | Л3:ВЛИ-0,4кВ от ТП-8 ул.Дзержинского д.20-32 | 0.32 |  | СИП-2А 3х50+1х70+1х25=0,293км 4х16=0,027км | 10 |  | 10 | Рек. Август 2008 Приказ №11 от 29.08.08
[13 empty] | - до произв. помещения на ул.Чайковского д.7а (ООО "НАР") |  |  | СИП-2А 3х95+1х95; L=0,183км | совместная подвеска по опорам №№2-6 Л2 |  |  | Кап. ремонт Октябрь 2008г.
10 | 180000360 | КЛ-6 кВ ТП8-ТП22 1 сек. |  | 4: 0.4; 5: 1953; 6: СБ-6 3х25; Всего 10: ТП-22; Всего 11: Т1 250; Всего 12: 180000400; Всего 13: КЛ-инфекц. Отдел.; Всего 14: 0.15; Всего 15: 1950; Всего 16: АСБ 3х70+1х35
| 180000360 | КЛ-6 кВ ТП7-ТП22 2 сек. |  | 4: 0.35; 5: 1997; 6: ЦААБлу-6 3х95; Всего 10: ул.Дзержинского; Всего 11: Т2 250; Всего 13: КЛ-поликлиника; Всего 14: 0.285; Всего 15: 1991; Всего 16: АСБ 3х120+1х35
[13 empty] | КЛ-больница гл.корп | 0.188 | 1991 | АСБ 3х120+1х35
[13 empty] | КЛ-больница гл.корп | 0.18 | 1960 | АСБ 3х120+1х35
[13 empty] | КЛ-оп.в ст.Сверд.18 | 0.02 | 1982 | АВВБ 3х35+1х16
[13 empty] | КЛ- котельная | 0.02 | 1982 | АВВБ 3х35+1х16
[13 empty] | КЛ-прачечная больн. | 0.02 | 1982 | СБ 3х35+1х16
[12 empty] | б/н | КЛ-д.5 Декабрист. |  | 1995 | АСБ 3х95+1х35; 0,125 км |  |  |  | центр "Мечта"
[12 empty] | б/н | КЛ больница-поликл. |  |  | АСБ 3х120+1х35; 0,095 км
[12 empty] | 180000164 | ВЛИ-0,4кВ от ТП-22: ул.Свердлова д.18-26, ул.Декабристов д.14 | 0.245 | 2015 | СИП-2 3х70+1х95+1х25 = 0,219км, СИП-4 2х16 = 0,026км | 7 |  | 7 | Рек. Приказ № 131 от 07.07.2015г
11 | 180000360 | КЛ-6 кВ ТП7-ТП10 |  | 4: 0.6; 5: 1960; 6: СБ-6 3х25; Всего 10: ТП-10; Всего 11: 400; Всего 12: 180000426; Всего 13: КЛ-КРд.3А Жуковс.; Всего 14: 0.07; Всего 15: 2000; Всего 16: АВБбШВ 3х95+1х50
[10 empty] | ул.Жуковского |  |  | КЛ д.3А-оп.д.3 Жук. | 0.06 | 2000 | АВБбШВ 3х95+1х50
[13 empty] | КЛ-Д/сад 11 | 0.1 | 1960 | АВВБ 3х50+1х16; 2х0,05
[13 empty] | КЛ-д.23 Дзержинск. | 0.12 | 1960 | АСБ 3х35+1х16
[13 empty] | КЛ-д.2 Маяковского | 0.15 | 1960 | АПВБ 3х50+1х25
[13 empty] | КЛ-д.2А Маяковск. | 0.07 | 1960 | АСБ 3х10+1х6
[13 empty] | КЛ-д.3А Жуковского | 0.03 | 1960 | АВВБ 3х25+1х10
[12 empty] | 180000159 | ВЛ-0,4кВ от ТП-10 Lобщ=0,84 км:
[13 empty] | Л3: ВЛИ-0,4 кВ от ТП-10 в стор.д.3 ул.Жуковского | 0.174 | 2005 | СИП -2А 3х50+1х70+1х16 | 4 |  | 4
[13 empty] | Л1: ВЛИ-0,4 кВ от ТП-10 до КР №35 в ст.д.2а,2,4 ул.Маяковского, д.19, ул.Дзержинского | 0,398; 0,071. | 2005 | СИП-2А 3х50+1х70+1х16, СИП-2А 3х16+1х25 | 14 |  | 14
[13 empty] | Л5: ВЛИ-0,4 кВ от ТП-10 в ст.д.4а,6а,8а ул.Маяковского | 0.197 | 2005 | СИП-2А 3х50+1х70+1х16 | 5 |  | 5
[12 empty] | 180000426 | КЛ оп.11-д.6 Маяк. | 0.032 | 2001 | АВБбШВ 4х70
12 | 180000360 | КЛ-6 кВ ТП10-ТП9 |  | 4: 0.5; 5: 1960; 6: СБ-6 3х25; Всего 10: ТП-9; Всего 11: 630; Всего 12: 180000366; Всего 13: ВЛ и КЛ 0,4кВ от ТП-9 (КЛ) L=1,85 км; Всего 20: Рек. 2015 г.(Подряд) замена тр-ра | замена тр-ра 320 кВА на 630кВА
[10 empty] | ул.Свердлова |  |  | КЛ-ДК СПЗ | 0.25 | 1950 | ААБ 3х95+1х35
[13 empty] | КЛ-д.9 Жуковского | 0.05 | 1950 | СБ 3х6+1х4
[13 empty] | КЛ-д.7 Жуковского | 0.1 | 1950 | АСБ 3х50+1х16
[13 empty] | КЛ-д.30 Свердлова | 0.145 | 1960 | ААШВ 3х95+1х50
[13 empty] | КЛ-д.8 Маяковского | 0.19 | 1960 | ГРШ 3х25+1х10
[13 empty] | КЛ-д.32 Свердлова | 0.034 | 1960 | АВВБ 3х95
[13 empty] | КЛ-д.8 Маяковского | 0.212 | 1958 | АСБ 3х50
[13 empty] | КЛ-д.9 Жуковского | 0.05 | 1958 | АСБ 3х50
[13 empty] | КЛ-д.7А Жуковского | 0.12 | 1958 | АСБ 3х50 |  |  |  | Реконстр.2011 г. Приказ №47/1 от 30.06.2011г.
[13 empty] | КЛ-д.30А Свердлова | 0.05 | 1982 | СБ 3х95
[13 empty] | КЛд.30А Свердлова-д.7Б Жуковского | 0.05 | 1982 | ААБ 3х95
[13 empty] | КР1-КР2 д.7Б Жуков | 0.02 | 1982 | ААБ 3х95
[13 empty] | КЛ д.7А-д.7Б Жуков | 0.07 | 1982 | ААБ 3х95
[13 empty] | КЛ д.7А-д.5 Жуков. | 0.04 | 1982 | ААБ 3х95
[13 empty] | КЛ КРд.7А Жуков.-ввод в дом | 0.04 | 1982 | ААБ 3х35+1х10
[13 empty] | КЛ д.5-оп.д.3 Жуков | 0.12 | 1982 | ААБ 3х95
[13 empty] | КЛ КРд.2-КР оп.д.3 Жуковского | 0.16 | 1982 | ААБ 3х95
[13 empty] | КЛ д.2-д.7А Жуков. | 0.15 | 1982 | ВРБ 3х35+1х16
|  |  |  | Всего 12: 000004160; Всего 13: КЛ ТП-9 - д/сад ул. Жуковского; Всего 14: 0.72; Всего 15: 2016; Всего 16: АВБбШВ 4х240 (2 х 0,360 км); Всего 20: Строит. (тех. присоед ) КС-11 май 2016 г. | подряд
|  |  |  | Всего 12: 180000209; Всего 13: Л1: ВЛИ-0,4 кВ от ТП-9 в ст.д.30 ул.Свердлова; д.6,д.2 ул.Маяковского.; Всего 14: 0.444; Всего 15: 2005; Всего 16: СИП-2 3х95+1х95+1х25=0,265км, 3х95+1х95=0,022км, 3х50+1х70=0,157км; ж/б опоры 17: 6; Всего 19: 6; Всего 20: РК ВЛ-0,4кВ от ТП-9 (тех.прис.) Март 2013г. Приказ № 89 от 30.09.2013; Приказ № 138 от 31.12.2013г | минус 0,011 км; плюс 0,157км
| 180000360 | КЛ-6 кВ ТП9-ТП21 |  | 4: 0.3; 5: 1960; 6: СБ-6 3х25
Фидер 14-06
| 180000360 | КЛ-6 кВ РТП14-ТП32 |  | 4: 0.665; 5: 1975; 6: СБ-10 3х50
|  | КЛ-6 кВ от БКРТП до ВЛЗ-6 кВ ф.6 СПЗ |  | 4: 0.05; 5: 2017; 6: АСБ2л-6 3х240; Всего 10: БКРТП (РП-2); Всего 11: Т1 160; Всего 20: КЛ-6кВ. Допуск РТН № 30-1187/РД от 20.03.2017; БКРТП. Допуск РТН № 30-2352/РД от 24.05.2017г
|  | ВЛЗ-6 кВ от КЛ-6 кВ до ВЛ-6 кВ ф.6 СПЗ |  | 4: 0.61; 5: 2017; 6: СИП-3 1х120; ж/б опоры 7: 12; Всего 9: 12; Всего 10: 2017 г.; Всего 11: Т2 160; Всего 20: ВЛЗ-6 кВ. Допуск РТН №30-1188/РД от 20.03.2017г
|  | КЛ-6 кВ от БКРТП до ВЛЗ-6 кВ фид. 14-05 |  | 4: 0.05; 5: 2017; 6: АСБ2л-6 3х240; Всего 13: 2 КЛ-0,4 кВ от БКРТП до ГРЩ насосной; Всего 14: 0.458; Всего 15: 2017; Всего 16: АСБ2л-1 4х95 (2х0,229)км; Всего 20: КЛ-6 кВ. Заявл. в РТН Вх.№ Л/73801 от 18.09.17г.; КЛ-0,4 кВ.Заявл. в РТН Вх.№ Л/73806 от 18.09.17г
|  | ВЛЗ-6 кВ от КЛ-6 кВ до ВЛ-6 кВ ф.6 СПЗ |  | 0.286 | 2017 | СИП-3 1х120 | 7 |  | 7 |  |  |  | 2 ВЛИ-0,4 кВ в сторону насосной от БКРТП | 0.884 | 2017 | СИП-2 3х95+1х95 (2х0,442)км | 13 |  | 13 | ВЛЗ-6 кВ. Заявл. в РТН Вх.№ Л/73810 от 18.09.17г.; ВЛИ-0,4 кВ. Заявл. в РТН Вх.№ Л/73794 от 18.09.17г
|  | Фидер 14-07 | [18 empty] | вблизи и по лесному массиву -4,05 км ВЛ-6кВ фид.14-07
| 180000360 | РТП14-ТП117-ТП65 |  | 4: 1.45; 5: 1970; 6: АСБ-6 3х120; Всего 10: ТП-117 ГАИ; Всего 11: 2х160
| ГАИ |  |  | 5: 1995; 6: ААБл-6 3х150; L=0,305 км; Всего 12: 180000467; Всего 13: ВЛИ-0,4кВ от ТП-117 ул. Гавриловская (ВЛИ-0,4кВ от ТП-117 ул. Гавриловская д.2-16, ул.Полевая д.1-5); Всего 14: 0.999; Всего 15: 2011; Всего 16: СИП-2 3х50+1х70+1х25=0,602км, 3х25+1х35+1х16=0,123км, 3х25+1х35=0,132км, 4х16=0,062км, 2х16=0,080км.; ж/б опоры 17: 35; Всего 19: 35; Всего 20: Реконстр. 2011 г. Приказ № 63 от 29.07.2011г. Строит-во 2010г. Приказ №25 от 25.03.2011г. | ЖКУ--150=13шт
[13 empty] | КЛ на здание ГАИ | [6 empty] | ГАИ
[13 empty] | ВЛИ на а/стоянку | [6 empty] | ИП Иванов
13 |  |  |  | Всего 10: ТП-65; Всего 11: Т1 400; Всего 12: 180000382; Всего 13: КЛ гл.корпус ЦРБ; Всего 14: 0.8; Всего 15: 1970; Всего 16: СБ 3х70+1х25, ГРШ 3х35+1х16; Всего 20: КР. Распор.№60 от 13.12.11г.; №61 от 15.12.11г.(замена Т1 и Т2)
[11 empty] | Т2 400 |  | инфекц. отдел. | 0.26 | 1970 | АСБ 3х50+1х25
[13 empty] | котельная | 0.18 | 1970 | СБ 3х70+1х25
[13 empty] | родильное отд. | 0.15 | 1970 | АСБ 3х50+1х25
[13 empty] | морг | 0.075 | 1970 | АСБ 3х35+1х16
[13 empty] | ретранслятор | 1.4 | 1970 | СБ 3х95+1х35; 2х0,7
|  |  |  | Всего 12: 180000529; Всего 13: Л1: ВЛИ-0,4кВ от ТП-65 до гаражей ул. Климчука; Всего 14: 0.387; Всего 15: 2013; Всего 16: СИП-2 3х70+1х70=0,328км СИП-4 4х25=0,040км, 4х35=0,019км; ж/б опоры 17: 8; Всего 19: 8; Всего 20: НС Март 2013г. Приказ № 89 от 30.09.13; Рек.2017г. Увед.РТН вх.№ Л/46237 от 07.06.17г | 0,368 км. плюс 0,019км
[13 empty] | ВЛИ-0,4кВ от оп.№2 ТП-65 до КРП (гаражи) | 0.139 | 2016 | СИП-2 3х35+1х50+1х16=0,133км СИП-4 4х35=0,006км | 4 |  | 4 | Строит. Тех. присоед.2016 г.
[13 empty] | ВЛ на фек.насосную | [6 empty] | СЦРБ
[13 empty] | КЛ на СЦРБ | [6 empty] | СЦРБ
| 180000360 | ТП65 - ЛР165 |  | 4: 0.1; 5: 1970; 6: СБ-6 3х50
|  |  |  | 0.1 | 1988 | АСБгЛШВ-10 3х150
14 | 180000213 | оп.ВЛ фид.14-07 - ТП43 |  | 4: 0.65; 5: 1951; 6: А-70; ж/б опоры 7: 12; Всего 9: 12; Всего 10: ТП-42 (КТП) ул.Гавриловская; Всего 11: 250; Всего 13: ВЛИ-0,4кВ от ТП-42 ул. Гавриловская Lобщ.= 1,261 км; Всего 15: 2011; Всего 20: РК.Распор.№67 от 30.12.11г. (замена ТП с тр-ром)
|  |  |  | Всего 12: 180000468; Всего 13: Л1: ул.Гавриловская д.28-56; Всего 14: 0.705; Всего 15: 2004; Всего 16: СИП-2 3х50+1х70+1х25=0,321км, 3х25+1х35+1х16=0,139км, 4х16+1х25=0,038км 4х16=0,187 км, 2х16=0,020км.; ж/б опоры 17: 28; Всего 19: 28; Всего 20: Реконстр. 2012г. Приказ № 81 о/д от 31 августа 2012г.; РК_Приказ № 137 о/д от 31.12.2013 | ЖКУ-150=13 шт
|  |  |  | Всего 12: 180000469; Всего 13: Л2: ул.Гавриловская д.17-35, ул.Полевая д.1-5, ул.Правокушельская д.7; Всего 14: 0.594; Всего 16: СИП-2 3х50+1х70+1х25=0,417км, 1х25+1х35=0,069км, 4х16=0,078 км, 2х16=0,030км.; ж/б опоры 17: 19; Всего 19: 19 | ЖКУ-150=7 шт
| ООО "Пет.керам. | КЛ-6кВ оп.ВЛ с ЛР 172 - ТП43 |  | 6: АСБ-6 3х120; L=0,035 км; Всего 20: Договор 17-ТО
15 | 180000213 | оп.ВЛ - ЛР323 (ТП-41) |  | 0.17 | 1991 | АС-35 | 4 |  | 4 | ТП-41 ул.Гавриловская | 400 |  | КЛ - Гавриловская, 48а (ВРУ мастерских ПромИнвестГрупп) |  | 2007 | ВБбШв-1 4х95; 2х0,145 км |  |  |  | ПромИнвестГрупп
| 180000360 | КЛ-6кВ оп. С ЛР 323 - ТП41 |  | 4: 0.03; 5: 1996; 6: ЦААБЛу-6 3х95; Всего 12: -; Всего 13: ВЛ - на Зел. хоз-во
|  |  |  | 0.03 | 1969 | АСБ-6 3х35 | [5 empty] | 080001356 | ВЛИ-0,4кВ от ТП-41 до д.48а по ул. Гавриловская | 0.264 | 2016 | СИП-2 3х35+1х50 | 8 |  | 8 | Строит. Приказ № 282/2 от 30.09.2016г
16 | 180000213 | ЛР165 -ТП47 |  | 1.63 | 1960 | АС-70 | 37 |  | 37 | ТП-44 (КТП) ул.ИТР | 100 | 180000153 | ВЛИ-0,4кВ от ТП-44 Общ. Дл.=1,891 км. Л1: ВЛИ-0,4кВ от ТП-44 ул.ИТР д. 1-7, 20-32, Комс.ш.18-28 | 0.755 | 1949 | СИП-2А 3х50+1х70+1х25=0,386 км 3х25+1х35 = 0,184 км 3х16+1х25 = 0,127 км 2х16=0,058 км | 23 |  | 23 | Рек. Сент. 2008 г. Приказ №14 от 20.10.08; Рек (тех.прис) Пр.№133 от 29.12.12г
|  |  |  | 0.4 | 2001 | СИП-3 1х70 | [9 empty] | 2х16 = 0,058 км
|  |  |  | Всего 13: Л2: ВЛИ-0,4кВ от ТП-44 ул.ИТР д.9-27, 38-42.; Всего 14: 0.63; Всего 15: 1949; Всего 16: СИП-2А 3х50+1х70+1х25=0,513 км 3х16+1х25+1х16=0,060 км 4х16=0,040км 2х16=0,017км; ж/б опоры 17: 17; Всего 19: 17; Всего 20: Рек. Сент. 2008 г. Приказ №13 от 30.09.08; | ЖКУ-150 =4шт
|  |  |  | Всего 13: Л3: ВЛИ-0,4кВ от ТП-44 ул. Комс.ш.30-54; Всего 14: 0.506; Всего 15: 1949; Всего 16: СИП-2А 3х50+1х70+1х25; ж/б опоры 17: 12; Всего 19: 12; Всего 20: Рек. Февр. 2010 г. Приказ №4 от 26.02.10 | ЖКУ-150 =6шт
[12 empty] | 180000521 | ВЛИ-0,4 кВ от оп.20 Л1 от ТП-44 Комсом.ш. д.3 | 0.052 | 2012 | СИП-2 3х25+1х35 | 2 |  | 2 | Строит. Ноябрь 2011г. Приказ №127-1 от 18.12.2012г
[12 empty] | 080001269 | ВЛИ-0,4кВ от оп.№20 Л3 ТП-44 до оп.№34 по Комсомольскому шоссе (уч-ки №5в,5г) | 0.045 | 2015 | СИП-2 3х35+1х50 | 2 |  | 2 | Строит. Тех. прис.Сентябрь 2015г. (Сапунов)
[12 empty] | 080001270 | ВЛИ-0,4кВ от оп.№29 Л3 ТП-44 до опоры №32 по Комсомольскому шоссе (до уч-ка заявителя) | 0.047 | 2015 | СИП-2 3х35+1х50 | 2 |  | 2 | Строит. Тех. прис.Сентябрь 2015г. (Никитин)
| 080001357 | ВЛЗ-6кВ опора №14 ВЛ-6кВ фид.14-07 - ТП-4140 |  | 0.423 | 2016 | СИП-3 1х50 | 9 |  | 9 | ТП-4140 (КТП) Комсомольское шоссе. инв. № 080001358 | 250 |  | ВЛИ-0,4кВ от ТП-4140 до участков заявителей по Комсомольскому шоссе | 0.568 | 2016 | СИП-2 3х95+1х95+1х25=0,5 км 3х25+1х35=0,030 км СИП-4 4х16=0,038км | 17 |  | 17 | Строит. Тех. прис. Приказ № 282/2 от 30.09.2016г.; (Иовлев)
17 |  |  |  | Всего 10: ТП-45 (КТПн) Заготзерно; Всего 11: 250; Всего 12: 180000154; Всего 13: Л1: ВЛИ-0,4кВ от ТП-45 ул.ИТР 44-56, Комс.ш.56-88, участок 15, ул. Садовая; Всего 14: 1.68; Всего 15: 1949; Всего 16: СИП-2А 3х70+1х70+1х25=0,242км, 3х50+1х70+1х25=0,806км, 3х35+1х50+1х25=0,172км, СИП-2 3х25+1х35 =0,240км, 4х16=0,037км, 4х25=0,159км, 2х16=0,024км.; ж/б опоры 17: 46; Всего 19: 46; Всего 20: Рек. Март. 2010 г. Приказ №5 от 31.03.10; Рек.2011г. Приказ №76 от 30.09.2011г. Рек.(тех.прис.) Приказ №83 от 30.09.2014г. | ЖКУ-150 =15шт
| ООО "Плюсса-лес" |  |  | 5: 1997; 6: А-50; L=1,02 км; ж/б опоры 7: 20; Всего 9: 20; Всего 10: ТП-76; Всего 11: 630; Всего 20: не обслуживаем
| ООО "Тарник" |  |  | 6: А-50; L=0,032 км; ж/б опоры 7: 1; Всего 9: 1; Всего 10: ТП-96; Всего 11: 160; Всего 20: не обслуживаем
| ГУ Сланцевск. Лесхоз |  |  | 6: А-50; L=0,15 км; ж/б опоры 7: 2; Всего 9: 2; Всего 10: ТП-46; Всего 11: 320; Всего 20: не обслуживаем
| ПО "Сланцы" |  |  | 6: А-50; L=0,054 км; ж/б опоры 7: 1; Всего 9: 1; Всего 10: ТП-97; Всего 11: 160; Всего 20: не обслуживаем
| ГП Сланцевск. ДРСУ |  |  | Всего 10: ТП-47; Всего 11: 180; Всего 20: не обслуживаем
18 |  |  |  | Всего 10: ТП-129 (КТПС); Всего 11: 40; Всего 12: 180000502; Всего 13: ВЛИ Комсомольское шоссе, д.19а, 19б; Всего 14: 0.155; Всего 15: 2012; Всего 16: СИП-2 3х16+1х25+1х16 =0,125км, 4х16=0,030 км.; ж/б опоры 17: 8; Всего 19: 8; Всего 20: Строительстыво Приказ № 120 от 18.11.12г
Комсомольское шоссе
19 | 180000213 | ТП47-ТП48 |  | 4: 2.5; 5: 1989; 6: АС-70; ж/б опоры 7: 34; Всего 9: 34; Всего 10: ТП-48 (КТП) пос. Сосновка; Всего 11: 400; Всего 12: 180000145; Всего 13: ВЛИ-0,4кВ от ГКТПн-48 общ. Дл.=1,64; Всего 20: НС (ОАО "СЗЭСМ"). Приказ №25-1 от 31.03.2014 г.
|  | опора №72 - ТП48 |  | 4: 0.06; 5: 2014; 6: СИП-3 3х(1х70); Всего 13: ВЛИ пос. Сосновка L=1,0 км:; Всего 15: 1992; Всего 20: Кап.рем. Июнь 2006г
[13 empty] | Л1: на пилораму | 0.233 |  | СИП-2А 3х35+1х50 | 5 |  | 5
[13 empty] | Л4: на насосную | 0.293 |  | СИП-2А 3х25+1х35 | 3 |  | 3
[13 empty] | Л2: на пос. Сосновка | 0.474 |  | СИП-2А 3х50+1х70+1х25 | 21 |  | 21
[13 empty] | Л3:ВЛИ ул. Сосновка | 0.64 | 1996 | СИП-2А 3х50+1х70+1х25 | 15 |  | 15
20 |  |  |  | Всего 10: ТП-49 (КТП) пос.Лесопункта; Всего 11: 160; Всего 12: 180000146; Всего 13: ВЛ-0,4кВ от ГКТПн-49 Lобщ.=2,04км; Всего 15: 1965; Всего 20: Реконстр. 2011 г. Приказ № 66 от 30.08.2011г.
[13 empty] | Л1: ВЛИ-0,4кВ от ТП-49 Станция Сланцы д.2-34 | 1.15 |  | СИП-2А 3х70+1х95+1х25=0,849км, 3х35+1х50+1х25=0,125км, 4х16=0,064км, 2х16=0,112км. | 40 |  | 40
[13 empty] | Л2: ВЛИ-0,4кВ от ТП-49 ул.Станция Сланцы д.40-42, 12-я дист.Ст.Сланцы 157, д.1-д.2 | 0.89 |  | СИП-2А 3х95+1х95+1х25=0,411км, 3х50+1х70+1х25=0,163км, 3х50+1х70=0,185км, 4х16=0,090км, 2х16=0,041км. | 33 |  | 33
| Окт.ж/д |  |  | Всего 10: ТП-50 Окт. ж/д; Всего 11: 160; Всего 20: не обслуживаем
21 |  |  |  | Всего 10: ТП-40Б (КТП) пос.Лесхоза; Всего 11: 100; Всего 12: 180000152; Всего 13: ВЛ-0,4кВ от ГКТПн-40Б. L общ.=1,307 км; Всего 15: 1989; Всего 20: Реконстр. (тех. прис.) Приказ № 83 от 30.09.2014г.; Реконстр. Декабрь 2015г, февраль 2016 г. Реконстр. оборуд. ТП-40Б (подряд) Приказ № 369 от 30.11.2016г
[10 empty] | инв. № 180000345 |  |  | Л1: ВЛИ-0,4кВ от ГКТПн-40Б ул.Сиреневая д.7-17, ул.Светлая д.10-14 | 0.335 |  | СИП-2 3х70+1х95+1х25 | 12 |  | 12
|  |  |  | Всего 13: Л2: ВЛИ-0,4кВ от ГКТПн-40Б ул.Сиреневая д.1-5, ул.Светлая д.1-7, 2-8; Всего 14: 0.488; Всего 16: СИП-2 3х70+1х95+1х25=0,460 км; СИП-4 2х16=0,028 км; ж/б опоры 17: 16; Всего 19: 16; Всего 20: Реконстр. Февраль 2016г. (тех. присоед. Андреянова Т.Г.) Приказ № 101/1 от 31 мая 2016г. | плюс 0,028 км
[13 empty] | Л3: ВЛИ-0,4кВ от ГКТПн-40Б ул.Светлая д.9-13 | 0.484 |  | СИП-2 3х70+1х95+1х25 = 0,406км, 3х50+1х70+1х25 = 0,078км | 14 |  | 14
[12 empty] | 180000433 | КЛ ул.Сиреневая, ул.Светлая | 2х0,017 | 1989 | АВВГ 3х70+1х25
| 180000213 | оп.66 (от ТП48) -ЛР170 (ЛР195) |  | 4: 1.59; 5: 1969; 6: АС-70; ж/б опоры 7: 29; Всего 9: 29
| Сланц. Лесхоз |  |  | 6: АСБ; L=0,1 км; Всего 10: ТП-40 Сланцевский лесхоз; Всего 11: 400; Всего 20: не обслуживаем
Фидер 14-08
| 180000360 | КЛ-6 кВ РТП14-ТП109 II сек. |  | 4: 0.426; 5: 1969; 6: ААБ-6 3х150
|  |  |  | 0.177 | 2004 | АСБ2л-10 3х185
22 | 180000360 | КЛ-6кВ ТП109 2сек.-ТП51 |  | 4: 0.228; 5: 2004; 6: АСБ2л-10 3х185; Всего 10: ТП-51; Всего 11: 315; Всего 12: 180000394; Всего 13: КЛ ТП51-д.23 Ленина; Всего 14: 0.24; Всего 15: 1987; Всего 16: АСБ 3х95+1х35 2х0,12
|  |  |  | 1.42 | 1969 | ААБ-6 3х150 |  |  |  | ул. Ленина |  |  | КЛ - д.21 Ленина | 0.044 | 1970 | АПВБ 3х35+1х16 2х0,022
[13 empty] | КЛ - кр1д.19а Ленина | 0.09 | 1984 | АСБ 3х120+1х50
[13 empty] | КЛ - д.19б Ленина | 0.142 | 1980 | ААВБ 3х95+1х35
[13 empty] | КЛ ТП51-ТП122 | 0.38 | 1993 | АСБУ 3х95+1х35 2х0,19
[13 empty] | КЛ д.19-д.21 Ленина | 0.054 | 1970 | АПВБ 3х35+1х16
[13 empty] | КЛ д.21-д.23 Ленина | 0.14 | 1987 | АСБ 3х95+1х35
[13 empty] | КЛ д.19б-КР1 д.19а Ленина | 0.11 | 1980 | АПВБ 3х95+1х35
[13 empty] | КЛ КР1-КР2 д.19а Ленина | 0.06 | 1984 | АСБ 3х120+1х50
23 | 180000360 | КЛ-6кВ ТП51-ТП52 |  | 4: 0.2; 5: 1969; 6: ААБ-6 3х150; Всего 10: ТП-52; Всего 11: 400; Всего 12: 180000393; Всего 13: КЛ ТП52-КР2 д.19а Ленина; Всего 14: 0.04; Всего 15: 1984; Всего 16: АСБ 3х120+1х50
[10 empty] | ул. Чкалова |  |  | КЛ -д.19 Ленина | 0.15 | 1970 | АСБ 3х35+1х16
| 180000360 | КЛ-6кВ ТП52-ТП53 |  | 4: 0.4; 5: 1971; 6: СБ-6 3х70; Всего 13: КЛ -д.19 Ленина; Всего 14: 0.15; Всего 15: 1970; Всего 16: АСБ 3х35+1х16
[12 empty] | б/н | КЛ -д.14 Чкалова |  |  | ААБ 3х50+1х25 0,095 км
[12 empty] | 180000393 | КЛ ТП52-ТП72 | 0.261 | 1969 | АСБ 3х120+1х95
[13 empty] | КЛ -д.17 Чкалова | 0.08 | 1970 | АСБ 3х50+1х25
[13 empty] | КЛ КР2 д.17 Чкалова -д.19в Ленина | 0.092 | 1981 | АПВБ 3х95+1х35
[13 empty] | КЛ КР2 д.17 Чкалова-КР2 д.19а Ленина | 0.12 | 1984 | АСБ 3х120+1х50
[13 empty] | КЛ КР1-КР2 д.17 Чкалова | 0.045 | 1963 | ААБ 3х70+1х35
[13 empty] | КЛ д.19в-д.19б Ленина | 0.086 | 1981 | АПВБ 3х95+1х35
[13 empty] | КЛ д.19в-д.21б Ленина | 0.14 | 1984 | ААБЛ 3х95
[13 empty] | КЛ д.19б-д.21а Ленина | 0.19 | 1983 | ААШВ 3х70
[13 empty] | КЛ д.13-д.15 Чкалова | 0.1 | 1968 | СБ 3х70+1х35
24 | 180000360 | КЛ-6кВ ТП52-ТП72 |  | 4: 0.32; 5: 1965; 6: АСБ-6 3х120; Всего 10: ТП-72; Всего 11: 400; Всего 12: 180000375; Всего 13: КЛ-0,4кВ от ТП-72. Lобщ.=0,815 км
[10 empty] | Кирова,24 |  |  | КЛ - д.24 Кирова | 0.06 | 1968 | АСБ 3х95+1х50; 2х0,03
[13 empty] | КЛ - д.11 Ленина | 0.08 | 1968 | АСБ 3х95+1х50; 2х0,04
[13 empty] | КЛ - д.13 Ленина | 0.12 | 1970 | АСБ 3х120+1х50
[13 empty] | КЛ д.13-д.15 Ленина | 0.055 | 1970 | АСБ2л 4х95 |  |  |  | РК КЛ-0,4кВ от ТП-72. Приказ № 89 от 30.09.2013
[13 empty] | КЛ д.15-д.17 Ленина | 0.055 | 1970 | АСБ2л 4х95
[13 empty] | КЛ д.17-д.19 Ленина | 0.1 | 1970 | АСБ 3х95+1х50
[12 empty] | б/н | КЛ д.13Ленина-КР1 д.14 Чкалова |  |  | АСБ 3х120+1х35; 0,04 км
[12 empty] | б/н | КЛ КР1-КР2 д.14 Чкалова |  |  | АСБ 3х120+1х35; 0,06 км
[12 empty] | 180000375 | КЛ д.22- д.24 Кирова | 0.17 | 1968 | АСБ 3х95+1х35
[13 empty] | -"- | 0.175 | 2000 | СИП 3х70+1х70
[13 empty] | ВЛ КР№251 д.15 ул.Ленина - КРП гаражи | 0.05 | 2015 | СИП-2 3х25+1х35 | 1 |  | 1 | Допуск Ростехнадзора август 2015г.
25 | 180000360 | КЛ-6кВ ТП72-ТП73 |  | 0.404 | 1974 | АСБ-6 3х50 |  |  |  | ТП-73 | Т1 400 | 180000374 | КЛ - ДК "Горняков" | 0.09 | 1970 | АСБ2л 4х240; 2х0,045 |  |  |  | Рек.(тех. присоед) Приказ № 138 от 31.12.2013г | плюс 0,050 км
[10 empty] | ДК "Горняков" | Т2 400
[12 empty] | б/н | КЛ - маг. Стимул |  | 1990 | ААШВ 3х35+1х16; 2х0,06 км
[12 empty] | 180000204 | ВЛИ-0,4кВ от ТП-73 L общ = 0,665 км |  | 1948
[13 empty] | Л2: ВЛИ в ст. Чкалова д.2-6, Партизанская д.1-5, Ленина 1-3 | 0.309 |  | СИП-2А 3х50+1х70+1х25 | 16 |  | 16 | Рек (тех.прис) Пр.№89 от 30.09.13г
[13 empty] | Л1: ВЛИ в ст.Чкалова д.8, Кирова д.29-33, Ленина д.7. | 0.356 |  | СИП-2А 3х35+1х50+1х16, 3х16+1х25 = 0,330 км; СИП-4 4х35=0,026 км |  |  |  | Рек (тех.прис) Пр.№133 от 29.12.12г
| 180000360 | КЛ-6 кВ ТП73-ТП125 |  | 4: 0.224; 5: 1947; 6: АСБ-6 3х120; Всего 10: ГКТПн-125; Всего 11: 250; Всего 13: КЛ-ангар; Всего 15: 2004; Всего 16: ВБбШВ 4х185; 0,196 км; Всего 20: не обслуживаем
[5 empty] | 2004 | АСБ2л-10 3х120; 0,225 км |  |  |  | Соболев С.Г" ул.Партизанская
Фидер 14-09
26 | 180000360 | КЛ-6 кВ РТП14-ТП111 |  | 4: 0.903; 5: 1968; 6: АСБ-6 3х185; Всего 10: ТП-111; Всего 11: Т1 - 400; Всего 12: 180000414; Всего 13: КЛ-д.20 Ш.Слава; Всего 14: 0.095; Всего 15: 1989; Всего 16: АСБу 3х95+1х25
|  |  |  | 0.03 | 1988 | ААБл-10 3х150 |  |  |  | ул. Ш.Славы | Т2- 400 |  | КЛ-д.22 Ш.Слава | 0.24 | 1989 | АСБу 3х185+1х50 2х0,120
[13 empty] | КЛ-д.24 Ш.Слава | 0.18 | 1988 | ААШПСУ 3х185 2х0,09
[13 empty] | КЛ д.22 Ш.Слава-оп.ВЛ Парковая | 0.1 | 1999 | АСБу 3х70+1х35
[12 empty] | 180000165 | ВЛ-0,4кВ от ТП-111 Lобщ.= 1,043 км.
[13 empty] | Л1: ВЛ-0,4кВ от ТП-111 ул.Речная д.44-59, ул.Зеленая д.20,22, ул.Парковая | 0.519 | 1972 | СИП-2А 3х50+1х70+1х25=0,309км 3х16+1х25=0,087км 1х16+1х25=0,123км | 20 |  | 20 | КР Сентябрь 2006г по бухг. Дл.=0,92км (в т.ч. ул.Полевая д.9-15); Рек (тех.прис) Приказ №81 от 31.08.12г
|  |  |  | Всего 13: Л3: ВЛ-Парковая д.6-14, Вокзальная, ПБ "Телеком" ул. Вокзальная севернее д.32; Всего 14: 0.39; Всего 15: 1999; Всего 16: СИП-2А 3х50+1х70+1х25=0,214км, 3х25+1х35+1х16=0,126км, СИП-2 3х50+1х70=0,050 км.; ж/б опоры 17: 10; Всего 19: 10; Всего 20: КР Сентябрь 2006; Реконстр (тех. присоед) Приказ №83 от 30.09.2014 г. | плюс 0,050 км
[13 empty] | Л4: ВЛИ- ул.Ш.Славы д.11 | 0.134 | 2015 | СИП-2 3х50+1х70 |  |  |  | Рек. Приказ №170 о/д от 31.08.2015г. (по сущ. опорам Л2 ул.Речная, д.33-39)
[12 empty] | 180000166 | Л2: ВЛИ-0,4кВ от ТП-111 ул.Зеленая.д.12,14, 17,19/23, ул.Вокзальная д.16-28,25-27, Речная д.33-39, пер.Хлебный д.3,4,7,9; пер.Кривой д.44 | 0.704 | 1999 | СИП-2А 3х70+1х70+1х25 = 0,142 км 3х50+1х70+1х25 = 0,161 км 4х16 = 0,087 км | 23 |  | 23 | Реконстр. ВЛ-0,4кВ от ТП-112. Декабрь 2009г.
[13 empty] | Строит. ВЛИ-0,4кВ от оп. № 27 ТП-111 до участка ул. Парковая | 0.038 | 2016 | СИП-4 4х16 | 1 |  | 1 | Строит. Июнь 2016г.
27 | 180000360 | КЛ-6 кВ ТП111-ТП61 |  | 4: 0.23; 5: 1968; 6: АСБ-6 3х185; Всего 10: ТП-61; Всего 11: 400; Всего 12: 180000386; Всего 13: КЛ-0,4кВ ТП61-д.13Гагарина; Всего 14: 0.11; Всего 15: 1974; Всего 16: АВВБГ 3х120+1х35
|  |  |  | 0.06 | 1988 | ААБл-6 3х150 |  |  |  | ул.Гагарина |  |  | - д.9а Гагарина | 0.08 | 1989 | АВВГ 4х70
[14 empty] | 0.08 | 1989 | АРБ 3х25+1х10
[13 empty] | - КР2 д.11 Гагарина | 0.16 | 1973 | АПВБ 3х70+1х35
[13 empty] | - ГРП | 0.087 | 1970 | ААБ 3х35+1х10
[13 empty] | - КР1 д.7 Гагарина | 0.12 | 1968 | АСБ 3х120
[13 empty] | - д.9 Гагарина | 0,2 | 1968 | ААБ 3х50+1х25
[12 empty] | б/н | - д.5а Гагарина |  |  | АСБу 3х185+1х95; 0,185 км |  |  |  | Шв. Фабрика
[12 empty] | б/н | КР1-КР2 Гагарина |  |  | СБ 3х70; 0,04 км
[12 empty] | 180000386 | КР2 д.7-КРд.9 Гагарина | 0,105 | 1968 | ААБ 3х70
[13 empty] | д.9-КР1 д.11 Гагарина | 0,125 | 1973 | АПВБ 3х50+1х25
[13 empty] | КР1-КР2 д.11 Гагарина | 0,055 | 1973 | АПВБ 3х50+1х25
[13 empty] | КР2 д.11-КР1 д.13 Гагарина | 0,07 | 1974 | АВВБГ 3х120+1х50
[13 empty] | КР1-КР2 д.13 Гагарина | 0,06 | 1974 | АВВБГ 3х120+1х50
[13 empty] | КР2 д.13 Гагарина-д.24 Ш.Слава | 0,17 | 1988 | ААШПСУ 3х185
[13 empty] | КР д/с 10-д.9а Гагарина | 0,154 | 1970 | АПВБ 3х70+1х25
[12 empty] | 180000537 | ВЛИ-0,4кВ от ТП-61 до гаражей ул.Гагарина, д.7.1 | 0,026 | 2014 | СИП-2 3х25+1х35 | 1 |  | 1 | Строит. Приказ №31 о/д от 30.04.2014 г.
28 | 180000360 | ВЛ и КЛ 6кВ от РТП-14 (КЛ) КЛ-6 кВ ТП61-ТП62 |  | 4: 0.26; 5: 1968; 6: АСБ2Л-10 3х95; Всего 10: ТП-62; Всего 11: 400; Всего 12: 180000385; Всего 13: КЛ-0,4кВ ТП62-КР1 д.58 Гагарина; Всего 14: 0.035; Всего 15: 1970; Всего 16: АСБ 3х70+1х25
[10 empty] | ул.Гагарина |  |  | - КР1 д.5 Гагарина | 0.111 | 1971 | СБ 3х70+1х25
[13 empty] | - КР1 д.52 Гагарина | 0.078 | 1971 | АСБ 3х120+1х35
[13 empty] | - д/с 10 | 0.187 | 1970 | АСБ 3х70+1х35
[13 empty] | - д.1а Гагарина | 0.075 | 1973 | АПВБ 3х70+1х35
[13 empty] | -КР д/с 10 | 0.187 | 1970 | АСБ 3х95+1х35
[13 empty] | КР1-КР2 д.52 Гагарина | 0.07 | 1971 | СБ 3х95+1х35
[13 empty] | КР2 д.52-д.3 Гагарина | 0.086 | 1971 | СБ 3х70+1х25
[13 empty] | д.3-КР2 д.5 Гагарина | 0.054 | 1971 | СБ 3х70
[13 empty] | КР1-КР2 д.5 Гагарина | 0.051 | 1971 | СБ 3х70+1х25
[13 empty] | КР1-КР2 д.58 Гагарина | 0.063 | 1970 | СБ 3х70+1х35
[13 empty] | КР2 д.58-д.1а Гагарина | 0.085 | 1973 | СБ 3х70
29 | 180000360 | КЛ-6 кВ ТП62-ТП63 |  | 0.306 | 1968 | АСБ-6 3х95 |  |  |  | ТП-63 | 400 | 180000384 | КЛ-0,4кВ ТП63-КР1 д.50 Кирова | 0.05 | 1970 | АВВБ 3х95+1х35 |  |  |  | КР. Распор.№40 от 14.06.12г.(замена тр-ра)
[10 empty] | ул.Кирова |  |  | КЛ -д.46 Кирова | 0.185 | 1968 | АСБ 3х120+1х35
[13 empty] | КЛ -д.46а Кирова | 0.1 | 1968 | АСБ 3х120+1х50
[13 empty] | КЛ - д.46в Кирова | 0.095 | 1970 | СБ 3х70+1х35
[13 empty] | КЛ д.46б-д.46в Кирова | 0.065 | 1970 | ААБ 3х95+1х35
[13 empty] | КЛ д.46а-д.46б Кирова | 0.105 | 1968 | АСБ 3х120+1х50
[13 empty] | КЛ -котельная | 0.05 | 1968 | СБ 3х16+1х10; 2х0,025
[14 empty] | 0.025 | 1968 | АСБ 3х16+1х10
[13 empty] | КЛ -КР1-КР2 д.50 Кирова | 0.3 | 1970 | АСБ 3х70+1х25; 3х0,1
[13 empty] | КР2-КР3 д.50 Кирова | 0.1 | 1970 | АСБ 3х70+1х25; 2х0,05
[13 empty] | КЛ КР3 д.50-д.46 Кирова | 0.07 | 1969 | АСБ 3х120+1х50
[13 empty] | КЛ д.46-д.44 Кирова | 0.09 | 1970 | АСБ 3х120+1х50
30 | 180000360 | КЛ-6 кВ ТП63-ТП64 |  | 4: 0.25; 5: 1970; 6: АСБ-6 3х95; Всего 10: ТП-64; Всего 11: 400; Всего 12: 180000383; Всего 13: КЛ ТП64-д/с 5; Всего 14: 0.25; Всего 15: 1968; Всего 16: АСБ 3х120+1х50; 2х0,125
[10 empty] | ул.Кирова |  |  | КЛ -д.42 Кирова | 0.075 | 1970 | ААБ 3х120
[13 empty] | КЛ -д.42 Кирова | 0.085 | 1970 | ААБ 3х120
[12 empty] | - | ВЛИ ТП64-д.42 Кирова (ШВУ маг.-кулинарии) |  | 2007 | СИП-2А |  |  |  | ИП Костромитина Е.В.
[12 empty] | 180000383 | КЛ -д.44 Кирова | 0.05 | 1970 | АСБ 3х120+1х50; 2х0,025
[13 empty] | КЛ -д.44 Кирова | 0.035 | 1969 | АСБ 3х120+1х50
[13 empty] | КР1-КР2 д.7 Горького | 0.05 | 1970 | ААБ 3х120
[13 empty] | КЛ д.42 Кирова-КР1 д.7 Горького | 0.055 | 1970 | ААБ 3х120
[12 empty] | б/н | КР2 д.7-магазин ИЧП М.Горького |  |  | АСБ 3х95; 0,1 км
[12 empty] | 180000383 | КЛ КР3 д.20-магазин ИЧП ул. М. Горького | 0.06 | 1976 | ААШВ 3х120
| 180000360 | КЛ-6 кВ ТП64-ТП65 2с. |  | 4: 0.35; 5: 1970; 6: АСБ-6 3х95
31 | 180000360 | КЛ-6 кВ ТП65 2с.-ТП118 |  | 4: 0.15; 5: 1990; 6: АСБ-10 3х150; Всего 10: ТП-118; Всего 11: Т1 400; Всего 12: 180000410; Всего 13: КЛ ТП118-гаражи ЦРБ; Всего 14: 0.11; Всего 15: 1990; Всего 16: АВВБ 3х50+1х16
[10 empty] | Поликлиники СЦРБ ул.Гагарина | Т2 400 |  | КЛ -взросл. Пол-ка | 0.48 | 1990 | АСБ 3х95+1х50 4х0,12
[13 empty] | КЛ -детск. Пол-ка | 0.176 | 1996 | АВВБВ 3х150+1х70 2х0,088
[13 empty] | КЛ взр.пол-ка - дет.пол-ка | 0.125 | 1996 | АВВБВ 3х150+1х70
|  |  |  | Всего 12: 180000504; Всего 13: ВЛИ-0,4кВ от ТП-118 ул. Право-Кушельская уч.9,11,13,15; Всего 14: 0.475; Всего 15: 2012; Всего 16: СИП-2 3х95+1х95+1х25; ж/б опоры 17: 15; Всего 19: 15; Всего 20: НС. Приказ № 120 от 19.11.12г. | в КС-11 ЛОЭСКа L=0,47
| 180000360 | КЛ-6 кВ ТП118-ТП102 |  | 4: 0.24; 5: 1990; 6: АСБ-6 3х150
32 | 180000360 | КЛ-6 кВ ТП65 2с.-ТП66 |  | 4: 0.43; 5: 1970; 6: АСБ-6 3х95; Всего 10: ТП-66; Всего 11: Т1 400; Всего 12: б/н; Всего 13: КЛ ТП66-техникум; Всего 16: ААБ 3х120 ; 2х0,075 км; Всего 20: Распор.№15 от 10.03.11г.(замена Т1)
[10 empty] | ул.Климчука | Т2 400 | б/н | КЛ -столдовая техн. |  |  | АСБ 3х95+1х35; 3х0,055 км |  |  |  | техникум
[12 empty] | б/н | КЛ -общеж. Техн. |  |  | ААШВ 3х70; 0,095 км |  |  |  | техникум
[12 empty] | б/н | КЛ -котельная №14 |  |  | АПВБ 3х50+1х25; 2х0,085 км |  |  |  | техникум
[12 empty] | б/н | КЛ котельная №14- мастерские техникума |  |  | ААБ 3х35+1х10; 2х0,06 км |  |  |  | техникум
[12 empty] | б/н | КЛ котельная №14- хозкорпус |  |  | АПВБ 3х35+1х16; 2х0,055 км |  |  |  | техникум
[12 empty] | 180000381 | КЛ -гаражи РУС | 0.26 | 1998 | АВБШВ 3х16+1х10
33 | 180000360 | КЛ-6 кВ ТП62-ТП102 |  | 4: 0.25; 5: 1983; 6: АСБ-6 3х95; Всего 10: ТП-102; Всего 11: Т1 400; Всего 12: б/н; Всего 13: КЛ-КР1 д.52 Гагарина; Всего 16: АСБу-3х185+1х95; 0,095 км; Всего 20: КР. Распор №70 от 30.11.12г (замена Т1)
[10 empty] | ул.Гагарина | Т2 400 | б/н | КЛ-д.5А Гагарина |  |  | АСБу-3х185+1х95; 2х0,255 км |  |  |  | КР. Распор №69от 28.11.12г (замена Т2)
[12 empty] | 180000423 | КЛ-0,4кВ ТП102-д.1 Гагарина | 0.18 | 1983 | ААБ 3х150+1х50; 3х0,06
34 | 180000360 | КЛ-6 кВ ТП-66-ТП67 |  | 4: 0.53; 5: 1970; 6: АСБ-6 3х95; Всего 10: ТП-67; Всего 11: 400; Всего 13: КЛ ТП67-нарк. отд.; Всего 14: 0.06; Всего 15: 1971; Всего 16: АСБ 3х35+1х16 (2х0,03км)
| 180000360 | КЛ-6 кВ ТП67-ТП113 |  | 4: 0.397; 5: 1988; 6: АСБу-10 3х95; Всего 12: 180000380; Всего 13: КЛ -КР1 д.19 Спортивная; Всего 14: 0.1; Всего 15: 1971; Всего 16: АСБ 3х95+1х35
[13 empty] | КЛ -д.11 пер.Почтов. | 0.16 | 1971 | АСБ 3х95
[13 empty] | КЛ -д.11 пер.Почтов. | 0.16 | 1971 | АСБ 3х95
[13 empty] | КЛ -д.19а Спортивная | 0.23 | 1971 | АПВБ 3х35+1х16
[13 empty] | КЛ -д.11а Почтовый | 0.142 | 1971 | АСБ 3х70+1х25
[13 empty] | КЛ -КР1д.6 Спортивная | 0.15 | 1976 | ААБ 3х95+1х35
[13 empty] | КЛ -д.13 Почтовый | 0.075 | 1985 | АСБу 3х70+1х35
[13 empty] | КЛ -КР1 д.4 Климчука | 0.14 | 1971 | АПВБ 3х50+1х25
[14 empty] | 0.1 | 1971 | АСБ 3х70+1х25
[13 empty] | КЛ -КР1 д.2 Климчука | 0.1 | 1971 | АПВБ 3х50+1х25
[13 empty] | 2КЛ КР1-КР2 д.4 Климчука | 0.108 | 1971 | АПВБ 3х35+1х16
[13 empty] | КЛ КР1-КР2 д.2 Климч | 0.045 | 1971 | АПВБ 3х35+1х16
[13 empty] | КЛ д.12 Почт.-ГРП | 0.03 | 1971 | АПВБ 3х35+1х16
[13 empty] | КЛ КР2д.4 Климч-ГРП | 0.06 | 1971 | АПВБ 3х35+1х16
[13 empty] | КЛ д.4-д.21 Спортив | 0.2 | 1960 | ААШВ 3х50+1х25
[13 empty] | КЛ КР2д.2 Климч-д.21 Спортивная | 0.11 | 1971 | АСБ 3х95+1х35
[13 empty] | КЛ д.19-д.21 Спорт | 0.09 | 1971 | АСБ 3х95+1х35
[13 empty] | КЛ КР1-КР2 д.19 Спортитвная | 0.06 | 1971 | АСБ 3х95+1х35
[13 empty] | КЛ КР1 д.19-д.7 Спортитвная | 0.2 | 1970 | АСБ 3х70+1х25
[13 empty] | КЛ КР2 д.6-д.4 Спорт | 0.12 | 1976 | ААБ 3х95+1х35
[13 empty] | КЛ КР1-КР2 д.6 Спортитвная | 0.15 | 1976 | ААБ 3х95+1х35
[13 empty] | КЛ д.3-д.1 Горького | 0.071 | 1971 | ААБ 3х70
[13 empty] | КЛ д.11а Почтовый-д.3 Горького | 0.054 | 1971 | ААБ 3х70
[13 empty] | КЛ д.1 Горького-КР1 д.19 Спортивн | 0.09 | 1971 | АПВБ 3х50+1х25
[13 empty] | КЛ д.19а Спортивн -д.1 Горького | 0.09 | 1971 | АПВБ 3х35+1х16
[13 empty] | КЛ д.5-д.3 Горького | 0.04 | 1970 | АСБ 3х95
[13 empty] | КЛ д.5-д.3 Горького | 0.04 | 1970 | АСБ 3х95
[13 empty] | КЛ д.11 Почтовый-д.5 Горького | 0.085 | 1970 | АСБ 3х95
[13 empty] | КЛ д.11 Почтовый-д.5 Горького | 0.085 | 1970 | АСБ 3х95
|  |  |  | Всего 12: 000004569; Всего 13: КЛ ТП-67 - КР №334 д.4 ул.Спортивная; Всего 14: 0.211; Всего 15: 2016; Всего 16: АПвБбШп 4х95; Всего 20: Строит. (тех. присоед) (допуск Ростехнадзора Май 2016 г). | подряд
[12 empty] | 180000533 | ВЛИ-0,4кВ от КР №103 ТП-67 до гаражей ул. Климчука д.2.1 | 0.049 | 2013 | СИП-2 3х25+1х35 | 2 |  | 2 | НС. Приказ №137 от 31.12.2013
35 | 180000360 | КЛ-6 кВ ТП67-ТП93 |  | 4: 0.4; 5: 1970; 6: АСБ-6 3х95; Всего 10: ТП-93; Всего 11: 400; Всего 12: 180000365; Всего 13: КЛ ТП93-КР1 д.51 Кирова; Всего 14: 0.12; Всего 15: 1975; Всего 16: АСБ 3х95+1х35; 2х0,06
| 180000360 | КЛ-6кВ ТП93 - ТП102 II сек. |  | 4: 0.35; 5: 1986; 6: АСБ-6 3х95; Всего 10: ул.Кирова; Всего 13: КЛ -д.10 Почтовый; Всего 14: 0.035; Всего 15: 1975; Всего 16: АСБ 3х95+1х35
| 180000360 | КЛ-6 кВ ТП68 IIсек.- ТП93 |  | 4: 0.26; 5: 1970; 6: АСБ-6 3х95; Всего 13: КЛ -д.53 Кирова; Всего 14: 0.124; Всего 15: 1974; Всего 16: АПВБ 3х35+1х16
[13 empty] | КЛ -д.13 Почтовый | 0.17 | 1985 | АСБу 3х70+1х35
[13 empty] | КЛ КР2 д.53 Кирова- д.12 Почтовый | 0.08 | 1974 | АСБ 3х70+1х25
[13 empty] | КЛ КР1 д.53 Кирова-КР1 д.4 Климчука | 0.088 | 1974 | АПВБ 3х70+1х35
[13 empty] | КЛ КР2-КР3 д.51 Кирова | 0.06 | 1975 | АСБ 3х95+1х35
[13 empty] | КЛ КР2-КР1 д.51 Кирова | 0.045 | 1975 | АСБ 3х95+1х35
[13 empty] | КЛ КР3 д.51 Кирова-д.12 Почтовый | 0.1 | 1975 | АСБ 3х95+1х35
[13 empty] | КЛ д.10 -д.12 Почт | 0.1 | 1975 | АСБ 3х70+1х25
[13 empty] | КЛ д.13 -д.14 Почт | 0.08 | 2000 | АСБ 3х70+1х35
[13 empty] | КЛ д.53 Кирова-маг.Уралочка | 0.045 | 1977 | ГРШ 3х35+1х16
[14 empty] | 0.045 | 1977 | ААШВ 3х35
Фид.14-10
| 180000360 | КЛ-6 кВ РТП14-оп. ВЛ с ЛР 379 каб.А |  | 4: 0.135; 5: 1970; 6: СБ-10 3х50
| 180000360 | КЛ-6 кВ РТП14-оп. ВЛ с ЛР 379 каб.Б |  | 4: 0.15; 5: 1991; 6: ААБ-6 3х120
| 180000360 | КЛ-6кВ РТП14-оп.ВЛ №4А фид.14-10 каб.В |  | 4: 0.3; 5: 1975; 6: СБ-10 3х50
| 180000213 | ВЛ-6 кВ РТП 14-оп. ВЛ СХТ |  | 4: 5.46; 5: 1970; 6: А-70 = 4,99 км; ж/б опоры 7: 82; Всего 9: 82 | вблизи и по лесному массиву -2,8 км ВЛ-6кВ фид.14-10
А-35 = 0,06 км
А-50 = 0,41 км
| ООО "Киришиавтосервис" |  |  | Всего 10: ТП-83 (КТПн) нефтебаза; Всего 11: 100; Всего 20: Договор 33-ТО
| Балт.дистанция Окт. ж/дороги |  |  | Всего 10: КТПН-82; Всего 11: 100; Всего 20: не обслуживаем
вокзал
| 180000213 | ВЛ-6 кВ оп. ВЛ №21-ТП43 |  | 4: 0.12; 5: 1973; 6: А-70; ж/б опоры 7: 4; Всего 9: 4
| ООО "Петербургская керамика" | КЛ-6 кВ оп.ВЛ с ЛР161- ТП43 |  | 5: 1988; 6: АСБ 3х120; 0,03км; Всего 10: ТП-43; Всего 11: Т1 1000 Т2 1000; Всего 20: Договор на ТО № 182/У-15 от 01.01.2016 г.
36 |  |  |  | Всего 10: ТП-134 (КТП); Всего 11: 160; Всего 12: 180000207; Всего 13: Л1: ВЛИ-0,4кВ от ТП-134 ул. Рабочая д.1-11а,2,4; Всего 14: 0.396; Всего 16: СИП-2 3х50+1х70+1х16=0,034км 3х50+1х70+1х25=0,223км 3х16+1х25=0,139км; ж/б опоры 17: 16; Всего 19: 16; Всего 20: РК май 2007г.; НС_2013г. (установка новой КТП на ул.Рабочая); РК ВЛ-0,4кВ от ТП-86 (по бухг. осталось числится ВЛ-0,4кВ от ТП-86). Приказ №137 о/д от 31.12.2013
|  |  |  | Всего 10: ул. Рабочая Инв. № 180000534; Всего 13: Л2: ВЛИ-0,4кВ от ТП-134 ул. Рабочая д.9-31; Всего 14: 0.341; Всего 16: СИП-2 3х50+1х70+1х16=0,034км 3х50+1х70+1х25=0,275км 4х16=0,018км; ж/б опоры 17: 11; Всего 19: 11 | инв. №207 - минус 0,267 км
37 |  |  |  | Всего 10: ТП-85 (КТПн); Всего 11: 100; Всего 12: 180000430; Всего 13: КЛ-оп.ВЛ Рабочая; Всего 14: 0.36; Всего 15: 1997; Всего 16: АСБ 3х70+1х16
[10 empty] | ул.Рабочая (инв. № 180000195) |  |  |  | 0.18 | 1997 | АСБ 3х70+1х16
38 | 180000213 | ВЛ-6 кВ оп. ВЛ - КТП 86 |  | 0.31 | 1973 | А-35 | 4 |  | 4 | ТП-86 (КТП) | 250 | 180000207 | Л3: ВЛИ-0,4кВ от ТП-86 ул. Поселковая д.1,2; пер. Плюсский | 0.39 | 1950 | СИП-2А 3х35+1х50+1х25=0,323км 4х16=0,01км 2х16=0,057км | 12 |  | 12 | Рек. Август 2008 Приказ №11 от 29.08.08
[10 empty] | инв. № 180000337 |  |  | ВЛИ-0,4кВ от ТП-86 (Л1,Л2,Л4) Lобщ = 3,559 км:
[12 empty] | 000000541 | Л1: ул.Поселковая, д.18-64, ул.ДОК д.1-8 | 0.895 | 2007 | СИП-2А 3х50+1х70+1х25=0,770км; 3х16+1х25=0,125 км | 31 |  | 31 | Рек (тех.прис) Приказ №133 от 29.12.12
[13 empty] | Л2: ул.Боровая, ул.ДОК д.7а,б,в,г,д. | 0.78 | 2007 | СИП-2А 3х50+1х70+1х25=0,760 км; 3х16+1х25=0,020 км | 31 |  | 31 | РК (тех.прис) Апрель 2012г. Приказ №14 от 28.02.13
[12 empty] | 000000540 | Л4: ВЛИ-0,4кВ от ТП-86 Зеленая Роща | 1.884 | 2007 | СИП-2А 3х70+1х95+1х25 =0,147км; 3х50+1х70+1х25=1,203км; 3х16+1х25=0,440км.; А-70=0,094км | 63 |  | 63 | Реконстр.2011 г. Приказ № 76 от 30.09.2011г.
| ООО "ДОК" | КЛ-6 кВ оп.ВЛ 39А -ТП87 |  | Всего 10: ТП-87; Всего 11: 400; Всего 20: не обслуживаем
ДОК
39 |  |  |  | Всего 10: ТП-91 (КТП); Всего 11: 160; Всего 12: 180000112; Всего 13: Л1: ВЛИ-0,4кВ от ТП-91 ул.Красная д.1-11, д.2-20; Всего 14: 0.405; Всего 15: 2009; Всего 16: СИП-2А 3х50+1х70+1х25 =0,18 км; ж/б опоры 17: 15; Всего 19: 15
[10 empty] | ул.Красная | [5 empty] | 3х16+1х25+1х16 = 0,114 км
[10 empty] | Инв.№00000364 | [5 empty] | 4х16 = 0,114 км
[12 empty] | 180000113 | Л2: ВЛИ-0,4кВ от ТП-91 ул.Красная д.22-48, д.19-83 | 0.889 | 2009 | СИП-2А 3х70+1х70+1х25 =0,633 км | 33 |  | 33
3х35+1х50+1х16 = 0,074 км
3х50+1х70 = 0,019 км
3х35+1х50 = 0,031 км
4х16=0,025 км
2х25 = 0,037км; 2х16 =0,07км
[12 empty] | 180000549 | ВЛИ-0,4кВ от оп.№25 Л2 ВЛИ-0,4кВ ТП-91 до участков 85-89 по ул. Красная | 0.1 | 2014 | СИП-2 3х50+1х70 | 3 |  | 3 | НС. Приказ №110 от 31.12.2014г
[12 empty] | 180000114 | Л3: ВЛИ-0,4кВ от ТП-91 ул.Красная д.3а,7а, д.13-21,21а-45а. | 1.111 | 2009 | СИП-2А 3х50+1х70+1х25 =0,402 км | 26 |  | 26 | РК (тех.прис) Приказ №90 от 28.09.12г
[16 empty] | 3х35+1х50+1х16 = 0,181 км |  |  |  | РК (тех.прис) Приказ №89 о/д от 30.09.13, №115 о/д от 31.10.13г.; РК (тех. присоед) Приказ № 277 от 28.12.2015г
3х16+1х25+1х16 = 0,067 км
3х25+1х35=0,076 км
4х16=0,032 км
2х16 = 0,083 км
СИП-2 3х95+1х95 = 0,270 км
[12 empty] | 080001400 | ВЛИ-0,4кВ от ТП-91 от опоры №16 Л3 до участков заявителей ул.Красная | 0.334 | 2016 | СИП-2 3х95+1х1х95 = 0,209км 3х50+1х70 = 0,125 км | 10 |  | 10 | Строительство (тех. присоедин) Приказ №441 от 30.12..2016г. Уведомление РТН февраль 2016
| ЗАО "Скан-Нева" |  |  | Всего 10: ТП-88 (ГКТПн); Всего 11: 160; Всего 12: б/н; Всего 13: ВЛИ-"Скан -Нева"; Всего 16: СИП; Всего 20: Договор №88-ТО
[10 empty] | Комсомольское шоссе |  | 180000157 | Л1: ВЛИ от ТП-88 Комсомольское ш.д.126-128 | 0.22 | 2005 | СИП-2А 3х25+1х35, 2х16 |  | 4 | 4 | РК Июль 2005г.
[13 empty] | Л1: ВЛ от Тп-88 Комсомольское ш. д. 114-124 | 0.26 | 1950 | А-35 |  | 9 | 9 | РК Июль 2005г.
40 |  |  |  | Всего 10: ТП-89 ул. Деревообде- лочников; Всего 11: 400; Всего 12: б/н; Всего 13: КЛ-0,4кВ ТП89-цех ререработки древесины; Всего 20: Эл.снабжение жилых домов по ул.Деревообд. переведено с ТП-89 на ТП-127
41 |  |  |  | Всего 10: ТП-127 (КТП); Всего 11: 400; Всего 12: 180000208; Всего 13: ВЛИ-0,4кВ от ТП-127 Lобщ.=2,454км; Всего 20: Реконстр.2011 г. Приказ №47/1 от 30.06.2011 г.
|  |  |  | Всего 13: Л1: ул.Деревообделочников д.31-60; Всего 14: 0.611; Всего 16: СИП-2 3х70+1х95+1х25=0,366км, 3х25+1х35+1х16=0,181км, 4х16=0,038км, 2х16=0,026км.; ж/б опоры 17: 21; Всего 19: 21 | ЖКУ-150=8шт
|  |  |  | Всего 13: Л2: ул.Деревообделочников д.2-44; Всего 14: 0.581; Всего 16: СИП-2 3х70+1х95+1х25=0,420км, 3х25+1х35=0,080км, 1х16+1х25=0,081км.; ж/б опоры 17: 18; Всего 19: 18 | ЖКУ-150=6шт
|  |  |  | Всего 13: Л3: ул.Деревообделочников д.1-29 (нечетная сторона); Всего 14: 0.412; Всего 16: СИП-2 3х70+1х95=0,334км, 3х16+1х25=0,04км, 1х16+1х25=0,038км.; ж/б опоры 17: 12; Всего 19: 12 | -
|  |  |  | Всего 13: Л4: пер.Шоссейный, Комсомольское шоссе д.134-174; Всего 14: 0.85; Всего 16: СИП-2 3х70+1х95+1х25=0,502км, 3х16+1х25=0,0,239км, 1х16+1х25=0,109км.; ж/б опоры 17: 28; Всего 19: 28 | ЖКУ-150=11шт
[12 empty] | 180000367 | КЛ-пер.Шоссейный | 0.155 | 1998 | АВВГ 3х35+1х10 =0,138 км
АВВГ 4х10 = 0,017 км
42 | 180000520 | ВЛЗ-6кВ от оп.№49 ВЛ-6кВ ф.14-10 до ТП-128 |  | 0.05 | 2012 | СИП-3 1х70 | 1 |  | 1 | ТП-128 (КТП) | 160 | 180000523 | Л1: ул.Деревообделочников д.2б, 4б, 6б | 0.182 | 2012 | СИП-2 3х50+1х70 | 6 |  | 6 | Строительстыво Приказ № 127-1 от 18.12.12г
[10 empty] | ул. Деревообде- лочников |  | 180000524 | Л2: Комсомольское ш. д.114а | 0.34 | 2012 | СИП-2А 3х50+1х70+1х25 | 10 |  | 10
[13 empty] | Л3: в сторону ж/д ст.Сланцы | 0.34 | 2012 | СИП-2 3х95+1х95 | по существующим опорам Л2 |  |  | Рек (тех.прис) Приказ № 133 от 29.12.12г
| 180000360 | КЛ-6 кВ ТП90-оп. ВЛ в ст. СХТ |  | 4: 0.5; 5: 1981; 6: СБ 3х95
43 | 180000360 | КЛ-6 кВ оп ВЛ с ЛР 362-ТП90 |  | 4: 0.06; 5: 1981; 6: СБ 3х95; 2х0,03; Всего 10: ТП-90; Всего 11: 400; Всего 12: б/н; Всего 13: КЛ-0,4 кВ-дом ветеранов; Всего 20: дом ветеранов
Комсомольск ш.
| ИП Корничкова А.А. | ВЛ-6кВ оп.ВЛ №11А-КТП 131 |  | 6: АС-50; L=0,016км; Всего 10: ТП-131 (КТПн); Всего 11: 100; Всего 20: Договор №104-ТО
Сланцевское ш.47
| ООО "Лукойл-Северо-Западнефтепродукт" | ВЛ-6 кВ оп.ВЛ №11-КТП 130 |  | 6: АС-50; L=0,1км; ж/б опоры 7: 2; Всего 9: 2; Всего 10: КТПн-130; Всего 11: 63; Всего 20: не обслуживаем
Сланцевское ш.
[10 empty] | ТП-136 (МТП) | 25
44 | 180000213 | ВЛ-6 кВ оп.ВЛ №6-ГКТПн-39б |  | 4: 1.49; 5: 2002; 6: А-50; ж/б опоры 7: 30; Всего 9: 30; Всего 10: ТП-39Б (КТП); Всего 11: 320; Всего 12: б/н; Всего 13: КЛ-Станц. техн.диаг.; Всего 16: АВБШВ 4х120
[10 empty] | ул.Автомобилист. |  | б/н | КЛ-гаражи водоканал
[12 empty] | б/н | КЛ-ООО "АДЕКС"
| ИП Голова Н.З. | КЛ-6кВ ТП39б-ТП133 |  | 4: 0.22; 5: 2006; 6: АСБ-6 3х70; Всего 10: ТП-133; Всего 11: 250; Всего 20: не обслуживаем
| ОАО "Эл.монтаж-сервис" | ВЛ-6 кВ оп.ВЛ №24-КТПн 92 |  | 6: АС-50; L=0,7км; ж/б опоры 7: 11; Всего 9: 11; Всего 10: ТП-КТП-92 ул.Первостроителей; Всего 11: 400; Всего 13: КЛ-0,4кВ; Всего 20: Договор №30-ТО
| 180000466 | ВЛЗ-6кВ от существующей ВЛ-6кВ фид.14-10 РТП-14 до 39а и ТП-39 ул. Первостроителей |  | 4: 0.792; 5: 2011; 6: СИП-3 1х50; ж/б опоры 7: 15; Всего 9: 15; Всего 20: Строительство 2010г. Приказ №25 от 25.03.2011г.
45 | 3002401 | ЛЭП-6 кВ от ВЛЗ до ТП39 |  | 4: 0.35; 5: 1996; 6: А-50; ж/б опоры 7: 6; Всего 9: 6; Всего 10: ТП-39; Всего 11: 400; Всего 12: 180000193; Всего 13: ВЛ-0,4кВ от ТП-39 Lобщ = 4,553 км; Всего 20: ВЛ-6кВ до ТП-39 подключена к ВЛЗ-6кВ (фид.14-10) 2011г. РП 2012.Распор.№72 от 06.12.12г. (замена тр-ра) | ЛЭП-6кВ нет на балансе ЛОЭСКа
| 3002402 |  |  | 0.026 | 1996 | СБн-6 3х95 |  |  |  | ул.Лесная |  |  | ВЛ-ул.Победы | 0.583 | 1963 | А-35, СИП-4 2х16=0,043км. | 2 | 12 | 14 | Рек. Приказ №50 от 31.05.13. Беликов Н.Н.
[13 empty] | ВЛ-п.Огородников | 0.131 | 2015 | СИП-2 1х25+1х35 | 4 |  | 4 | Рек. Приказ № 128 от 30.06.2015. Мельников
[13 empty] | ЛЭП-ул.Лесная | 1.033 | 1963 | А-35, СИП-4 4х16=0,030км |  |  |  | Рек. Приказ №115 от 31.10.13. Гоничева
[12 empty] | 180000396 |  | 0.03 | 1963 | АВВГ 4х35
[12 empty] | 180000193 | ВЛ-ул.Разъезжая | 0.18 | 1963 | А-25 |  | 4 | 4
[13 empty] | ВЛ-ул.К.Заслонова | 0.17 | 1962 | А-16 |  | 6 | 6
[13 empty] | ВЛ-ул.О.Кошевого | 0.4 | 1962 | А-35 |  | 13 | 13
[13 empty] | ЛЭП-ул.Мира | 0.426 | 1945 | А-50 | 4 |  | 4
|  |  |  | Всего 14: 0.88; Всего 15: 2015; Всего 16: СИП-2 3х95+1х95+1х25=0,777км; СИП-4 4х16=0,103км; ж/б опоры 17: 26; Всего 19: 26; Всего 20: Рек. Приказ № 128 от 30.06.2015. Мельников | 4.553
[12 empty] | 180000396 |  | 0.2 | 1945 | АВВГ 4х35
[12 empty] | 180000193 | ЛЭП-ул.П.Морозова | 0.16 | 1962 | А-25 |  | 4 | 4
[12 empty] | 180000396 |  | 0.08 | 1962 | СБн 3х25+1х10
[12 empty] | 180000193 | ВЛ- ул.Красноармейская | 0.33 | 1962 | А-35 |  | 8 | 8
[13 empty] | ВЛ-пер.Народный | 0.26 | 1962 | А-16 |  | 10 | 10
46 |  |  |  | Всего 10: ТП-39а (КТПн); Всего 11: 160; Всего 12: 180000151; Всего 13: ВЛ-0,4кВ от КТПн-39а L=1,319 км; Всего 15: 1962; Всего 20: Рек.2011г. Приказ №123 от 30.12.11г; Рек.2013 г. Приказ №44 от 30.04.2013; Реконстр. Л3 (тех. присоед) Приказ № от 31.12 14г.
[10 empty] | ул.Первостроителей |  |  | Л1: ВЛИ-0,4кВ от КТПн-39а ул.Первостроителей д.23,23а,31,33 | 0.439 |  | СИП-2 3х50+1х70=0,297км, СИП-4 2х25=0,100км, 2х16=0,042км | 14 |  | 14
[13 empty] | Л2: ВЛИ-0,4кВ от КТПн-39а ул.Первостроителей д.6,12,14 | 0.277 |  | СИП-2 3х50+1х70=0,121км, 3х25+1х35=0,113км, СИП-4 2х16=0,043км | 8 |  | 8
|  |  |  | Всего 13: Л3: ВЛИ-0,4кВ от КТПн-39а ул.Первостроителей д.3,7,11,13,13а,17,21,ул.Ремонтников д.1,2; Всего 14: 0.603; Всего 16: СИП-2 3х50+1х70=0,396км, 3х16+1х25=0,087км, СИП-4 4х16=0,017км, 2х16=0,044км; СИП-2 3х35+1х50 = 0,059км.; ж/б опоры 17: 16; Всего 19: 16 | плюс 0,059 км
Фидер 14-11
47 | 180000360 | КЛ-6 кВ РТП14-ТП32 |  | 4: 0.665; 5: 1975; 6: СБ-10 3х50; Всего 10: ТП-32; Всего 11: Т1 160
[10 empty] | Бурводы | Т2 250
48 | 180000360 | КЛ-6 кВ ТП32-ТП33 |  | 4: 0.8; 5: 1980; 6: ААШВ-6 3х95; Всего 10: ТП-33; Всего 11: Т1 180; Всего 12: 180000398; Всего 13: КЛ-пост ГАИ; Всего 14: 0.06; Всего 15: 1960; Всего 16: АСБ 3х10+1х6
[10 empty] | Бурводы | Т2 180 |  | КЛ-насосная бурвод | 0.325 | 1952 | АСБ 3х50; 5х0,065
[12 empty] | 180000190 | ВЛ-пост ГАИ | 0.5 | 1960 | А-25 | 5 | 7 | 12
Фид. 14-12
49 | 180000360 | КЛ-6кВ РТП14 - ТП70 |  | 1.3 | 1971 | СБ-6 3х120 |  |  |  | ТП-70 Школа 1 | 400 | 180000377 | КЛ - школа 1 | 0.2 | 1971 | ААШВ-1 3х120; 2х0,1 км |  |  |  | ,
[12 empty] | б/н | КЛ - оп.ВЛ Новос. |  |  | АСБ 3х70+1х25; 0,05 км |  |  |  | ,
|  | КЛ-6 кВ ТП70-ТП63 |  | 4: 0.42; 5: 2016; 6: АСБ2л-6 3х120; Всего 12: 180000377; Всего 13: КЛ - д.10 ш.Слава; Всего 14: 0.13; Всего 15: 1990; Всего 16: АСБу 3х120+1х35; Всего 20: Строит. КЛ-6 кВ 2016г.
[12 empty] | б/н | КЛ -тир школы 1 |  |  | 0,06 км
[12 empty] | 180000377 | КЛ -д.20 Горького | 0.336 | 1976 | АСБ 3х120+1х50
[13 empty] | КЛ КР1-КР2 д.20 Горького | 0.044 | 1976 | АСБ-1 3х120
[13 empty] | КЛ КР2-КР3 д.20 Горького | 0.04 | 1976 | ААШВ-1 3х120
[13 empty] | КЛ КР1 д.20-д.22 Горького | 0.18 | 1984 | АПБШВ 3х70+1х25; 2х0,09
|  |  |  | Всего 12: 000003647; Всего 13: КЛ-0,4кВ от ТП-70 до КР-158 д.44 Кирова; Всего 14: 0.4; Всего 15: 2015; Всего 16: АСБ2Л 4х185 | подряд
[12 empty] | 180000202 | ВЛ -ул.Новосельская | 0.19 | 1972 | СИП-2 3х25+1х35 |  | 5 | 5
50 | 180000360 | КЛ-6кВ ТП70 - ТП71 |  | 4: 0.48; 5: 1971; 6: СБ-6 3х150; Всего 10: ТП-71; Всего 11: Т1 400; Всего 12: 180000376; Всего 13: КЛ -д.16 Ленина; Всего 14: 0.114; Всего 15: 1970; Всего 16: СБ-1 3х50 2х0,057
| 180000360 | КЛ-6кВ ТП71-ТП72 |  | 4: 0.285; 5: 1968; 6: ААБ-6 3х120; Всего 10: ул.Октябрьская; Всего 11: Т2 400; Всего 13: КЛ д.16-д.18 Ленина; Всего 14: 0.11; Всего 15: 1970; Всего 16: АСБ-1 3х35 2х0,055
[12 empty] | б/н | КЛ - д.16 Ленина |  | 2001 | АВБбШВ 4х50 0,056 км |  |  |  | Пенс. Фонд
[12 empty] | 180000376 | КЛ -д.18а Горького | 0.09 | 1970 | АСБ-3х95+1х35
[13 empty] | КЛ -прачечная |  |  | АСБ 3х70+1х35 0,06км
[12 empty] | 180000376 | КЛ -д.14 Ленина к2 | 0.105 | 1970 | АСБ 3х70+1х35
[13 empty] | КЛ -д.14 Ленина к1 | 0.105 | 1970 | СБ 3х70+1х35
[13 empty] | КЛ -д.1а Октябрьск. | 0.03 | 1970 | СБ 3х70+1х35
[13 empty] | КЛ -д.30 Кирова | 0.4 | 1978 | АСБ 3х70+1х35 4х0,1км
[13 empty] | КЛ д.18-д.18а Горького | 0.11 | 1970 | ААШВ-1 3х95
[13 empty] | КЛ д.18а-КР2 д.20 Горького | 0.13 | 1974 | СБ 3х185+1х70
[12 empty] | б/н | КЛ д.18а Ленин-кот. |  |  | АСБ 3х95+1х35 0,04 км
[12 empty] | 180000376 | КЛ КР1д.20а-КР2 д.20а Горького | 0.05 | 2001 | АВБбШВ 4х50
[13 empty] | КЛ КР2 д.20а-КР д.18 Горького | 0.112 | 1974 | СБ 3х185+1х70
[12 empty] | б/н | КЛ д.18 Горького-д.40 Кирова |  |  | Сбну 3х35+1х16 0,155 км
[12 empty] | 180000376 | КЛ д.18 - КР2 д.7 Горького | 0.115 | 1970 | ААБ-1 3х120
[13 empty] | КЛ д.14 Ленина-д.30 Кирова | 0.065 | 1978 | АСБ 3х70+1х35
[13 empty] | КЛ д.30-д.32 Кирова | 0.08 | 1978 | АСБ 3х70+1х35
[13 empty] | КЛ д.32 Кирова-д.1а Октябрьская | 0.085 | 1970 | СБ 3х70+1х35
[13 empty] | КЛ д.32-д.34 Кирова | 0.06 | 1970 | ААБ 3х70+1х35
[13 empty] | КЛ д.34-д.36 Кирова |  |  | АВРБ 3х35+1х16 2х0,09 км
[12 empty] | б/н | КЛ д.36-д.40 Кирова |  |  | Сбну 3х35+1х16 0,062 км
[12 empty] | 180000203 | ВЛИ-0,4кВ от ТП-71 -ул.Октябрьская | 0.315 | 2005 | СИП-2А 3х50+1х70+1х25, 3х16+1х25, 1х16+1х25 | 11 |  | 11 | РК Июнь 2005г.
[12 empty] | - | ВЛИ ТП71 - д.32 Кирова (ШВУ магазина) |  | 2007 |  |  |  |  | ООО "Торговый дом Невис"
51 | 180000360 | КЛ-6кВ ТП73-ТП110 |  | 4: 0.275; 5: 1965; 6: СБ-6 3х50; Всего 10: ТП-110 (КТП); Всего 11: 400; Всего 12: б/н; Всего 13: КЛ - д.8 Ленина; Всего 16: АВБбШВ 3х150+1х70; 2х0,05 км
[10 empty] | Столовая 1 |  | б/н | КЛ - д.6 пер.Трест. |  |  | АВБбШВ 3х95+1х35; 0,062 км
52 | 180000360 | КЛ-6кВ ТП110-ТП69 |  | 4: 0.295; 5: 1965; 6: АСБ-6 3х95; Всего 10: ТП-69; Всего 11: 400; Всего 12: 180000379; Всего 13: КЛ -оп.ВЛ Банковск.; Всего 14: 0.075; Всего 15: 1965; Всего 16: СБ-1 3х95
|  | КЛ-6кВ ТП69-ТП71 каб.А |  | 4: 0.28; 5: 1948; 6: СБ-6 3х16; Всего 10: пер. Почтовый; Всего 13: КЛ - д.3 Почтовый; Всего 14: 0.09; Всего 15: 1980; Всего 16: АСБ 3х95+1х35
|  | КЛ-6кВ ТП69-ТП71 каб.Б |  | 4: 0.149; 5: 2002; 6: АСБГу-6 3х150; Всего 13: КЛ - д.2/8 Почтовый; Всего 14: 0.05; Всего 15: 1965; Всего 16: АСБ 3х120+1х05
|  |  |  | 0.121 | 2002 | ААБипГу-6 3х150 | [7 empty] | 0.05 |  | АВВГ 3х50+1х25
[13 empty] | КЛ - д/сад №1 | 0.334 | 1971 | СБ-1 3х95; +0 2х0,167
[13 empty] | КЛ - д.9 Банковская | 0.15 | 1971 | СБ 3х50+1х25
[13 empty] | КЛ - д.7 Банковская | 0.23 | 1970 | АВВБ 3х70+1х25
[13 empty] | КЛ д.7 Банк.-спортш | 0.17 |  | АСБ 3х70+1х25
[13 empty] | КЛ -котельная 5 | 0.395 | 1968 | АВВБ 3х70+1х25
[13 empty] | КЛ д.4 Трест.-д.3 Банковская | 0.13 | 1968 | АСБ-1 3х25 2х0,065
|  |  |  | Всего 13: КЛ д.3 Банковская-д.6 Ленина; Всего 14: 0.11; Всего 15: 1968; Всего 16: АСБ-1 3х25 2х0,055 | списать (вместо него проложили новый кабель)
[13 empty] | КЛ д.6-д.4 Ленина | 0.08 | 1968 | АСБ-1 3х25 2х0,04
[13 empty] | КЛ д.4 Ленина-д.1 Спортивная | 0.035 | 1968 | АСБ-1 3х50
[13 empty] | КЛ д.1-д.3 Спортивная | 0.04 | 1968 | АСБ-1 3х50
[13 empty] | КЛ д.3 Спортивная-д.4 Трестовский | 0.075 | 1968 | АСБ-1 3х50
[13 empty] | КЛ д.3-д.5 Спорт. | 0.15 | 1968 | АСБ-1 3х25 2х0,075
[13 empty] | КЛ д.41-д.43 Кирова | 0.05 | 1969 | АВВБ 3х70+1х25
[13 empty] | КЛ д.43-д.45 Кирова | 0.06 | 1969 | АВВБ-1 3х70
[13 empty] | КЛ д.45-д.47 Кирова | 0.045 | 1969 | АВВБ 3х70+1х25
[13 empty] | КЛ д.47 Кирова-д.8 Горького | 0.045 | 1969 | АВВБ-1 3х70
[13 empty] | КЛ д.6-д.8 Горького | 0.05 | 1969 | АВВБ-1 3х70
[13 empty] | КЛ д.4-д.6 Горького | 0.08 | 1969 | АВВБ 3х70+1х25
[13 empty] | КЛ д.3-д.4 Горького | 0.105 | 1969 | АПВБ 3х50+1х25
[12 empty] | б/н | КЛ д.45-ГРП Кирова
[12 empty] | 180000379 | КЛ д.8 Ленина-д.3 Банковская | 0.1 | 1979 | СБ-1 3х50
[13 empty] | КЛ д.10-д.12 Ленина | 0.15 | 1979 | АСБ-1 3х25 2х0,075
[13 empty] | КЛ д.3 Почтовый-д.6 Трестовский | 0.037 | 1979 | АСБ 3х25+1х10
[13 empty] | КЛ д.39-д.37 Кирова | 0.04 | 1979 | АСБ-1 3х70
[13 empty] | КЛ д.37-д.35 Кирова | 0.065 | 1979 | АСБ-1 3х50
[13 empty] | КЛ ТП69-д.39 Кирова | 0.075 | 1979 | АСБ-1 3х70
[13 empty] | КЛ ТП69-д.41 Кирова | 0.05 | 1979 | АСБ 3х95+1х35
[13 empty] | КЛ ТП69-д.3 Банк. | 0.215 | 1979 | СБ-1 3х16
[13 empty] | КЛ д.10 Ленина-д.3 Почтовый | 0.035 | 1980 | АСБ 3х95+1х35
[13 empty] | КЛ д.8 -д.10 Ленина | 0.045 | 1980 | АСБ 3х95+1х35
[12 empty] | 080001402 | КЛ КР№57 д.3 Банковская - КР №56 д.6 Ленина | 0.055 | 2015 | АСБ2л 4х120 |  |  |  | Допуск Ростехнадзора дек. 2015г. Пр.№441 от 30.12.2016г.
[12 empty] | 180000198 | ВЛИ-0,4 кВ от ТП-69 в ст.д.35-39 ул.Кирова, д.10-12 ул.Ленина, д.3 пер.Почтовый | 0.22 | 2005 | СИП-2А 3х70+1х70+1х16 | 5 |  | 5
53 | 180000360 | КЛ-6кВ ТП69-ТП113 |  | 4: 0.16; 5: 1965; 6: АСБ-6 3х95; Всего 10: ТП-113; Всего 11: Т1 400; Всего 12: 180000412; Всего 13: КЛ -д.4 М.Горького; Всего 14: 0.06; Всего 15: 1988; Всего 16: АСБу 3х95+1х35
|  |  |  | 0.115 | 1988 | ААБу-10 3х95 |  |  |  | Спортивная,9 | Т2 400 |  | КЛ -д.2 М.Горького | 0.08 | 1988 | АСБ 3х185+1х70 2х0,04 км
[13 empty] | КЛ -котельная 5 | 0.018 | 1988 | АСБ 3х185+1х70
[12 empty] | б/н | КЛ -д/с №1 |  | 1988 | АСБ 3х95+1х50 0,125 км
[12 empty] | б/н | КЛ -Спортпавильон |  | 1990 | ААШВ 3х95+1х50 0,2 км
[12 empty] | 180000412 | КЛ-д.7 Спортивная | 0.134 | 1988 | АВРБ 3х120+1х50
[12 empty] | б/н | КЛ д.9-д.7А Банков. |  | 1988 | Сбну 3х35+1х16 0,025 км
[12 empty] | 180000412 | КЛ д.13 Банк.-д.5 Почтовый | 0.09 | 1976 | ААШВ 3х70
[13 empty] | КЛ д.4-д.5 Почтовый | 0.04 | 1980 | АСБ 3х50+1х25
[13 empty] | КЛ д.11-д.13 Банк. | 0.03 | 1965 | АВВБ 3х25+1х10
[13 empty] | КЛ котельн.-д.13 Банковская | 0.03 | 1965 | АПВБ 3х70+1х25
[13 empty] | КЛ котельн.-д.7 Банковская | 0.115 | 1988 | ААШВ 3х150
[13 empty] | КЛ Д/сад 1-д.5-д.4 пер.Почтовый | 0.084 | 1968 | СБ 3х95=0,044км, АСБ 3х95=0,040км
[13 empty] | КЛ Д/сад 1-д.4 пер.Почтовый | 0.04 | 1971 | АСБ 3х95
[13 empty] | КЛ д.5 Спортивная-Спортшкола | 0.08 | 1970 | АСБ 3х70+1х25
[13 empty] | КЛ д.5-д.7 Спортивн | 0.13 | 1970 | АСБ 3х70+1х25
[13 empty] | КЛ д.1 Спортивная- оп 1 ВЛ в ст.маг. 10 | 0.07 | 1999 | АПВГ 4х35
|  |  |  | Всего 12: 000004546; Всего 13: КЛ ТП-113 - КР №334 д.4 ул.Спортивная; Всего 14: 0.374; Всего 15: 2016; Всего 16: АПвБбШп 4х95; Всего 20: Строит. (тех. присоед) (допуск Ростехнадзора Май 2016 г). | подряд
[12 empty] | б/н | ВЛ к магазину 10 "Муравей" |  |  | А-35 0,16 км | 5 |  | 5 | СИП
54 | 180000360 | КЛ-6 кВ ТП113-ТП68 I сек. |  | 4: 0.115; 5: 1988; 6: ААБу-10 3х95; Всего 10: ТП-68; Всего 11: Т1 160; Всего 12: б/н; Всего 13: КЛ д.49 Кирова; Всего 16: АПВБ 3х95+1х35; 2х0,035 км
|  |  |  | 0.14 | 1965 | АСБ-6 3х95 |  |  |  | ул.Кирова д.49 | Т2 160
Фидер 14-13
| 180000360 | КЛ-6 кВ РТП14-оп.ВЛ с ЛР 133 |  | 4: 4.19; 5: 1982; 6: АСБ-10 3х240
55 | 180000213 | ВЛ-6 кВ оп.ВЛ с ЛР 133-ЦРП1 1с. |  | 4: 4.24; 5: 1982; 6: АС-95; ж/б опоры 7: 56; Всего 9: 56; Всего 10: ЦРП-1 | вблизи и по лесному массиву -4,24 км ВЛ-6кВ фид.14-13
водозабор
| 180000360 | КЛ-6 кВ ЦРП1-ТП 1-го подъема |  | 4: 0.4; 5: 1982; 6: АСБ-6 3х50; 2х0,2; Всего 10: ТП-137 1-го подъема; Всего 11: 2х250; Всего 20: ООО "Сланцы-водоканал". Договор №110-ТО, 111-ТО, 112-ТО
| 180000360 | КЛ-6 кВ ЦРП1-ТП 2-го подъема |  | 4: 0.1; 5: 1982; 6: АСБ-6 3х95; 2х0,05; Всего 10: ТП-138 2-го подъема; Всего 11: 2х630
| 180000360 | КЛ-6 кВ ЦРП1-ТП реаг.корп. |  | 4: 0.32; 5: 1982; 6: АСБ-6 3х50; 2х0,16; Всего 10: ТП-139 реаг. корпуса; Всего 11: 2х400
Фидер 14-14
56 | 180000360 | КЛ-6кВ РТП 14 - ТП 112 |  | 0.642 | 1980 | АСБ-10 3х240 |  |  |  | ТП-112 | Т1 630 | 180000413 | КЛ ТП112-д.16 Ш.Славы | 0.11 | 1988 | ААБЛу 3х95 |  |  |  | Рек.(замена Т-1 ООО "СЛЭМ") Приказ №99 от 28.11.2014г
|  |  |  | 0.393 | 1980 | ААБл-10 3х150 |  |  |  | ул. Ш.Славы | Т2 400 |  | КЛ -д.12 Ш.Славы | 0.03 | 1988 | ААШВсу 3х185
[13 empty] | КЛ д.12-д.8 Ш.Слава | 0.2 | 1988 | ААШВсу 3х185
|  |  |  | 0.08 | 1988 | СБШВу-6 3х120 | [6 empty] | КЛ -д.10 Ш.Славы | 0.175 | 1990 | АСБу 3х120+1х35
[13 empty] | КЛ -д.20 Ш.Славы | 0.145 | 1989 | АСБу 3х95+1х35
[13 empty] | КЛ -д.14 Ш.Славы | 0.31 | 1996 | ААШВ 3х120 2х0,155
[13 empty] | КЛ КР1-КР2 Ш.Сл. |  | 2003 | АВБбШВ 4х120 0,055 км |  |  |  | Меткарстрой
[12 empty] | 180000413 | КЛ -д.18 Ш. Слава | 0.163 | 2000 | АВБШВу 4х150
[13 empty] | КЛ -д.18 Ш. Слава | 0.157 | 2000 | АВБШВу 4х150
[13 empty] | КЛ д.1а Гагарина-д.16 Ш.Слава | 0.162 | 1985 | ПВБ 3х95
|  |  |  | Всего 13: КЛ -д.16 Ш.Славы; Всего 14: 0.1; Всего 15: 1985; Всего 16: ААБЛу 3х95 | фактически с ТП112 один кабель (инв № 3067800), этот- кабель ввода с КР в дом
57 | 180000360 | КЛ-6кВ ТП 112 - ТП 100 |  | 4: 0.215; 5: 1986; 6: ААБл-10 3х150; Всего 10: ТП-100; Всего 11: Т1 400; Всего 12: б/н; Всего 13: КЛ - д/с №2; Всего 16: СБПНу 3х70+1х50; 2х0,11 км
|  |  |  | 0.1 | 1988 | СБШВу-6 3х120 |  |  |  | ул. Горького | Т2 400 | 180000425 | КЛ -д.4 Ш.Слава | 0.18 | 1983 | СБ 3х95+1х50
[12 empty] | б/н | КЛ -д.11 Горького |  |  | АПБШВ 3х70+1х25; 0,11 км
[12 empty] | б/н | КЛ -д.8 Ш.Слава |  | 1986 | АСБ 3х95+1х50; 2х0,188 км
[12 empty] | 180000425 | КЛ -д.26 Горького | 0.075 | 1987 | МСМК 3х120+1х50
[12 empty] | б/н | КЛ - КР3 д.28 Горьк |  |  | СБНУ 3х35+1х16; 2х0,185 км
[12 empty] | 180000425 | КЛ -КР1 д.28 Горьк | 0.1 | 1987 | АСБ 3х95+1х50
[12 empty] | 180000425 | КЛ д.11-д.22 Горьк | 0.12 | 1984 | АПБШВ 3х70+1х25
58 | 180000360 | КЛ-6 кВ ТП 100 - ТП 98 II сек. |  | 4: 0.27; 5: 1986; 6: ААБл-6 3х150; Всего 10: ТП-98; Всего 11: Т1 400; Всего 12: 180000364; Всего 13: КЛ ТП98 - д.24а Ленина; Всего 14: 0.137; Всего 15: 1980; Всего 16: АСБ 3х70+1х25
[10 empty] | ул.Ленина | Т2 400 |  | КЛ -д.26а Ленина | 0.085 | 1980 | АСБ 3х70+1х25
| 180000161 | КЛ-6 кВ ТП98 1 с.-ТП55 |  | 4: 0.26; 5: 1983; 6: ААБ-6 3х185; Всего 13: КЛ -д.24 Ленина; Всего 14: 0.16; Всего 15: 1982; Всего 16: ААБ 3х120 2х0,08
|  |  |  | 0.86 | 1983 | АСБ-6 3х185 | [6 empty] | КЛ -КР1 д.26 Лени. | 0.04 | 1984 | АСБу 3х95+1х35
[13 empty] | КЛ -КР2 д.26 Лени. | 0.025 | 1984 | АСБу 3х95+1х35
| 180000360 | КЛ-6 кВ ТП103 2 с.-ТП98 1 с. |  | 4: 0.35; 5: 1984; 6: МСМК-6 3х150; Всего 13: КЛ -д.28/2 Ленина; Всего 14: 0.127; Всего 15: 1983; Всего 16: АВВБ 3х95+1х35
[13 empty] | КЛ д.2-д.4 Ш.Слава | 0.185 | 1983 | АВВБ 3х95+1х35
[12 empty] | б/н | КЛ -д.28 Ленина |  |  | АВВГ 3х50+1х35 2х0,125 км
[12 empty] | 180000364 | КЛ -д.26 Горького | 0.21 | 1987 | МСМК 3х95+1х50
[13 empty] | КЛ д.24а-д.26а Лен. | 0.27 | 1980 | АПВБ 3х50+1х25 2х0,135
[13 empty] | КЛ КР1-КР2 д.26 Ленина | 0.035 | 1984 | АСБу 3х95+1х35
[13 empty] | КЛ КР2д.26-д.28 Ленина | 0.145 | 1984 | АСБу 3х95+1х35
[13 empty] | КЛ д.4-КР2д.6 Ш.Слава | 0.1 | 1987 | АСБ 3х95+1х35
[12 empty] | б/н | КЛ КР2-КР3 д.6 Ш.Слава |  |  | АСБ 3х95+1х35 0,025
[12 empty] | 180000364 | КЛ КР1-КР2 д.6 Ш.Слава | 0.09 | 1987 | АСБ 3х95+1х35
59 | 180000360 | КЛ-6 кВ ТП 98 II cек. - ТП 99 I c. |  | 4: 0.12; 5: 1980; 6: АСБ-10 3х185; Всего 10: ТП-99; Всего 11: Т1 400; Всего 12: 180000363; Всего 13: КЛ -КР1 д.22 Ленина; Всего 14: 0.07; Всего 15: 1988; Всего 16: АВБВ 3х50+1х25 2х0,035
| 180000360 | КЛ-6кВ ТП70 - ТП99 |  | 4: 0.41; 5: 1980; 6: ААБ-6 3х120; Всего 10: ул. Ленина; Всего 11: Т2 400; Всего 13: КЛ -КР1 д.22 Ленина; Всего 14: 0.07; Всего 15: 1988; Всего 16: АВБВ 3х50+1х25 2х0,035
[12 empty] | б/н | КЛ -д.18а Ленина |  |  | ААБ 3х120 2х0,17 |  |  |  | ОАО "Цесла"
[12 empty] | б/н | КЛ -д/с №2 |  |  | СБПНу 3х70+1х50 0,185
[12 empty] | б/н | КЛ -д.16 Ленина |  | 2001 | АВБбШВ 4х50 0,168 |  |  |  | Пенсионный фонд
[12 empty] | 180000363 | КЛ -д.22а Ленина | 0.2 | 1980 | АПБбШВ 3х50+1х35 2х0,1
[12 empty] | б/н | КЛ -тубдиспансер |  |  | АВВГ 3х35+1х16 2х0,115
[12 empty] | б/н | КЛ КР196-КР318 д.16 Ленина |  | 2001 | АВБбШВ 4х50 0,012 |  |  |  | Пенсионный фонд
[12 empty] | 180000363 | КЛ д.24а -ГРП Ленина | 0.065 | 1980 | АПВБ 3х10+1х6
[13 empty] | КЛ д.24а-д.22а Ленина | 0.116 | 1980 | АПБбШВ 4х50 2х0,058
[13 empty] | КЛ КР1-КР2 д.22 Ленина | 0.12 | 1988 | АВВБ 3х50+1х25 2х0,06
[13 empty] | КЛ КР1д.22-д.24 Лен | 0.14 | 1988 | АВБВ 3х50+1х25 2х0,07
[13 empty] | КЛ КР2д.22-д.20 Лен | 0.06 | 1988 | АВБВ 3х50+1х25
[13 empty] | КЛ д.24-КР1 д.26 Лен | 0.06 | 1984 | АСБу 3х95+1х35
[12 empty] | 180000210 | ВЛ ул.1 Советская | 0.1 | 1991 | СИП-2 3х25+1х35+1х16 | 3 |  | 3 | РК Приказ №110 от 31.12.2014г
Фидер 14-15
60 | 180000360 | КЛ-6кВ РТП 14-ЦРП 3 Iс. |  | 4: 0.475; 5: 1987; 6: ААБЛу-10 3х150; Всего 10: ЦРП-3 2 секция; Всего 11: Т1 400; Всего 12: 180000428; Всего 13: КЛ -д.32б Ленина; Всего 14: 0.06; Всего 15: 1989; Всего 16: ААБ 3х95+1х50
|  |  |  | 0.795 | " | АСБу-6 3х185 |  |  |  | ул. Ленина | Т2 400 |  | КЛ - д.32в Ленина | 0.11 | 1987 | АСБ 3х150+1х95
[13 empty] | КЛ - д.32г Ленина | 0.125 | 1993 | ААШВу 3х95+1х35
[13 empty] | КЛ - КР3 д.9б Ш. Слава | 0.15 | 1989 | АСБ 3х185+1х70
[13 empty] | КЛ - КР1 д.9б Ш. Слава | 0.11 | 1989 | ААШв 3х240
[13 empty] | КЛ -АТС д.32а Ленина | 0.22 | 1993 | АСБ 3х120+1х35 2х0,11
[13 empty] | КЛ д.32в Ленина-д/с 22 | 0.104 | 1988 | АВБбШВ 3х120+1х35
[13 empty] | КЛ КР2-КР3 д.9б Ш. Слава | 0.04 | 1989 | АСБ 3х185+1х70
[13 empty] | ВЛ д.32г-автостоянка пр.Молодежный |  | 2003 | СИП 1х16+1х25 L=0,3 км | 5 |  | 5 | ИП Иванов Ю.А.
|  |  |  | Всего 12: 000003646; Всего 13: КЛ-0,4кВ от ЦРП-3 1 сек. до КР д.32 Ленина; Всего 14: 0.23; Всего 15: 2015; Всего 16: АВБбШВ 4х120 | подряд
61 | 180000360 | КЛ-6кВ ЦРП 3 -ТП 107 Iс. |  | 4: 0.195; 5: 1989; 6: ААБл-10 3х150; Всего 10: ТП-107; Всего 11: Т1 400; Всего 12: 180000418; Всего 13: КЛ ТП107-КР2 д.11 пр.Молодежный; Всего 14: 0.2; Всего 15: 1991; Всего 16: ВВБбШВ 3х150+1х50
[10 empty] | пр. Молодежный | Т2 400 |  | КЛ -КР1 д.9б Ш.Слава | 0.085 | 1994 | АСБу 3х185+1х95
[13 empty] | КЛ -КР2 д.9б Ш.Слава | 0.135 | 1994 | АСБу 3х185+1х95
[13 empty] | КЛ -КР3 д.9б Ш.Слава | 0.15 | 1994 | АСБу 3х185+1х95
[13 empty] | КЛ КР1-КР2 д.9б Ш.Слава | 0.05 | 1994 | АСБу 3х185+1х95
[13 empty] | КЛ КР1-КР2 д.11 пр.Молодежный | 0.11 | 1991 | ВВБбШВ 3х150+1х50
[13 empty] | КЛ д11-д.13 пр. Молод | 0.09 | 1991 | АСБу 3х150+1х50
[13 empty] | КЛ -д.11а пр.Молод | 0.068 | 2000 | АСБу 3х95+1х50
[13 empty] | КЛ -д.11а пр.Молод | 0.065 | 2000 | АСБу 3х95+1х50
[13 empty] | КЛ КНС-д.11а пр.Молодежный | 0.06 | 2000 | АСБу 3х95+1х50
[13 empty] | КЛ КР -ВРУд.11а пр.Молодежный | 0.04 | 2000 | АВВГ 4х50
[13 empty] | КЛ КР -ВРУд.11а пр.Молодежный | 0.04 | 2000 | АВВГ 4х50
62 | 180000360 | КЛ-6кВ ТП 107 Iс.-ТП106 Ic. |  | 4: 0.12; 5: 1989; 6: ААБл-10 3х150; Всего 10: ТП-106; Всего 11: Т1 400; Всего 12: 180000419; Всего 13: КЛ ТП106-КР1 шк.6; Всего 14: 0.32; Всего 15: 1989; Всего 16: АСБу 3х185+1х95; 2х0,16
[10 empty] | пр.Молодежный | Т2 400 |  | КЛ -КР2 школа №6 | 0.16 | 1989 | АСБу 3х185+1х95; 2х0,08
[13 empty] | КЛ -КНС | 0.04 | 1989 | АСБу 3х185+1х95; 2х0,02
63 | 180000360 | КЛ-6 кВ ТП 106 1с.-ТП 108 1 с. |  | 4: 0.225; 5: 1990; 6: ААБЛу-6 3х95; Всего 10: ТП-108; Всего 11: Т1 400; Всего 12: 180000417; Всего 13: КЛ -КР1 д.7 Молод.; Всего 14: 0.24; Всего 15: 1990; Всего 16: ААБу 3х120 2х0,12
[10 empty] | пр. Молодежный | Т2 400 |  | КЛ -д.5а пр.Молод. | 0.115 | 1994 | АСБ 3х185+1х95
[13 empty] | КЛ -д.7а пр.Молод. | 0.11 | 1994 | АСБ 3х185+1х95
[13 empty] | КЛ -КНС | 0.165 | 2002 | АВБбШВ 4х120
[13 empty] | " | 0.175 | 2002 | АВБбШВ 4х120
[13 empty] | КЛ д.7а-КНС Молод | 0.09 | 1994 | АСБ 3х185+1х95
[13 empty] | КЛ КР1-КР2 д.7 Мол | 0.125 | 1990 | ААБу 3х120
[13 empty] | КЛ КР1д.7-КР1-д.5 Молодежный | 0.111 | 1993 | ААБу 3х120
[13 empty] | КЛ КР2д.7-КР2-д.5 Молодежный | 0.064 | 1993 | ААБу 3х120
[13 empty] | КЛ КР2-КР3 д.5 пр.Молодежный | 0.144 | 1993 | АПВБ 4х50 2х0,072
[13 empty] | КЛ КР1-КР2 д.5 Молодежный | 0.022 | 1993 | ААБ 3х120
[12 empty] | - | ВЛИ-0,4кВ ТП108-автостоянка пр.Молодежный |  | 2007 | СИП-2А |  |  |  | ИП Ищук Договор 108-ТО
64 | 180000360 | КЛ-6кВ ТП 108 Iс.-ТП 109 Iс. |  | 0.22 | 1994 | АСБ-10 3х50 |  |  |  | ТП-109 | Т1 400 | 180000162 | Л1: ВЛИ до опоры ВЛ у д.29 ул.Полевая | 0.24 | 2005 | СИП-2А 3х50+1х70+1х16 | 7 |  | 7
[10 empty] | пр.Молодежный | Т2 250 |  | Л2: ВЛИ ул.Полевая | 0.68 | 1972 | СИП-2А 3х50+1х70+1х16 | 18 |  | 18 | КР Ноябрь 2006 г.
| 180000360 | КЛ-6кВ ТП 109 Iс.-ТП 111 IIс. |  | 4: 0.184; 5: 1991; 6: АСКЛ-10 3х240; Всего 12: 180000416; Всего 13: ТП109-д.5а пр.Молод; Всего 14: 0.107; Всего 15: 1991; Всего 16: ААБЛ 3х120
|  |  |  | 0.447 | 1991 | АСБу-10 3х120 | [6 empty] | ТП109-д.5а пр.Молод | 0.107 | 1991 | АВБВ 3х95+1х35
| 180000360 | КЛ-6кВ ТП 109 Iс.-ТП 111 IIс. |  | 4: 0.065; 5: 1991; 6: АСКЛ-10 3х240; Всего 13: КЛ -д.5б Молодежн.; Всего 14: 0.19; Всего 15: 1994; Всего 16: АСБ 3х185+1х95
|  |  |  | 0.566 | 1991 | АСБу-10 3х120 | [6 empty] | КЛ -КНС Молод. | 0.44 | 1991 | АСБ 3х95+1х35ж 2х0,22
[13 empty] | КЛ д.5б-КНС Молод | 0.085 | 1994 | АСБ 3х185+1х95
[12 empty] | 180000522 | ВЛИ-0,4 кВ от сущ. оп.№9 В от ТП-109 ул. Привокзальная | 0.341 | 2012 | СИП-2 3х35+1х50+1х16 | 7 |  | 7 | Строит. Приказ № 127-1 от 18.12.2012г
65 | 180000360 | КЛ-6кВ ЦРП 3 - ТП 105 IIс. |  | 4: 0.22; 5: 1987; 6: АСБу-63х95; Всего 10: ТП-105; Всего 11: Т1 400; Всего 12: 180000420; Всего 13: КЛ ТП 105-д.34б Лен; Всего 14: 0.168; Всего 15: 1990; Всего 16: АСБу 3х95+1х35
[10 empty] | ул. Ленина | Т2 400 |  | КЛ -д.34а Ленина | 0.1 | 1986 | АСБу 3х95+1х50
| 180000360 | КЛ-6кВ ТП 107 2с.-ТП105 Ic. |  | 4: 0.23; 5: 1991; 6: АСБу-10 3х120; Всего 13: КЛ -д.34а Ленина; Всего 14: 0.1; Всего 15: 1986; Всего 16: АСБу 3х95+1х50
[13 empty] | КЛ -д.17 пр.Молод. | 0.106 | 1990 | АСБ 3х95+1х50; 2х0,053
[13 empty] | КЛ -д.15 пр.Молод. | 0.055 | 1987 | АСБ 3х95+1х35
[13 empty] | КЛ д.34а Ленина-д.15 пр.Молод. | 0.085 | 1987 | АСБ 3х95+1х35
[13 empty] | КЛ -д.13 пр.Молод. | 0.35 | 1987 | АПБШВ 3х120+1х35; 2х0,175
[13 empty] | КЛ -д/с №22 | 0.36 | 1988 | АВБбШВ 3х120+1х35; 2х0,180
[13 empty] | КЛ д.34а-д.34б Ленина | 0.037 | 1990 | АСБу 3х95+1х35
[13 empty] | КЛ д.34а-д.32г Ленина | 0.055 | 1993 | АСБу 3х95+1х35
[13 empty] | КЛ д.13-ПНС пр.Мол | 0.245 | 1987 | АПБбШВ 3х120+1х35
66 | 180000360 | КЛ-6кВ ТП 105 Iс.-ТП103 Ic. |  | 4: 0.51; 5: 1983; 6: АСБу-6 3х95; Всего 10: ТП-103; Всего 11: Т1 400; Всего 12: 180000422; Всего 13: КЛ ТП103-КР1 д.30 Ленина; Всего 14: 0.065; Всего 15: 1988; Всего 16: ААБ 3х185+1х50
[10 empty] | ул.Ленина | Т2 400 |  | КЛ -КР1 д.30 Ленин | 0.065 | 1988 | ААБ 3х185+1х50
[13 empty] | КЛ -КР2 д.30 Ленина | 0.045 | 1988 | ААБ 3х185+1х50
[13 empty] | КЛ -КР3 д.30 Ленина | 0.08 | 1988 | ААБ 3х185+1х50
[13 empty] | КЛ -КР3 д.30 Ленина | 0.08 | 1988 | ААБ 3х185+1х50
[13 empty] | КЛ -д.5 Ш.Славы | 0.3 | 1986 | АПВГ 3х70+1х35 2х0,15
[13 empty] | КЛ -д.30Б Ленина | 0.13 | 1984 | МСМК 3х120
[13 empty] | КЛ -д.30а Ленина | 0.08 | 1988 | СБГ 3х150+1х50
[13 empty] | КЛ д.30а-д.30б Ленина | 0.27 | 1985 | АСБ 3х95+1х35
[13 empty] | КЛ -д.3 Ш. Славы | 0.06 | 1986 | МСМК 3х95
[13 empty] | КЛ д.3-д.5 Ш.Славы | 0.1 | 1986 | МСМК 3х95
[13 empty] | КЛ КР1-КР2 д.30 Лен | 0.07 | 1988 | ВВБ 3х150+1х50
[13 empty] | КЛ КР1-КР3 д.30 Лен | 0.115 | 1988 | ВВБ 3х150+1х50
[13 empty] | КЛ д.3-д.7 Ш.Славы | 0.16 | 1991 | ВБбШВ 3х95+1х35
[12 empty] | б/н | КЛ д.30б-д.32б Ленина |  |  | АВВГ 3х150+1х95 0,105 км
ПС № 351 I сек. Фид.01
67 | РЭС | ВЛ-6кВ ПС № 351 Iс. Фид.5 - ТП 1322 |  | 6: АС-50; Всего 10: ТП-1322 (КТП) Ул. Дорожная; Всего 11: 100; Всего 12: 180000147; Всего 13: ВЛ-0,4кВ от КТПн-1322 L=1,779 км; Всего 20: РК. Приказ № 137 о/д от 31.12.2013 (замена мачтовой ТП на КТП)
|  |  |  | Всего 10: Инв.№ 180000356; Всего 13: Л1: ВЛИ-0,4кВ от ТП-1322 ул.Дорожная; Всего 14: 0.886; Всего 15: 1983; Всего 16: СИП-2А 3х50+1х70+1х35=0,331км 3х25+1х35+1х16=0,153км 4х16=0,087 км 2х16=0,315 км; ж/б опоры 17: 26; Всего 19: 26; Всего 20: Реконстр. Июнь 2008 Приказ №9 от 30.06.08; РК_Приказ №115 от 31.10.2013 | ЖКУ-150= 6шт.
|  |  |  | Всего 13: Л2: ВЛИ-0,4кВ от ТП-1322 ул..Б.Поля, ул.Береговая д.2,4; Всего 14: 0.893; Всего 15: 1998; Всего 16: СИП-2А 3х50+1х70+1х35=0,590км 3х16+1х25+1х16=0,082 км 4х16=0,109 км 2х16=0,112 км; ж/б опоры 17: 25; Всего 19: 25; Всего 20: Реконстр. Июнь 2008 Приказ №9 от 30.06.08; Рек.2011г. Приказ №123 от 30.12.2011г. | ЖКУ-150= 7шт.
[12 empty] | 080001405 | ВЛИ-0,4кВ от оп.№11 ТП-1322 до участка ул.Дорожная | 0.188 | 2016 | СИП-2 3х50+1х70+1х25=0,163км, СИП-4 4х25=0,025км. | 6 |  | 6 | Строит.июль 2016г.(Приказ № 121/1-о/д от 31.03.2017г)
[13 empty] | ВЛИ-0,4кВ от оп.№11 ТП-1322 до объекта д.Б.Поля | 0.029 | 2017 | СИП-2 3х25+1х35 | 1 |  | 1 | Строит. Апрель 2017г. Увед.РТН вх.№ Л/46230 от 07.06.2017
68 | РЭС | ВЛ-6кВ ПС № 351 Iс. Фид.5 - ТП 1369 |  | Всего 10: ТП-1369; Всего 11: 400; Всего 13: ЛЭП ТП1369-д.96 дер. Б.Поля:
[10 empty] | д. Б. Поля |  | 180000460 | КЛ -до ВЛ в ст.ж.д. | 0.035 |  | АВВГ 3х50+1х35
[12 empty] | 180000148 | ВЛ-0,4кВ от ТП-1369 L=0,208км
[13 empty] | L7: ВЛИ-0,4кВ от ТП-1369 д.Б.Поля, д.92,94,96 | 0.208 |  | СИП-2 3х70+1х95+1х25=0,181км, 2х16=0,027км. | 6 |  | 6 | Реконстр. 2011г. Приказ №86 от 31.10.11г.
[12 empty] | 180000460 | КЛ -от ВЛ в ст.ж.д. | 0.05 |  | АВВГ 3х50+1х35
69 | 180000212 | ВЛ-6кВ ТП 1369 -ТП 1371 |  | 4: 1; 6: А-50; ж/б опоры 7: 13; Всего 9: 13; Всего 10: ТП-1371 (КТПн); Всего 11: 160; Всего 13: ЛЭП ТП1371-КОС д.Б.Поля:
[10 empty] | д. Б. Поля |  | 180000149 | ВЛ -КЛ в стор. КОС | 0.375 |  | А-50 | 11 |  | 11
[12 empty] | 180000459 | КЛ от ВЛ до КОС | 0.08 |  | АВВГ 3х35+1х16 2х0,04
70 | 180000361 | КЛ-6кВ оп.9 с ЛР138 - ТП 1370 |  | 4: 0.038; 6: АВВГ-6 3х70; Всего 10: ТП-1370 (КТП); Всего 11: 160
ПС № 351 I сек. Фид.5
71 | 180000362 | КЛ-6кВ ТП 351 ф.5 - ЦРП2 1 сек.яч.4 |  | 4: 2.65; 5: 1981; 6: АСБ-10 3х240; Всего 10: ЦРП-2
|  |  |  | 0.15 | 1981 | АСКЛ -10 3х240 |  |  |  | Сев. Окраина
| 180000362 | КЛ-6кВ ЦРП 2 I сек. яч.3 - ТП94 |  | 4: 0.53; 5: 1978; 6: АСБ-6 3х95; Всего 10: ТП-94 ООО "Русский промышленник"; Всего 11: 2х400; Всего 13: КЛ-0,4кВ; Всего 20: не обслуживаем
|  | КЛ-6кВ ЦРП 2 I сек. яч.1 - Т1 швейной фабрики |  | 6: АСБ-6 3х95; 0,6 км; Всего 10: ТП швейной фабрики; Всего 11: 2х1000; Всего 20: не обслуживаем
|  | КЛ-6кВ ТП94-ТП94А |  | 5: 2001; 6: ААБЛу-6 3х70; 0,015 км; Всего 10: ГКТПн-94А ООО "Кентавр"; Всего 11: 250; Всего 13: КЛ-0,4кВ; Всего 20: не обслуживаем
72 | 180000362 | КЛ-6кВ ЦРП 2 яч.2 - ТП74 |  | 4: 0.3; 5: 1981; 6: АСБ-6 3х95; Всего 10: ТП-74; Всего 11: 160; Всего 12: 180000373; Всего 13: КЛ ТП74-д.12б Кирова; Всего 14: 0.075; Всего 15: 1978; Всего 16: АПВБГ 3х120+1х50
[10 empty] | ул.Кирова |  |  | КЛ -КР3 д.16а Кирова | 0.08 | 1981 | МКСК 3х120+1х70
[13 empty] | КЛ -д.14а Кирова | 0.025 | 1982 | АПВБ 3х95+1х35
[13 empty] | КЛ -д.12а Кирова | 0.12 | 1979 | СБН 3х120+1х50
[13 empty] | КЛ -газ котельная 17 | 0.3 | 1979 | ААВБ 3х50+1х25
[13 empty] | КЛ КР2 д.12-д.12б Кирова | 0.1 | 1978 | АПВБГ 3х120+1х50
[13 empty] | КЛ д.12а-д.14а Кирова | 0.115 | 1982 | АПВБ 3х95+1х35
73 | 180000362 | КЛ-6кВ ТП74-ТП78 |  | 4: 0.19; 5: 1980; 6: АСБ-6 3х95; Всего 10: ТП-78; Всего 11: 250; Всего 12: 180000370; Всего 13: КЛ ТП78-д.14 Кирова; Всего 14: 0.114; Всего 15: 1969; Всего 16: АСБ 3х95+1х35 2х0,057
[10 empty] | Кирова |  |  | КЛ -д.14 Кирова | 0.05 | 1970 | СБ 3х95+1х35 2х0,025
| 180000362 | КЛ-6кВ ТП78-ТП79 |  | 4: 0.42; 5: 1965; 6: АСБ-6 3х70; Всего 13: КЛ -д.12 Кирова; Всего 14: 0.06; Всего 15: 1979; Всего 16: АСБ 3х120+1х50
[13 empty] | КЛ КР1-КР2 д.12 Кирова | 0.14 | 1979 | ААШВ 3х70+1х35 2х0,07
[13 empty] | КЛ КР2 д.12-д.12а Кирова | 0.09 | 1979 | ААШВ 3х70+1х35
74 | 180000362 | КЛ-6кВ ТП78-ТП77 |  | 4: 0.31; 5: 1965; 6: АСБ-6 3х70; Всего 10: ТП-77; Всего 11: 250; Всего 12: 180000371; Всего 13: КЛ ТП77-д.10 Баранова; Всего 14: 0.03; Всего 15: 1966; Всего 16: АСБ 3х70+1х25
[10 empty] | Кирова |  |  | КЛ -д.12 Баранова | 0.095 | 1966 | ААБ 3х70+1х25
| 180000362 | КЛ-6кВ ТП 77 - ТП 75 |  | 4: 0.426; 5: 2003; 6: ААШВ-10 3х120; ж/б опоры 7: к.р.2003; Всего 13: КЛ -КР2 школы №3; Всего 14: 0.035; Всего 15: 1968; Всего 16: ААБ 3х95+1х50
[13 empty] | КЛ -КР столовой школы №3 | 0.04 | 1971 | АСБ 3х50
[13 empty] | КЛ КР1-КР2 Шк.№3 | 0.09 | 1968 | ААБ 3х95+1х35
[13 empty] | КЛ столовая-мастерск. школы №3 | 0.03 | 1968 | АПВБ 4х35
[13 empty] | КЛ д.6а Баранова-КР2 школы №3 | 0.11 | 1968 | ААБ 3х95+1х35
[13 empty] | КЛ КР1 Шк.№3-д.13 Кирова | 0.08 | 1968 | СБ 3х50+1х25
[13 empty] | КЛ д.6а Баранова-д/сад №15 | 0.09 | 1968 | АСБ 3х95+1х50
[14 empty] | 0.105 | 1968 | АПВБ 3х95+1х50
[13 empty] | КЛ д/сад №15 - д.8 Грибоедова | 0.15 | 1968 | ААБ 3х95+1х35
[13 empty] | КЛ д.10-д.8 Грибоедова | 0.1 | 1968 | СБ 3х50+1х25
[13 empty] | КЛ д.13-д.15 Кирова | 0.05 | 1968 | АСБ 3х50+1х25
[13 empty] | КЛ д.15 Кирова-д.12 Грибоедова | 0.05 | 1968 | АСБ 3х50+1х25
[13 empty] | КЛ д.10-д.12 Грибоедова | 0.06 | 1968 | АСБ 3х50+1х25
75 | 180000362 | КЛ-6кВ ТП77 - ТП60 |  | 4: 0.23; 5: 1975; 6: АСБ-10 3х95; Всего 10: ТП-60; Всего 11: 400; Всего 12: 180000387; Всего 13: КЛ ТП60-д.14 Гриб.; Всего 14: 0.08; Всего 15: 1979; Всего 16: АСБ 3х95+1х50
[10 empty] | ул. Кирова |  |  | КЛ -д.18 Кирова | 0.08 | 1979 | ААШВ 3х25+1х16
[13 empty] | КЛ -д.18 Кирова | 0.08 | 1979 | ААШВ 3х25+1х16
[13 empty] | КЛ -д.18а Кирова | 0.03 | 1981 | АСБ 3х95+1х35
[13 empty] | КЛ КР1 д.16 - д.18а Кирова | 0.11 | 1981 | АСБ 3х95+1х35
[12 empty] | б/н | КЛ -КР2 д.16 Кирова |  |  | СБУ 3х95+1х35 2х0,115 км
[12 empty] | б/н | КЛ -КР1 д.16 Кирова |  |  | ААБ 3х120+1х70 0,105 км
[12 empty] | 180000387 | КЛ -КР1 д.16а Кирова | 0.11 | 1981 | АСБ 3х95+1х50
[13 empty] | КЛ -д.20 Грибоед. | 0.135 | 1982 | ААШВ 3х95+1х35
[12 empty] | б/н | КЛ -д/сад №7 |  |  | АСБ 3х95+1х35 0,16км
[13 empty] | КЛ КР2-КР3 д.16а Кирова | 0.07 | 1981 | МКСК 3х120+1х70
[13 empty] | КЛ КР1-КР2 д.16а Кирова | 0.07 | 1981 | МКСК 3х120+1х70
[13 empty] | КЛ КР1д.16-КР1 д.16а Кирова | 0.14 | 1981 | АСБ 3х95+1х50
[12 empty] | 180000387 | КЛ -д18 Кирова-КР2 д.16 Грибоедова | 0.12 | 1979 | ААБ 3х70+1х35
[13 empty] | КЛ д.14-КР2 д.16 Грибоедова | 0.07 | 1979 | АСБ 3х95+1х35
[13 empty] | КЛ КР1-КР2 д.16 Грибоедова | 0.08 | 1975 | АСБ 3х95+1х35
76 | 180000362 | КЛ-6кВ ТП 74 - ТП 59 |  | 4: 0.2; 5: 1979; 6: АСБ-6 3х95; Всего 10: ТП-59; Всего 11: 400; Всего 12: 180000388; Всего 13: КЛ ТП59 - КР1 д.18 Грибоедова; Всего 14: 0.07; Всего 15: 1975; Всего 16: АСБ 3х120+1х50
[10 empty] | ул. Грибоедова |  |  | КЛ -газ.котельная 17 | 0.11 | 1970 | АВРБ 3х35+1х16
| 180000362 | КЛ-6кВ ТП 59 - ТП 60 |  | 4: 0.2; 5: 1975; 6: АСБ-10 3х70; Всего 13: КЛ -д.20 Грибоедова; Всего 14: 0.075; Всего 15: 1982; Всего 16: ААШВ 3х95+1х35
[12 empty] | б/н | КЛ -д/сад №7 |  |  | АСБ 3х95+1х35 0,08 км
[12 empty] | 180000388 | КЛ -ГРП Грибоед. | 0.08 | 1979 | АВВГ 4х50
[12 empty] | б/н | КЛ -КР2 д.16 Кирова |  |  | АСБ 3х185+1х50 0,2 км
[12 empty] | б/н | КЛ -КР2 д.16 Кирова |  |  | СБУ 3х95+1х35 0,2 км
[12 empty] | 180000388 | КЛ -д.1 Северная | 0.155 | 1979 | ААШВ 3х95+1х35
[13 empty] | КЛ ГРП-газ. Кот.17 | 0.09 | 1970 | ААБ 3х70
[13 empty] | КЛ КР1-КР2 д.18 Грибоедова | 0.08 | 1975 | АСБ 3х70+1х35
[13 empty] | КЛ КР1 д.16-КР2 д.18 Грибоедова | 0.05 | 1975 | ААШВ 3х120+1х50
77 | 180000362 | КЛ-6кВ ЦРП 2 яч.01- ТП 123 |  | 4: 0.63; 5: 1992; 6: АСБ-10 3х120; Всего 10: ТП-123; Всего 11: Т1 630; Всего 12: 180000407; Всего 13: КЛ ТП 123-шк. №12; Всего 14: 0.12; Всего 15: 1997; Всего 16: ААШВу 3х120; 2х0,06
[10 empty] | ул.Грибоедова | Т2 630 |  | КЛ ТП 123-шк. №12 | 0.12 | 1997 | ААШВу 3х120; 2х0,06
[12 empty] | б/н | КЛ КР шк.№12-участок №1 |  | 1997 | АВВБ 4х70; 0,105 км
|  |  |  | Всего 12: 000002208; Всего 13: КЛ-0,4кВ от ТП-123 до нового КР (КР №327 Чкалова д.15 маг.Магнит); Всего 14: 0.38; Всего 15: 2013; Всего 16: АПвБбШп-1 4х185; Всего 20: НС. ООО "СЗЭСМ" авг.2012г. КС-11 от 25.03.2013г. | плюс 0,38 км
[12 empty] | 180000167 | ВЛИ-0,4кВ (Л1) ТП123-пер. Безымянный д.4.13.21.23, ул.Северная д.3,5,5а; ул.Грибоедова д.20б | 0.373 | 1947 | СИП-2А 3х50+1х70+1х25=292м; 3х16+1х25=81м | 12 |  | 12 | Кап.рем 2006г. Реконстр. Март 2007 г.
78 | 180000362 | КЛ-6кВ ТП123 - ТП 101 I сек. |  | 4: 0.231; 5: 1992; 6: АСБ-10 3х120; Всего 10: ТП-101; Всего 11: Т1 400; Всего 12: 180000424; Всего 13: КЛ ТП 101-д.21а Ленина; Всего 14: 0.11; Всего 15: 1983; Всего 16: ААШВ 3х70
[10 empty] | ул. Ленина | Т2 400 |  | КЛ д.21а-д.21б Ленина | 0.047 | 1984 | ААБл-1 3х95
| 180000362 | КЛ-6кВ ТП101 - ТП 122 II сек. |  | 4: 0.24; 5: 1992; 6: АСБу-6 3х185; Всего 13: КЛ -насосная; Всего 14: 0.092; Всего 15: 1993; Всего 16: АСБу 3х95+1х35; 2х0,046
[13 empty] | КЛ -д.25 кор.8 Лен. | 0.137 | 1999 | АСБу 3х95+1х50
| 180000362 | КЛ-6кВ ТП51 - ТП101 |  | 4: 0.32; 5: 1983; 6: АСБ-6 3х120; Всего 13: КЛ -д.25 кор.8 Лен.; Всего 14: 0.134; Всего 15: 1999; Всего 16: АСБу 3х95+1х50
| 000004552 | КЛ-6 кВ ТП101-ТП135 |  | 4: 0.615; 5: 2016; 6: АСБ2л-6 3х120; Всего 13: КЛ -д.25 Ленина (худ. школа); Всего 14: 0.13; Всего 15: 1999; Всего 16: АСБу 3х95+1х50; Всего 20: Строит. КЛ-6 кВ 2016г. -подряд
[13 empty] | КЛ худ.школа-д.25 кор.8 Ленина | 0.035 | 1999 | АСБу 3х95+1х50
[13 empty] | КЛ худ.школа-д.25 кор.6 Ленина | 0.08 | 1999 | АСБу 3х95+1х50
[12 empty] | 180000160 | ВЛИ-0,4кВ (Л1) ТП101-ул.1 Советская, Малая, пер. Безымян. д.1,3,11 | 0.89 | 1947 | СИП-2А 3х50+1х70+1х25=136м; 3х35+1х50+1х25=623м; 3х16+х25=131м | 29 |  | 29 | Реконстр. Март 2007г.
|  | КЛ-6кВ ЦРП 2 1с яч.02 - ТП55А Iс. |  | 5: 1996; 6: АСБу-6 3х185; 0,333 км
ПС № 351 I сек. Фид.06
| 180000088 | ВЛЗ-6кВ ПС №.351яч.18 фид.06 - ТП81 2 с. |  | 4: 1.405; 5: 2006; 6: СИП-3 1х70; ж/б опоры 7: 27; Всего 9: 27
|  | Lобщ.=1,52 км |  | 4: 0.075; 5: 2006; 6: ААБипГ-6 3х150
|  |  |  | 0.04 | 2006 | АСБ 2Л-10 3х95
| 180000362 | КЛ-6кВ ТП73 2с. - ТП81 2 с. |  | 4: 0.78; 5: 1970; 6: АСБ-6 3х95
79 | 180000362 | КЛ-6кВ ТП73 2с.-ТП75 |  | 0.21 | 1948 | АСБ-6 3х95 |  |  |  | ТП-75 | Т1 400 | 3022000 | ВЛ-0,4кВ от ТП-75 (на спасательную станцию) | 0.241 | 1955 | А-35 | 5 | 2 | 7 |  | по бухгалтерии не числится
| 180000362 | КЛ-6кВ ТП60 - ТП75 |  | 4: 0.55; 5: 1948; 6: ААШВ-6 3х95; Всего 10: ул. Партизанская; Всего 11: Т2 250
[12 empty] | 180000503 | ВЛИ-0,4кВ от ТП-75 ул.Партизанская 6.1. (гаражи) | 0.04 | 2012 | СИП-2 3х16+1х25 | 2 |  | 2 | НС. Приказ № 120 от 19.11.12г
[12 empty] | 180000372 | ЛЭП-0,4кВ от ТП-75 (КЛ+ВЛИ) L=2,404 км
|  |  |  | Всего 13: Л2; ВЛИ-0,4кВ от ТП-75 ул.Грибоедова д.5-9, ул.Кирова д.17-21; Всего 14: 0.324; Всего 16: СИП-2 3х95+1х95+1х25=0,296км 3х16+1х25+1х16=0,028км; ж/б опоры 17: 10; Всего 19: 10; Всего 20: РК КЛ-0,4кВ от ТП-75 (ВЛ-0,4кВ от ТП-75) Июнь 2013г. Приказ № 55 о/д от 28.06.13 | по бухгалтерии ВЛ от ТП75 входит в состав объекта КЛ-0,4кВ от ТП75 (под одним инвентарным номером)
[12 empty] | 180000372 | КЛ ТП75-д.1 Гриб. | 0.13 | 1968 | АПВБШВ 3х50+1х25
[13 empty] | КЛ -котельная №3 | 0.12 | 1968 | ААБ 3х150
[12 empty] | Lобщ. КЛ-0,4 | КЛ д.1-д.3 Грибоед. | 0.01 | 1968 | АПВБ 3х50+1х25
[12 empty] | от ТП-75 | КЛ баня-котельная 3 ул. Грибоедова | 0.08 | 1968 | АСБ 3х50+1х25
[12 empty] | = 2,08км | КЛ д.3-баня Гриб. | 0.03 | 1968 | АСБ 3х120
[14 empty] | 0.03 | 1968 | АПВБ 3х6+1х4
[13 empty] | КЛ -д.7 Чкалова | 0.165 | 1968 | АПВБШВ 3х50+1х25
[13 empty] | КЛ д.13а-столовая ГПТУ ул.Партиз. | 0.06 | 1968 | ААБ 3х50+1х25
[13 empty] | КЛ д.13а Партиз.-д.1 Чкалова | 0.035 | 1968 | ААБ 3х50+1х25
[13 empty] | КЛ д.1-д.3 Чкалова | 0.05 | 1968 | ААБ 3х50+1х25
[13 empty] | КЛ д.3-д.5 Чкалова | 0.04 | 1968 | ААБ 3х50+1х25
[13 empty] | КЛ д.7-д.5 Чкалова | 0.03 | 1968 | ААШВ 3х50+1х25
[13 empty] | КЛ -опора у д.7 Грибоедова | 0.16 | 2002 | АВБбШВ 4х50 = 0,08 км АВБбШВ-1 4х16 = 0,08 км |  |  |  | РК Август 2002г.
[13 empty] | КЛ -стол. ГПТУ | 0.17 | 1992 | АВВГ 3х150+1х35
[12 empty] | б/н | КЛ -мастерск. ГПТУ |  | 1971 | АВВГ 4х95 0,1 км
[12 empty] | 180000372 | КЛ -д.19а Кирова | 0.13 | 1979 | ААБ 3х95
[13 empty] | КЛ д.19а-д.23 Кирова | 0.105 | 1979 | ААБ 3х70
[13 empty] | КЛ- д.6а Партизанская | 0.16 | 1968 | АПВБШВ 3х50+1х25 2х0,08
[13 empty] | КЛ -д/сад №13 | 0.08 | 1968 | АПВБШВ 3х50+1х25
[13 empty] | д.6а Партизанск.-д/сад №13 | 0.055 | 1968 | АПВБШВ 3х50+1х25
[13 empty] | КЛ д.17-д.19 Кирова | 0.025 | 1968 | АПВБ 3х35+1х16
[13 empty] | КЛ д.6 Партиз.-опора №1 ВЛ-0,4кВ | 0.04 | 2001 | АВБбШВ 4х50 |  |  |  | РК Сент. 2001г.
[13 empty] | КЛ КР49-д.9 Чкалов | 0.2 | 1970 | АПБШВ 3х50+1х25
[13 empty] | КЛ КР49-столовая ГПТУ | 0.087 | 1963 | АСБ 3х120+1х35
[13 empty] | КЛ КР49-д/сад №13 | 0.085 | 1974 | АСБ 3х120
80 | 180000362 | КЛ-6кВ ТП53-ТП54 |  | 0.2 | 1971 | АСБ-6 3х70 |  |  |  | ТП-54 | 400 | 180000391 | КЛ ТП54-д.20а Кирова | 0.05 | 1965 | АСБ3х50+1х25 2х0,025 |  |  |  | РК 2015 (подряд) замена тр-ра | замена тр-ра 250 кВА на 400 кВА
[10 empty] | ул.Кирова |  |  |  | 0.025 | " | АСБ 3х120+1х50
| 180000362 | КЛ-6кВ ТП54-ТП73 2 с. |  | 4: 0.4; 5: 1976; 6: СБ-6 3х50; Всего 13: КЛ д.20а-д.22 Кирова; Всего 14: 0.26; Всего 15: "; Всего 16: АСБ 3х70+1х25
[13 empty] | КЛ -д.13 Чкалова | 0.16 | 1968 | СБ 3х70+1х35
[13 empty] | КЛ -д/с №4 | 0.15 | 1980 | ААШВ 3х95+1х35
[13 empty] | " | 0.15 | " | АПВБ 3х70+1х25
[13 empty] | КЛ -д.17 Грибоедова | 0.125 | 1969 | АСБ 3х95+1х35
[13 empty] | КЛ -КР2 д.15 Грибоедова | 0.08 | 1969 | ААШВ 3х95+1х35
[12 empty] | б/н | КЛ -д.20 Кирова |  |  | ААШВ 3х95+1х35 0,09 км
[12 empty] | 180000391 | КЛ д.13-КР2 д.16 Грибоедова | 0.1 | 1977 | ААБ 3х70+1х35
[13 empty] | КЛ д.13-КР1 д.15 Грибоедова | 0.08 | 1977 | ААБ 3х95+1х35
[13 empty] | КЛ КР1-КР2 д.15 Грибоедова | 0.06 | 1969 | ААШВ 3х95+1х35
[12 empty] | б/н | КЛ КР1 д.15 Грибоедова - д.20 Кирова |  |  | ААБ 3х95+1х35 0,12 км
81 | 180000362 | КЛ-6кВ ТП 59 - ТП 53 |  | 0.55 | 1975 | АСБ-10 3х70 |  |  |  | ТП-53 | 400 | 180000392 | КЛ ТП53-д/с №4 | 0.16 | 1980 | ААШВ 3х95+1х35 |  |  |  | КР. Распор.№55 от 17.11.11г.(замена тр-ра)
[10 empty] | ул. Грибоедова |  |  | КЛ ТП53-д/с №4 | 0.16 | 1980 | АПВБ 3х70+1х25
[13 empty] | КЛ - д.19 Грибоедова | 0.125 | 1971 | АСБ 3х95+1х35
[13 empty] | КЛ д.17-д.19 Грибоедова | 0.155 | 1971 | АСБ 3х95+1х35
[13 empty] | КЛ д/с4-д.15 Чкалова | 0.16 | 1980 | АПВБ 4х50 2х0,080
[12 empty] | 000002209 | КЛ-0,4кВ от ТП-53 до нового КР (КР №327 Чкалова д.15 маг.Магнит) | 0.25 | 2013 | АПвБбШп-1 4х185 |  |  |  | НС. ООО "СЗЭСМ" авг.2012г. КС-11 от 25.03.2013г.
[12 empty] | 180000505 | ВЛИ-0,4кВ ТП-53 от КР №278 до оп.№1 ул. Чкалова, д.15а | 0.058 | 2012 | СИП-2А 3х50+1х70+1х25 | 1 |  | 1 | НС. Приказ № 120 от 19.11.12г
П/ст 351 II сек. Фид.11
82 | 180000089 | ВЛЗ-6кВ ПС№351яч.37 фид.11 - ТП56 |  | 1.13 | 2006 | СИП-3 1х70 | 22 |  | 22 | ТП-56 | Т1 630 | 180000390 | ЛЭП ул.Дорожная: ТП56 - опора №1 ВЛ | 0.035 | 1997 | АВВГ 4х70
|  | Lобщ.=1,305 км |  | 4: 0.095; 5: 2006; 6: ААБипГ-6 3х150; Всего 10: ул. Дорожная; Всего 11: Т2 630; Всего 12: 180000196; Всего 13: ВЛ-0,4кВ от ТП56 L=1,087 км
|  |  |  | 4: 0.08; 5: 2006; 6: АСБ 2Л-10 3х95; Всего 13: L1: ВЛИ-0,4кВ от ТП-56 ул.Горняков, Береговая, пер. Речной; Всего 14: 1.087; Всего 15: 1983; Всего 16: СИП-2 3х95+1х95+1х25=0,874км, 4х16=0,213км. (в т.ч.СИП-4 4х25 L=34м); ж/б опоры 17: 33; Всего 19: 33; Всего 20: Рек. 2011г. Приказ №123 от 30.12.2011; Рек. Июнь 2017г.(увед.РТН вх.№ Л/54398 от 06.07.17г) | ЖКУ-150=7шт
| 180000362 | КЛ-6 кВ ТП Шахты Кирова яч.7-ТП56 |  | 4: 0.88; 5: 1968; 6: АСБ-6 3х120
| 180000362 | КЛ-6 кВ ТП Шахты Кирова яч.7 -ТП125 |  | 4: 0.916; 5: 1947; 6: АСБ-6 3х120
| Рынок |  |  | 4: 0.225; 5: 2004; 6: АСБ2л-10 3х120
83 | 180000362 | КЛ-6кВ ТП56-ТП81 |  | 0.4 | 1974 | АСБ-6 3х120 |  |  |  | ТП-81 | 400 | 180000206 | ВЛИ-0,4кВ от ТП-81 ул.ИТР д.6-18, Комс.ш. д.2-16 | 0.933 |  | СИП-2А 3х50+1х70+1х25=0,732 км 4х16=0,087 км 2х16=0,114 км | 32 |  | 32 | Рек. Сент. 2008 Приказ №14 от 20.10.08; РК__июль 2013г. Приказ №89 от 30.09.13; РК_дек.2015г(замена тр-ра) (тех.приосед)
[10 empty] | ул. Горняков |  | 180000538 | ВЛИ-0,4кВ от ТП-81 до участков 18-28 ул. Горняков | 0.346 | 2014 | СИП-2 3х95+1х70 | 11 |  | 11 | НС. Приказ № 31 о/д от 30.04.2014 г.
[12 empty] | 180000552 | Л3. ВЛИ-0,4кВ от ТП-81 до здания Комсомольское ш., д.1 | 0.29 | 2014 | СИП-2 3х120+1х95 | 8 |  | 8 | НС. Приказ №110 от 31.12.2014 г.
[12 empty] | 080001395 | ВЛИ-0,4кВ от оп.№19 Л1 ТП-81 до объекта по Комсом. ш., д.11 | 0.076 | 2016 | СИП-2 3х50+1х70+1х25 | 3 |  | 3 | НС. Приказ №424 от 28.12.2016 г.
84 | 180000362 | КЛ-6кВ ТП81- оп.ВЛ к ТП80 |  | 0.067 | 1947 | АСБ2л-6 3х150 |  |  |  | ТП-80 | 400 | 180000163 | КЛ-д.2 Баранова | 0.055 | 1974 | АСБ 3х50+1х25 |  |  |  | РК ВЛ-6 кВ, КЛ-6 кВ 2016 г. Приказ № 440 от 30.12.2016
| 180000362 | КЛ-6кВ ТП80- оп.ВЛ к ТП81 |  | 4: 0.748; 5: 1965; 6: АСБ2л-6 3х150; Всего 10: ул.Партизанская; Всего 13: КЛ- котельная 3; Всего 14: 0.576; Всего 15: 1970; Всего 16: АСБ 3х150
| 180000211 | ВЛЗ-6кВ ТП80-ТП81 |  | 4: 0.12; 5: 1958; 6: СИП-3 (1х70); ж/б опоры 7: 2; Всего 9: 2; Всего 13: КЛ- игровые автом.; Всего 14: 0.1; Всего 15: 1971; Всего 16: СБ 3х35
[13 empty] | КЛ- д.19А Партиз. | 0.06 | 1968 | ААБ 3х95+1х50
| 180000362 | КЛ-6кВ ТП80-ТП79 2с. |  | 4: 0.211; 5: 1947; 6: АСБ2л-6 3х150; Всего 13: КЛ-д.21 Партиз.; Всего 14: 0.04; Всего 15: 1966; Всего 16: ААБ 3х95+1х50; Всего 20: РК КЛ-6 кВ 2016 г.
[13 empty] | КЛ-насосная | 0.38 | 1973 | ААШБ 3х35+1х16 2х0,19
[13 empty] | КЛ д.19А Партиз.-д/сад 15 | 0.1 | 1968 | ААБ 3х95+1х50
[13 empty] | КЛ д.19-д.21 Партиз | 0.077 | 1966 | ААБ 3х95+1х50
[13 empty] | КЛ д.17-д.19 партиз | 0.062 | 1966 | ААБ 3х95
[12 empty] | б/н | КЛ д.19 Партиз.-атракционы |  | 1987 | СБЛНу 3х25+1х16 0,14 км
[12 empty] | 180000163 | КЛ д.17-д.3 Гриб. | 0.092 | 1966 | ААБ 3х95
[13 empty] | КЛ д.4-д.2 Грибоед. | 0.07 | 1966 | АСБ 3х50+1х25
[13 empty] | КЛ д.4-д.6 Грибоед. | 0.06 | 1966 | АСБ 3х50+1х25
[13 empty] | КЛ д.6-д.8 Грибоед. | 0.085 | 1974 | АСБ 3х50+1х25
[13 empty] | КЛ д.2-д.4 Баранова | 0.052 | 1965 | АСБ 3х50+1х25
[13 empty] | КЛ д.4-д.6 Баранова | 0.07 | 1965 | АСБ 3х70+1х25
[13 empty] | КЛ д.6-д.8 Баранова | 0.076 | 1965 | АСБ 3х70+1х25
[13 empty] | КЛ д.8-д.10 Баранова | 0.082 | 1965 | АСБ 3х70+1х25
[13 empty] | КЛ д.10-д.12 Баран. | 0.092 | 1965 | АСБ 3х50+1х25
П/ст 351 II сек. Фид.14
| 180000362 | КЛ-6кВ ТП 351 2 cек. ф.14 -ЦРП2 2 сек. яч.12 |  | 4: 2.65; 5: 1981; 6: АСБ-10 3х240; Всего 10: ЦРП-2 II секция
|  |  |  | 0.15 | 1981 | АСКЛ-10 3х240
85 | 180000362 | КЛ-6 кВ ЦРП2 2 с.-ТП122 1 с. |  | 4: 1.05; 5: 1992; 6: АСБу-6 3х185; Всего 10: ТП-122; Всего 11: Т1 630; Всего 12: 180000408; Всего 13: КЛ ТП122-д.25 кор.1 Ленина; Всего 14: 0.14; Всего 15: 1990; Всего 16: АСБу 3х95+1х35
[10 empty] | ул.Ленина | Т2 630 |  | КЛ -д.25 кор.4 Лен. | 0.075 | 1990 | АСБу 3х95+1х35
[13 empty] | КЛ -д.25 Ленина Музык. Школа | 0.115 | 1993 | АСБу 3х95+1х35
[13 empty] | КЛ -д.25 кор.6 Лен. | 0.26 | 1993 | АСБу 3х95+1х35; 2х0,13
[13 empty] | КЛ кор.1-кор.4 д.25 Ленина | 0.095 | 1990 | АСБу 3х95+1х35
[13 empty] | КЛ муз.шк.-д.25 кор.6 Ленина | 0.041 | 1993 | АСБу 3х95+1х35
|  |  |  | Всего 12: 000003645; Всего 13: КЛ-0,4кВ от ТП-122 до КР у д.30 Ленина (ТК №5); Всего 14: 0.201; Всего 15: 2015; Всего 16: АВБбШВ 4х50 | подряд
| 180000362 | КЛ-6 кВ ЦРП3 3с.-ТП122 |  | 4: 0.78; 5: 1995; 6: АСБу-10 3х185; Всего 10: ЦРП-3 3 с.
| 180000362 | КЛ-6 кВ ЦРП3 3с.-ТП103 2 с. |  | 4: 0.3; 5: 1986; 6: АСБу-6 3х95
| ООО "Сигма" | КЛ-6 кВ ЦРП2 2с. Яч.18 -ТП1124 |  | 5: 2006; 6: АСБ2Л-10 3х120=0,121км ААБипГу-6 3х150=0,040км; Всего 10: ТП-124 ул.Баранова; Всего 11: 400; Всего 20: Договор ТО № 09/У-15 от 01.02.2015г
86 | 180000362 | КЛ-6кВ ЦРП 2 II сек. яч.13 - ТП104 |  | 4: 0.417; 5: 1980; 6: АСБ-10 3х95; Всего 10: ТП-104; Всего 11: Т1 400; Всего 12: 180000421; Всего 13: КЛ ТП104-д.31 Партизанская; Всего 14: 0.08; Всего 15: 1986; Всего 16: АВВГ 3х150+1х50; 2х0,04
[10 empty] | ул. Партизанская | Т2 400 |  | КЛ ТП104-ТП79 | 0.17 | 1985 | ААБ 3х95
[13 empty] | КЛ -КР1 д.27 Парт. | 0.096 | 1987 | ААБл 3х95
[13 empty] | КЛ -д.33 Партизанск | 0.05 | 1986 | МСМК 3х95+1х35
[13 empty] | КЛ -КР1 д.7 Кирова | 0.09 | 1985 | МСМК 3х120
[13 empty] | КЛ -КР2 д.7 Кирова | 0.1 | 1985 | МСМК 3х120
[13 empty] | КЛ -КР2 д.7 Кирова | 0.1 | 1985 | ААБ 3х70
[13 empty] | КЛ -д.7 Бароанова | 0.16 | 1985 | МСМК 3х150
[13 empty] | КЛ КР3 д.7 Кирова-д.7 Баранова | 0.06 | 1985 | АПБШВ 3х70+1х35
[13 empty] | КЛ д.5-д.7 Баранова | 0.2 | 1985 | ААБ 3х70; 2х0,1
[13 empty] | КЛ д.5 Баранова-д.33 Партизанская. | 0.15 | 1986 | МСМК 3х95+1х35
[13 empty] | КЛ КР2-КР3 д.7 Кирова | 0.095 | 1985 | АВВГ 3х120+1х50
[13 empty] | КЛ КР1-КР2 д.7 Кирова | 0.06 | 1985 | АВВГ 3х120+1х50
[13 empty] | КЛ д.29-д.31 Партизанская | 0.065 | 1985 | АСБ 3х120
[13 empty] | КЛ д.29-д.31 Партизанская | 0.065 | 1985 | ААШВ 3х95
[13 empty] | КЛ д.29-КР2 д.27 Партизанская | 0.067 | 1987 | ААБл 3х120
[13 empty] | КЛ КР1-КР2 д.27 Партизанская | 0.09 | 1987 | ААБл 3х95
[12 empty] | б/н | КЛ д.29 Парт.-оп.ВЛ |  |  | МСМК 3х50 0,095км
[12 empty] | б/н | КЛ д.29 Парт.-оп.ВЛ |  |  | ГРШ 3х35+1х16 0,105км
[12 empty] | 180000550 | ВЛИ-0,4кВ от ТП-104 от оп.№20 до участка 55 ул.Малопольская | 0.014 | 2014 | СИП-4 4х16 | 1 |  | 1 | НС. Приказ №110 от 31.12.2014г
|  |  |  | Всего 12: 3022001; Всего 13: ВЛИ-0,4кВ от ТП-104 ул.Малопольская; Всего 14: 0.767; Всего 15: 2006; Всего 16: СИП-2А 3х50+1х70+1х25; ж/б опоры 17: 22; Всего 19: 22; Всего 20: КР 2006 г. Распор.№59 от 15.10.08 | На балансе ЛОЭСКа нет
[12 empty] | 080001401 | ВЛИ-0,4кВ от оп.№5 от ТП-104 до участков заявителей | 0.154 | 2016 | СИП-2 3х35+1х50 | 5 |  | 5 | Строит (тех. присоед) Приказ №441 от 30.12.2016 Уведомление РТН февраль 2016 г.
87 | 180000362 | КЛ-6 кВ ТП104-ТП79 1с. |  | 0.106 | 1984 | АСБ-6 3х95 |  |  |  | ТП-79 | Т1 400 | 180000369 | КЛ дист. упр. УО ТП104-ТП79 | 0.17 | 1985 | АВВГ 4х3+1х2,5 |  |  |  | КР 2012. Распор.№75 от 12.12.12г.; №74 от 10.12.12г (замена Т1 и Т2)
[10 empty] | ул.Баранова | Т2 400
| ООО "Русский промышл." | КЛ-6кВ ЦРП 2 2с яч.19 - ТП55А 2с. |  | 5: 1996; 6: АСБу-6 3х185; Всего 10: ТП-55А; Всего 11: Т1 630; Всего 13: КЛ-0,4кВ; Всего 20: не обслуживаем
[6 empty] | 0,333 км |  |  |  | тер.молокозавода | Т2 630
| 180000362 | КЛ-6кВ ТП94-ТП55А |  | 4: 0.2; 5: 1983; 6: АСБ-6 3х185
| ЗАО "Агенство бизнес отношений" | КЛ-6кВ ТП55А - ТП55 каб А |  | 5: 1996; 6: ААБЛут-6 3х95; 0,129км; Всего 10: ТП-55; Всего 11: Т1 -; Всего 13: КЛ-0,4кВ; Всего 20: Договор 7-ТО
|  | КЛ-6кВ ТП55А - ТП55 каб.Б |  | 5: 1996; 6: ААБЛут-6 3х95; 0,139 км; Всего 11: Т2 250
88 | 180000362 | КЛ-6 кВ ЦРП2 2 сек.-ТП57 |  | 4: 0.34; 5: 1980; 6: АСБ-6 3х95; Всего 10: ТП-57; Всего 11: 400; Всего 13: КЛ-0,4 кВ; Всего 20: АТП
| 180000362 | КЛ-6кВ ТП94-ТП57 |  | 4: 0.08; 5: 1980; 6: АСБ-6 3х95; Всего 10: ул.Баранова; Всего 12: 180000389; Всего 13: КЛ ТП57-гаражи (правая сторона); Всего 14: 0.07; Всего 15: 1979; Всего 16: АПВБ 3х25+1х16
[12 empty] | б/н | КЛ-0,4 кВ на ветлечебницу | [6 empty] | ветлечебница
[12 empty] | 180000389 | КЛ -ШС гаражей КАС "Аэропорт" | 0.24 | 1979 | АСБ 3х35+1х16
| 180000362 | КЛ-6 кВ ТП57-оп.ВЛ с ЛР353 |  | 4: 0.23; 5: 1980; 6: АСБ-6 3х95
| 180000211 | ВЛ-6 кВ оп.ВЛ с ЛР 353-оп.ВЛ с ЛР 162 |  | 4: 0.9; 5: 1965; 6: А-50; ж/б опоры 7: 15; Всего 9: 15 | вблизи и по лесному массиву -0,9км ВЛ-6кВ
| епархия | ВЛ-6кВ отпайка к ТП-121 |  | 5: 2003; 6: АС-50; 0,05 км; ж/б опоры 7: 1; Всего 9: 1; Всего 10: КТПн-121; Всего 11: 63; Всего 13: КЛ-0,4 кВ; Всего 20: не обслуживаем
| 180000362 | КЛ-6 кВ ТП104-оп.ВЛ С ЛР 162 |  | 4: 0.107; 5: 1987; 6: АСБ-6 3х95
89 | 180000211 | ВЛ-6кВ отпайка на ТП58 |  | 4: 2.59; 5: 1968; 6: А-50; ж/б опоры 7: 30; Всего 9: 30; Всего 10: ТП-58 (КТП); Всего 20: ТП, тр-р 160 кВА демонтированы всвязи с ликвидацией мясокомбината. Распор.№26 от 02.05.12г. | вблизи и по лесному массиву -2,59 км ВЛ-6кВ
дер.Подкино
ТП5 яч.20 ООО "Сланцы" фид. "Б.Лучки"
ЛЭП-6кВ ТП5 СПЗ яч.20-ТП2:
90 | 080001355 | ВЛЗ-6кВ ТП202 - опора №7 ВЛ-6кВ фид.ТП Шахты 2 яч.9 в сторону ТП-34 Общ. длина =0,202км |  | 0.158 | 2015 (стр) | СИП-3 (1х70) | 5 |  | 5 | ТП-202 (КТП) ул.Школьная | 250 | 180000545 | Л1: ВЛИ-0,4кВ от ТП-202 ул.Школьная | 0.3 | 2014 | СИП-2 3х120+1х95 | 10 |  | 10 | НС Л1. Приказ №99 от 28.11.2014г
|  |  |  | 0.044 |  | АСБ2л-6 3х70 |  |  |  | инв.№180000551 |  | 180000548 | Л2: ВЛИ-0,4кВ от ТП-202 до д.14 по ул.Школьная | 0.34 | 2014 | СИП-2 3х120+1х95 =0,281км; кабель АСБ2л-1 4х150 = 0,059км | 9 |  | 9 | НС Л2; ТП-202. Приказ №110 от 31.12.2014г. Строит.ВЛЗ Приказ № 282/2 от 30.09.2016г
| 180000551 | КЛ-6кВ соединит.муфта - ТП202 (в составе ТП-202) |  | 4: 0.076; 5: 2014; 6: АСБ2л-6 3х185
[10 empty] | ТП-200 (КТП) Кингисеппское шоссе | 400 | [8 empty] | НС. Приказ №89 от 30.09.2013
инв №180000530
91 |  |  |  | Всего 10: ТП-2; Всего 11: 400; Всего 12: 180000179; Всего 13: ВЛИ-0,4кВ от ТП-2 Общ. длина=0,89км. Л3: ВЛИ-0,4 в сторону ул.1 Мая д.30а-34; Всего 14: 0.195; Всего 15: 1948; Всего 16: СИП-2А 3х50+1х70+1х25 = 0,14км, 3х16+1х25 = 0,037 км; 1х16+1х25 = 0,018 км.; ж/б опоры 17: 4; Всего 19: 4; Всего 20: Реконстр. Сентябрь 2005г.
| 180000359 | КЛ-6 кВ ТП5 СПЗ - оп.с ЛР70 |  | 0.53 | 1952 | СБ-6 3х50 |  |  |  | пер. Речной |  |  | Л1: ВЛИ-0,4кВ в сторону ул.Ломоносова д.27-31/1, ул.Свободы д.3-7. | 0.337 | 1948 | СИП-2А 3х50+1х70+1х25 | 10 |  | 10 | Реконстр. Сентябрь 2005г.
| 180000359 | -"- |  | 4: 0.13; 5: 1995; 6: АСБу-10 3х95; Всего 13: Л2: ВЛИ-0,4 кВ в стор. ул.Ломоносова д.21-25 пер.Пионерский д.3-7, ул.Строителей д.3-9.; Всего 14: 0.36; Всего 15: 1948; Всего 16: СИП-2А 3х50+1х70+1х25 = 0,138 км, 3х16+1х25 = 0,222 км.; ж/б опоры 17: 13; Всего 19: 13; Всего 20: Реконстр. Сентябрь 2005г.
| 180000359 | -"- |  | 4: 0.55; 5: 1984; 6: ААБ-6 3х185
| 180000359 | -"- |  | 4: 0.3; 5: 1984; 6: АСБ-6 3х95
| 180000214 | ВЛ-6кВ оп.с ЛР70-оп.с ЛР118 |  | 4: 0.67; 5: 1995; 6: АС-70; ж/б опоры 7: 13; Всего 9: 13
| 180000359 | КЛ-6кВ оп с ЛР118-ТП2 |  | 4: 0.613; 5: 1995; 6: АСБу-10 3х95
92 | 180000359 | КЛ-6кВ ТП2 1сек.-ТП13 |  | 0.282 | 1999 | АСБлу-6 3х95 |  |  |  | ТП-13 | 400 | 180000406 | КЛ-мастерские шк.2 | 0.11 | 1960 | АПВБ 3х70+1х25 |  |  |  | Распор.№56 от 22.09.2010 г.(замена тр-ра)
[10 empty] | ул.Ломоносова |  |  | КЛ-КР школы 2 | 0.16 | 1960 | АПВБ 3х35+1х16; 2х0,08
[13 empty] | КЛ-котельн.химчист. | 0.27 | 1960 | АСБ 3х50+1х25
[13 empty] | КЛ котел.-д.53 1 Мая | 0.04 | 1960 | АСБ 3х50+1х25
[13 empty] | КЛ химч.-д.53 1 Мая | 0.06 | 1960 | АСБ 3х50+1х25
[13 empty] | КЛ химч.-склад | 0.03 | 1960 | АСБ 3х50+1х25
[13 empty] | КЛ-д.10 Свободы | 0.236 | 1983 | АСБ 3х50+1х25
[13 empty] | КЛ д.10 Свободы-котельная химчистк. | 0.052 | 1983 | АСБ 3х50+1х25
[13 empty] | КЛ д.10 Свободы-КР на оп. 1 Мая | 0.044 | 1983 | АСБ 3х50+1х25
[13 empty] | КЛ котельн.-химчист | 0.081 | 1983 | АСБ 3х50+1х25
[13 empty] | ВЛИ от ТП-13 кв-л 3 L общ. =1,1 км: |  | 1955
[12 empty] | 180000168 | Л1: ВЛИ-0,4кВ в стор. ул.1Мая, д.42-50, 55-61 | 0.5 |  | СИП-2А 3х50+1х70+1х25 | 5 |  | 5 | КР 2006г.
[13 empty] | Л2: ВЛИ-0,4 кВ в стор. пер.Профсоюзн. д.4-7, ул.Ломонос. д.41,43/1, ул.Кутузова д.3-11 | 0.4 |  | СИП-2А 3х50+1х70+1х25 =0,28км, 3х25+1х35 = 0,12км | 13 |  | 13 | КР 2006г.
[13 empty] | Л3: ВЛИ-0,4кВ в стор. ул.Ломонос. д.35/2, .37 ул.Свободы д,4-8 | 0.2 |  | СИП-2А 3х50+1х70+1х25 | 7 |  | 7 | КР 2006г.
93 | 180000359 | КЛ-6 кВ ТП13-ТП14 каб.А |  | 0.6 | 1953 | СБ-6 3х16 |  |  |  | ТП-14 | 100 | 180000170 | ВЛИ от ТП-14 кв-л 4 | 0.875 | 1955 | СИП-2А 3х50+1х70+1х25 |  |  | 26 | КР 2006г.
| 180000359 | КЛ-6 кВ ТП13-ТП14 каб.Б |  | 4: 0.4; 5: 1982; 6: СБ-6 3х16; Всего 10: ул.Кутузова
94 | 180000359 | КЛ-6 кВ ТП14-ТП15 каб.А |  | 4: 0.405; 5: 1953; 6: СБ-6 3х16; Всего 10: ТП-15; Всего 11: 250; Всего 12: 180000405; Всего 13: КЛ-Д/с 6 Декабрист.; Всего 14: 0.1; Всего 15: 1962; Всего 16: МСМК 4х16
| 180000359 | КЛ-6 кВ ТП14-ТП15 каб.Б |  | 4: 0.4; 5: 1982; 6: СБ-6 3х16; Всего 10: ул.Ломоносова; Всего 13: КЛ-лаборатория; Всего 14: 0.2; Всего 15: 1960; Всего 16: АСБ 3х35
[12 empty] | 180000172 | ВЛИ-0,4кВ от ТП-15 L общ.= 0,86км. | [6 empty] | Рек. Приказ №131 от 07.07.2015г
[13 empty] | Л1: ул.Ломоносова д.8-24 | 0.404 | 2015 | СИП-2 3х70+1х95+1х25 = 0,368км, 3х35+1х50=0,036км | 11 |  | 11
[13 empty] | Л2: ул.Свердлова д.1-15 | 0.456 | 2015 | СИП-2 3х70+1х95+1х25 = 0,406км, 3х16+1х25+1х16=0,025км, СИП-4 2х16=0,025км | 13 |  | 13
[12 empty] | 180000405 | КЛ оп.10-д.8 Ломон. | 0.035 | 2000 | АВБВ 3х35+1х16
[13 empty] | КЛ-опора 1 ВЛ | 0.059 | 2001 | АВБбШВ 4х70
[14 empty] | 0.028 | 2001 | АПВБ 3х35+1х16
| 180000359 | КЛ-6кВ ТП15-ТП22 2с. |  | 4: 0.37; 5: 1991; 6: АСБ-6 3х95
95 | 180000359 | КЛ-6 кВ ТП15-ТП16 |  | 4: 0.19; 5: 2000; 6: ААШВ-10 3х70; Всего 10: ТП-16; Всего 11: 250; Всего 12: 180000404; Всего 13: КЛ- КР1 школа 4; Всего 14: 0.08; Всего 15: 1960; Всего 16: АПВБ 3х35+1х16
[10 empty] | пер. Новый |  |  | КЛ КР1-КР3 школа 4 | 0.04 | 1960 | АПВБ 3х35+1х16
[13 empty] | КЛ-КР2 школа 4 | 0.08 | 1960 | АПВБ 3х35+1х16
[13 empty] | КЛ КР2-КР3 школа № 4 | 0.04 | 1960 | АПВБ 3х35+1х16
[13 empty] | КЛ- ТП16-ВРУ здания Маяковского,д.9 |  |  | АВБШВ 3х35+1х16. L=0,095км |  |  |  | маг. Магнит
[12 empty] | б/н | КЛ-оп.ВЛ д.6 Новый |  |  | АНРг 3х95 0,02 км
[12 empty] | 180000174 | ВЛИ от ТП-16 кв-л 13 L общ. =1,02 км: |  | 1958
[13 empty] | Л1: в стор.п.Новый д.3, Ломоносова д.26,28, ул.Декабристов д.20-26 | 0.35 |  | СИП-2А 3х50+1х70+1х25 | 6 |  | 6 | КР 2006г.
[13 empty] | Л2: в стор.п.Новый д.1, Маяковского д.11-13, Ломоносова д.30-34 | 0.33 |  | СИП-2А 3х50+1х70+1х25=0,207км 3х25+1х35+1х16=0,123км | 7 |  | 7 | КР 2006г.
[13 empty] | Л3: в сторону пер.Новый д.4,5,6, ул.Маяковского д.7, ул.Свердлова д.17-25 | 0.34 |  | СИП-2А 3х50+1х70+1х25=0,284км 1х16+1х25=0,56 км | 6 |  | 6 | КР 2006г.
95 | 180000359 | КЛ-6 кВ ТП16-ТП17 |  | 4: 0.35; 5: 1986; 6: АШПХЦ-10 3х95; Всего 10: ТП-17; Всего 11: 100; Всего 12: 180000403; Всего 13: КЛ-кинотеатр "Труд"; Всего 14: 0.15; Всего 15: 1960; Всего 16: АСБ 3х70+1х35
96 | 180000359 | КЛ-6 кВ ТП17 яч.5 - ТП12 яч.2 |  | 4: 0.228; 5: 1996; 6: ААБЛу-10 3х95; Всего 10: ул.Ломоносова; Всего 13: КЛ-оп в ст. Лом.57; Всего 14: 0.03; Всего 15: 1960; Всего 16: АНРБ 3х35+1х16
[13 empty] | КЛ-оп в ст. Маяк.17 | 0.03 | 1960 | АВВг 3х95
[13 empty] | КЛ-оп. ВЛ (резерв) | 0.025 | 1960 | АСБ 3х50
[12 empty] | 180000175 | ВЛ -0,4кВ от ТП-17 Lобщ.=1,297 км |  | 1954 |  |  |  |  | Рек.2011г. Приказ №123 от 30.12.11г
|  |  |  | Всего 13: Л1: ВЛИ-0,4кВ от ТП-17 кв-л 14 ул.Ломоносова д.57-65, Маяковского д.17 кв.1; Всего 14: 0.187; Всего 16: СИП-2 3х50+1х70+1х25; ж/б опоры 17: 6; Всего 19: 6 | ЖКУ-150=5 шт
|  |  |  | Всего 13: Л2: ВЛИ-0,4кВ от ТП-17 кв-л 14 пер.Полевой д.3-10, ул. Маяковского д.17 кв.2, 23, ул.1Мая д.68 кв.2, ул.Декабристов д.32-38; Всего 14: 0.623; Всего 16: СИП-2 3х70+1х95+1х25=0,249км, 3х50+1х70+1х25=0,227км, 4х16=0,044км, 2х16=0,103км; ж/б опоры 17: 20; Всего 19: 20 | ЖКУ-150=6 шт
|  |  |  | Всего 13: Л3: ВЛИ-0,4кВ от ТП-17 кв-л 14 ул.1 Мая д.68 кв.1-78; 81-97; Всего 14: 0.487; Всего 16: СИП-2 3х50+1х70+1х25=0,402км, 4х16=0,085км; ж/б опоры 17: 15; Всего 19: 15 | ЖКУ-150=5 шт
| 180000359 | КЛ-6 кВ ТП17-ТП22 1с. |  | 4: 0.245; 5: 1953; 6: СБ-6 3х25
| 180000359 |  |  | 4: 0.42; 5: 1999; 6: АСБу-6 3х95
97 | 180000359 | КЛ-6 кВ ТП17-ТП18 |  | 4: 0.43; 5: 1990; 6: СБ-6 3х95; Всего 10: ТП-18; Всего 11: Т1 400; Всего 12: 180000177; Всего 13: ВЛ 0,4кВ от ТП-18 L общ.=1,405 км; Всего 15: 1958; Всего 20: Реконстр. 2011 г. Приказ №47/1 от 30.06.2011г.
|  |  |  | Всего 10: ул.1 Мая ВНС-2; Всего 11: Т2 250; Всего 13: ВЛИ-0,4кВ от ТП-18 Зеленый поселок; Всего 14: 1.085; Всего 16: СИП-2 3х70+1х95+1х25=0,505км, 3х50+1х70+1х25=0,435км, 3х35+1х50+1х16=0,145км; ж/б опоры 17: 32; Всего 19: 32; Всего 20: КР. Распор.№58 от 25.09.12г. (замена Т2) | ЖКУ-150=18 шт
[13 empty] | ВЛ-база газ. службы | 0.32 | 1960 | А-35 |  | 8 | 8
[12 empty] | б/н | КЛ от ТП-18 до ВЛ (изолят. на стене ВНС) |  |  | ГРШ 3х35+1х16; 0,012 км
ТП-2 яч.8 ООО "Сланцы" фидер "Поселки" (бывший Фидер 6 ТП 2 СПЗ)
98 | 180000359 | КЛ 6кВ ТП 2 СПЗ яч.8 -муфта |  | 4: 0.251; 5: 1986; 6: АСБ-6 3х95; Всего 10: ТП-201 (КТП) ул. Заводская; Всего 11: 63; Всего 20: НС. Приказ № 31 о/д от 30.04.2014 г.
[13 empty] | ВЛИ-0,4кВ от ТП-201 | 0.041 | 2016 | СИП-2 3х25+1х35 | 2 |  | 2 | Строит. Август 2016г.
[10 empty] | РП-1 | [9 empty] | Реконстр. Июнь 2010 г.
| 180000214 | ВЛ-6кВ от РП-1 до опоры с ЛР78 |  | 4: 0.67; 5: 1994; 6: АС-50=0,560 км; АС-70 = 0,11 км.; ж/б опоры 7: 12; Всего 9: 12; Всего 20: Реконстр. Июнь 2010 г.
| 180000359 | КЛ 6кВ муфта-опора ВЛ с ЛР 67 |  | 4: 0.955; 5: 1986; 6: АСБ-6 3х70
| ЗАО "Неозон" | ВЛ-6кВ опора с ЛР 7 -ТП84 |  | 5: 2001; 6: АС-50; 0,045 км; ж/б опоры 7: 2; Всего 9: 2; Всего 10: ТП-84; Всего 11: 400; Всего 20: Договор 24-ТО
| ЗАО "Газпромнефть" | ВЛ-6 кВ отпайка на ТП-24 |  | 6: АС-35; 0,021км; ж/б опоры 7: 1; Всего 9: 1; Всего 10: КПТн-24 Сланцевское шоссе; Всего 11: 63; Всего 13: КЛ-0,4 кВ; Всего 20: не обслуживаем
| 180000214 | ВЛ-6 кВ опора ВЛ с ЛР 67 - опора ВЛ с ЛР-64,66 |  | 4: 1.5; 5: 1949; 6: А-50; ж/б опоры 7: 30; Всего 9: 30
| 180000214 | ВЛ-6 кВ отпайка на ТП29 |  | 4: 0.115; 6: А-50; ж/б опоры 7: 2; Всего 9: 2
99 |  |  |  | Всего 10: ТП-29 (КТП); Всего 11: 250; Всего 12: 180000434; Всего 13: КЛ-гаражи благоустройства; Всего 14: 0.132; Всего 15: 1960; Всего 16: СБ 3х50
[10 empty] | Сланцевское ш. |  | б/н | КЛ-вторчермет
[12 empty] | 180000144 | ВЛ от ТП-29 | 0.32 | 1946 | А-35 | 7 | 4 | 11
| 180000214 | ВЛ-6 кВ отпайка на ТП30, 35 |  | 4: 0.109; 6: А-50; ж/б опоры 7: 2; Всего 9: 2; Всего 10: ТП-30 (КТПн); Всего 11: 160; Всего 12: ООО "НордВестТерминал"; Всего 20: Договор 21-ТО
Сланцевское ш.
[10 empty] | КТПн-35 | 320 | ЗАО "ВИКА" | [7 empty] | не обслуживаем
Сланцевское ш.
100 | 180000214 | ВЛ-6 кВ отпайка на ТП31 |  | 0.092 |  | АС-50 | 2 |  | 2 | ТП-31 (КТП) | 250 | 180000429 | КЛ ТП31-диспетч. | 0.143 | 2001 | АСБ 3х70+1х35
[10 empty] | Сланцевское ш. |  |  | КЛ АБК-диспетч. | 0.053 | 2001 | АСБ 3х70+1х35
| 180000359 | КЛ-6кВ опора с ЛР 64 -ТП33 |  | 4: 0.1; 5: 1965; 6: СБ-6 3х50
| 180000359 | КЛ-6кВ опора с ЛР 66 -ТП33 |  | 4: 0.1; 5: 1965; 6: СБ-6 3х50
ОАО "Ленинградсланец"
Фидер ТП ш-ты 2 яч.9
ЛЭП-6 кВ ТП ш.2 яч.9- ТП34:
101 | 180000358 | КЛ-6 кВ ТП ш.2 яч.9-оп.ВЛ в стор. ТП34 |  | 4: 0.15; 5: 1957; 6: АСБ-6 3х95; Всего 10: ТП-34; Всего 11: 250; Всего 12: 180000397; Всего 13: КЛ-Столовая 4; Всего 14: 0.5; Всего 15: 1960; Всего 16: АСБ 3х70+1х25
| 180000215 | ВЛ-6 кВ от опоры №1 до оп. №11 с ЛР 383 |  | 4: 0.56; 5: 1996; 6: АС-50; ж/б опоры 7: 12; Всего 9: 12; Всего 10: Кингисеппское шоссе; Всего 12: ООО "Антей-инвест"-; Всего 13: ВЛИ ТП34 - д.18 Кингис. ш. (ВРУ цеха фасовки торф.смесей); Всего 15: 2007; Всего 16: СИП-2А
| 180000358 | КЛ-6кВ от оп.ВЛ с ЛР 383 - ТП34 |  | 4: 0.03; 5: 1957; 6: СБ-6 3х50
| 180000358 | КЛ-6 кВ ТП ш.2 яч.14 оп.ВЛ с ЛР380 - ТП34 |  | 0.025 | 1979 | СБ-6 3х50 | [5 empty] | 180000192 | ВЛ и КЛ-0,4кВ от ТП-34 (ВЛ) | 1.27 | 1947 | А-25 = 0,673 км; СИП-2 3х35+1х50+1х16 = 0,4 км, 3х25+1х35=0,197км | 10 | 20 | 30 | Реконстр. Сент.2004г.; Рек.2011г. Приказ №76 от 30.09.2011г.
Фид. ТП шахты 2 яч.15 - резерв
ЛЭП-6кВ ТП шахты2 яч.15 - ТП-1:
| 180000358 | КЛ-6 кВ ТП ш.2 яч.15-оп.с ЛР107 |  | 4: 0.518; 5: 1969; 6: СБ-6 3х50
| 180000358 | -"- |  | 4: 0.53; 5: 1984; 6: ААБ-6 3х185
ТП-2 яч.8 ООО "Сланцы" фидер "Поселки" (бывший Фидер 6 ТП 2 СПЗ) (объекты переведены с ТП шахты №2, яч.15)
102 |  |  |  | Всего 10: ТП-1 Школа №2; Всего 11: 250; Всего 12: 180000427; Всего 13: КЛ ТП1-катодная защита (ст. перекачки); Всего 14: 0.18; Всего 15: 1960; Всего 16: АСБ 3х70+1х25
[13 empty] | КЛ - д.18 ул.1 Мая | 0.28 | 1960 | АПВБ 3х50+1х25
[13 empty] | КЛ -фек. насосная | 0.05 | 1960 | СБ-1 3х70
| 180000215 | ВЛ-6кВ оп.с ЛР107-оп.с ЛР119 |  | 4: 0.63; 5: 1995; 6: АС-70; ж/б опоры 7: 10; Всего 9: 10; Всего 13: КЛ -школа 11 (фил.шк.№2) уч.кор.; Всего 14: 0.1; Всего 15: 1960; Всего 16: АСБ-1 3х35+1х16 | по бухг. - в ВЛ-6кВ от шахты №2
| 180000358 | КЛ-6кВ оп с ЛР119-ТП1 |  | 4: 0.27; 5: 1995; 6: АСБу-10 3х95; Всего 13: КЛ -столовая школы; Всего 14: 0.12; Всего 15: 1980; Всего 16: АНРГ 3х50+1х25
[13 empty] | КЛ д.9 ул.Свободы | 0.05 | 1960 | АСБ-1 3х50
[12 empty] | б/н | КЛ д.9 ул.Свободы-оп.ВЛ ул.1Мая |  |  | ААБ-1 3х50 0,04 км
[13 empty] | ВЛИ-0,4 кВ от ТП-4001 ул. 1Мая | 0.863 | 2017 | АСБ2л-1 4х95 = 0,114 км; ВЛИ=0,749км.(СИП-2 3х95+1х95+1х25=0,691км, СИП-4 4х25=0,021км, 4х16=0,037км). | 22 |  | 22 | Уведомление РТН Вх. № Л/46233 от 07.06.2017
| 180000358 | КЛ-6кВ ТП1-ТП2 2с. |  | 4: 0.34; 5: 1975; 6: АСБ-6 3х50
| 180000358 | КЛ-6 кВ ТП2 2сек.-ТП4 |  | 4: 0.25; 5: 1952; 6: СБ-6 3х35
103 | 180000358 | КЛ-6кВ ТП2 2с. -ТП3 |  | 4: 0.55; 5: 1975; 6: АСБ-6 3х50; Всего 10: ТП-3; Всего 11: 250; Всего 12: 180000399; Всего 13: КЛ оп.ВЛ у д.4 пер.Малый; Всего 14: 0.23; Всего 15: 1979; Всего 16: АПВБ 4х35
[10 empty] | Фек. Насосная 1 |  |  | КЛ д.16-д.18 1Мая | 0.015 | 1972 | ААБ -1 3х70
[13 empty] | КЛ оп.у д.18 1Мая | 0.31 | 1972
[12 empty] | б/н | КЛ оп. в стор. фек. насосной |  | 1960 | АПВБ-1 4х35; 0,045 км
[12 empty] | б/н | КЛ оп. У д.3 пер.Малый |  | 1972 | ААШВ-1 3х70; 0,18 км
[12 empty] | 180000185 | ВЛ-0,4кВ от ТП-3 Lобщ.=2,171 км. |  | 1949; 1996 |  |  |  |  | Реконструкция. Приказ № 48 от 30.06.2014г
[13 empty] | Л1: ВЛИ-0,4кВ от ТП-3 ул.Пролетарская, ул.Ломоносова д.1-7, ул.Шахтеров д.2-11, ул.1Мая д.8-10, пер.Октябрьский | 0.936 |  | СИП-2 3х95+1х95=0,080 км; СИП-2А 3х35+1х50+1х16 =0,562 км; СИП-2 3х35+1х50=0,253 км; 3х16+1х25 =0,018 км; СИП-4 4х16 = 0,023 км. | 27 |  | 27
[13 empty] | Л1: ВЛИ-0,4кВ от ТП-3 ул.Шахтеров д.2, ул.Ломоносова д.9-19, пер. Малый, пер.Лучки, ул.1Мая д.20,22, ул. Строителей д.4-12 (четная сторона), д.11 | 0.905 |  | СИП-2А 3х50+1х70+1х25 =0,340 км; СИП-2 3х50+1х70+1х25=0,493 км; СИП-4 4х16 = 0,035 км, СИП-4 2х16 =0,037км. | 29 |  | 29
[13 empty] | ВЛИ-0,4 кВ КНС-1 | 0.33 | 1960 | СИП-2А3х70+1х70 | 7 |  | 7 | Кап. рем 05.2003
[12 empty] | 180000399 | КЛ ТП3-оп.1 | 0.04 | 1998 | АВВГ 4х70
104 | 180000358 | КЛ-6кВ ТП1-ТП20 |  | 4: 1.3; 5: 1966; 6: СБ-6 3х25; Всего 10: ТП-20; Всего 11: 400; Всего 12: б/н; Всего 13: КЛ д/я Жуковск.19; Всего 16: АВВГ 3х50+1х25; 0,2 км; Всего 20: КР. Распор.№32 от 10.05.12г.(замена тр-ра)
[10 empty] | Маяковского, |  | б/н | КЛ д.10 Маяковского |  | 1996 | АСБУ 3х185+1х95; 0,27 км
[10 empty] | 14а |  | 180000180 | ВЛИ-0,4кВ от ТП-20 Lобщ.=1,03км
[13 empty] | Л1:ВЛИ в стор. ул. Ломоносова 36-38 | 0.182 | 1954 | СИП-2А 3х50+1х70+1х25 = 0,132км; 3х16+1х25=0,05 км | 6 |  | 6
[13 empty] | Л2:ВЛИ в стор. ул. Маяковского 10-14 | 0.517 | 2005 | СИП-2А 3х50+1х70+1х25 =0,278 км; 3х16+1х25 =0,027 км; 2х16 = 0,164 км; 3х35+1х50 = 0,048 км. | 10 |  | 10
[13 empty] | Л3:ВЛИ в стор. ул. Жуковского 19-23 | 0.329 | 2005 | СИП-2А 3х50+1х70+1х25 = 0,140 км; 3х35+1х50 = 0,138 км; 3х16+1х25 = 0,051 км. | 8 |  | 8
105 | 180000358 | КЛ-6кВ ТП20-ТП21 |  | 0.231 | 1958 | АСБ2л-6 3х150 |  |  |  | ТП-21 | 250 | 180000401 | КЛ-д.10 Маяковск. | 0.11 | 1960 | СБ 3х16 |  |  |  | РК КЛ-6 кВ - 2016 г. Приказ № 440 от 30.12.2016г
[10 empty] | ул.Свердлова |  |  | КЛ-д.29 Свердлова | 0.08 | 1960 | АСБ 3х25+1х10 2х0,04
[13 empty] | КЛ-ДК СПЗ | 0.25 | 1960 | СБ 3х35+1х16
[12 empty] | б/н | КЛ-д.10 Маяковского |  | 1996 | АСБу 3х185+1х95
[12 empty] | б/н | КЛ-д.8 Маяковского |  | 1990 | АВРБ 3х95+1х35 0,385 км
[12 empty] | 180000401 | КЛ КР45 -ВРУ д.10 Маяковского | 0.07 | 2002 | АВВГ 4х35
[12 empty] | 180000181 | Л2: ВЛИ в сторону ул.Жуковского д.13а-17 | 0.152 | 1999 | СИП-2А 3х50+1х70+1х16 | 4 |  | 4
[13 empty] | Л1: ВЛИ в сторону ул.Свердлова д.31,33 | 0.096 | 1999 | СИП-2А 3х50+1х70 | 3 |  | 3
106 | 180000358 | КЛ-6кВ ТП20-ТП19 |  | 0.4 | 1998 | АСБУ-6 3х95 |  |  |  | ТП-19 Интернат | 400 | 180000402 | КЛ д.50 Ломоносова | 0.08 | 1968 | ААБ-1 3х95+1х35 |  |  |  | КР. Распор.№48 от 25.07.12г. (замена тр-ра)
[13 empty] | д.48 ул.Ломон. | 0.08 | 1968 | ААБ-1 3х95+1х35
[13 empty] | котельная школы-инт | 0.2 | 1950 | ААБ-1 3х95+1х35
[13 empty] | прачечная школы-инт | 0.16 | 1960 | ААБ-1 3х95+1х35
[13 empty] | столовая школы-инт | 0.14 | 1992 | ААБ-1 3х35+1х10; 2х0,07
[13 empty] | опора ВЛ в стор. Быт.корпуса инт. | 0.025 | 1960 | АВВГ 3х35+1х16
[12 empty] | б/н | оп. в стор. насосной |  |  | АВВГ 3х35+1х16; 0,03 км
[12 empty] | 080001396 | КЛ ТП-19 - КР №49 д.77 Ломоносова | 0.028 | 2016 | АСБ2л-1 4х240 |  |  |  | Строит (тех. присоедин) Приказ № 431 от 30.12.2016г. Уведомление РТН февраль 2016 г.
ЛЭП-6кВ ТП-19-ТП37:
| 180000358 | КЛ-6кВ ТП19-оп.с ЛР65 |  | 4: 0.02; 5: 1965; 6: СБ-6 3х50
107 | 180000215 | ВЛ-6кВ ТП-19(оп. с ЛР65) -ТП37 |  | 1.22 | 1995 | А-50 = 0,45 км А-35 = 0,77 км | 23 |  | 23 | ТП-23 (КТП) Замошье | 100 | 180000150 | ВЛ-0,4кВ от ГКТПн-23: L общ. (от ТП-23 и от ТП-37) = 2,791 км |  | 1958 |  |  |  |  | Реконструкция 2011 г. Приказ №76 от 30.09.2011
ВЛИ-0,4кВ от ТП-23: длина 1,435 км
|  |  |  | Всего 13: Л1: ул. Сиженская д.22-38, 27-41; Всего 14: 0.274; Всего 16: СИП-2 3х50+1х70+1х25=0,23км, 4х16=0,044км; ж/б опоры 17: 11; Всего 19: 11 | ЖКУ-150=4 шт
|  |  |  | Всего 13: Л2: ул. Сиженская д.6-20/1,3,21,23; пер.Замошский д.29; ул. Пригородная,д.10,13-31; ул. Социалистическая д.4,5; Всего 14: 0.596; Всего 16: СИП-2 3х50+1х70+1х25=0,501км, 4х16=0,026км, 2х16=0,069км; ж/б опоры 17: 19; Всего 19: 19 | ЖКУ-150=8 шт
|  |  |  | Всего 13: Л3: ул.Пригородная,д.5-11,4-8; пер. Социалистический д.1-15; ул.Сиженская д.4; ул. Социалистическая д.1/2, 3; Всего 14: 0.565; Всего 16: СИП-2 3х50+1х70+1х25=0,46км, 4х16=0,041км, 2х16=0,064км; ж/б опоры 17: 15; Всего 19: 15 | ЖКУ-150=8 шт
ВЛИ-0,4кВ от ТП-37: длина - 1,356 км
|  |  |  | Всего 13: Л1: ул. Сиженская д.40-70, 47-75; Всего 14: 0.491; Всего 16: СИП-2 3х50+1х70+1х25=0,394км, 4х16=0,064км, 2х16=0,033км; ж/б опоры 17: 22; Всего 19: 22 | ЖКУ-150=8 шт
|  |  |  | Всего 13: Л2: ул. Пригородная д.14-32, 37-57; Всего 14: 0.405; Всего 16: СИП-2 3х50+1х70+1х25=0,328км, 4х16=0,066км, 2х16=0,011км; ж/б опоры 17: 14; Всего 19: 14 | ЖКУ-150=5 шт
|  |  |  | Всего 13: Л3: ул. Пригородная д.12/5, ул.Социалистическая д.7-27, магазин; Всего 14: 0.46; Всего 16: СИП-2 3х50+1х70+1х25=0,405км, 4х25=0,028км, 4х16=0,027км; ж/б опоры 17: 10; Всего 19: 10 | ЖКУ-150=4 шт
108 |  |  |  | Всего 10: ТП-37 (КТПн) Замошье; Всего 11: 250
[12 empty] | 180000415 | КЛ 0,4кВ от ТП-11 Lобщ.=1,71 км.
109 | 180000358 | КЛ-6кВ ТП20-ТП11 |  | 4: 0.4; 5: 1968; 6: АСБ-6 3х25; Всего 10: ТП-11; Всего 11: 630; Всего 12: 180000415; Всего 13: КЛ -д/с №12; Всего 14: 0.23; Всего 15: 1972; Всего 16: СБ-1 3х95; 2х0,115
[13 empty] | КЛ -насосная | 0.12 | 1960 | СБ-1 3х70
[13 empty] | КЛ -школа 7 | 0.14 | 1960 | АВВБ 3х150+1х50
[12 empty] | б/н | КЛ -КР школы 7 |  |  | АВВБ 3х150+1х50; 0,08 км
[12 empty] | 180000415 | КЛ -д.46а Ломонос. | 0.15 | 68 | ААБ 3х150+1х50
[13 empty] | КЛ -д.6, Жуковского | 0.11 | 1963 | АСБ 3х150+1х50
[13 empty] | КЛ -д.6а Жуковского | 0.07 |  | АСБ-1 3х120
[13 empty] | КЛ -д.6б Жуковского | 0.12 |  | АСБ2л-1 4х150 |  |  |  | Реконстр. 2011г. Приказ №47/1 от 30.06.2011 г.
[13 empty] | КЛ -КР д.6б Жуковск. | 0.15 | 1960 | АСБ-1 3х120
[12 empty] | б/н | КЛ д.48а Ломон. - насосная |  |  | ААБ-1 3х70
[12 empty] | 180000415 | КЛ д.48а - д.46а ул.Ломоносова | 0.11 | 1968 | ААБ 3х95+1х35
[13 empty] | КЛ д.48а - д.50а ул.Ломоносова | 0.12 | 1968 | ААБ 3х95+1х35
[13 empty] | КЛ д.50а - д.50 ул.Ломоносова | 0.045 | 1968 | ААБ 3х70+1х25
[13 empty] | КЛ д.46а Ломон.- д.10 Жуковского | 0.1 | 1968 | ААБ 3х70+1х25
[13 empty] | КЛ д.46 Ломон.- д.10 Жуковского | 0.16 | 1968 | ААБ 3х70+1х25
[13 empty] | КЛ д.46 -д.48 Ломоносова | 0.025 | 1968 | ААБ 3х95+1х35
[13 empty] | КЛ д.48 Ломон. - ввод в дом | 0.06 | 1960 | АСБ 3х95+1х35
|  |  |  | Всего 12: 0000041461; Всего 13: КЛ ТП-11 - д/сад ул. Жуковского; Всего 14: 0.57; Всего 15: 2016; Всего 16: АВБбШв 4х185 (2 х 0,285); Всего 20: Строит. (тех присоед) КС-11 май 2016 г. | подряд
110 | 180000358 | КЛ-6кВ ТП11-ТП12 |  | 4: 0.7; 5: 1958; 6: АСБ-6 3х50; Всего 10: ТП-12; Всего 11: 400; Всего 12: 180000409; Всего 13: КЛ -к/р Труд; Всего 14: 0.07; Всего 15: 1960; Всего 16: АСБ-1 3х35+1х16
[10 empty] | К-р "Труд" |  |  | КЛ -КР на оп. у детской поликл. | 0.07 | 1960 | АСБ-1 3х70
[12 empty] | 000000539 | ВЛИ-0,4кВ от ТП-12, кв-л 15: Lобщ=1,02 км
[13 empty] | Л1: ул.Ломоносова д.69-75, ул.Жуковского д.29,31, ул.1Мая д.94 | 0.34 | 2007 | СИП-2А 3х50+1х70+1х25 | 11 |  | 11
[12 empty] | 100000539 | Л2: ул.1Мая д.82,84, ул.Маяковского д.22,24 | 0.39 | 2007 | СИП-2А 3х50+1х70+1х25 | 12 |  | 12
[12 empty] | 100000539 | Л3: ул.1Мая д.86-92 | 0.29 | 2007 | СИП-2А 3х50+1х70+1х25 | 4 |  | 4
[12 empty] | б/н | КЛ -д.22а Маяковск. |  | 1984 | АСБ-1 3х35+1х16; 0,16 км
[12 empty] | б/н | КЛ -д/сад №8 |  |  | АПБШВ 3х35+1х16; 2х0,11 км
[12 empty] | б/н | КЛ КР на оп.у дет. поликл.-оп у д/с №8 |  | 1984 | ААБ-1 3х70; 0,05 км
[12 empty] | б/н | КЛ КР на оп.у дет. поликл.-дет. поликл |  | 1984 | АСБ-1 3х35+1х16; 0,04 км
[12 empty] | б/н | КЛ оп.№18-д.92а 1Мая |  | 1984 | АПБШВ 3х35+1х16; 0,025 км
| 180000358 | КЛ-6кВ ТП12-ТП19 |  | 4: 0.4; 5: 1994; 6: АСБ-6 3х70
| 180000358 | КЛ-6кВ ТП12-ТП18 |  | 4: 0.8; 5: 1968; 6: АСБ-6 3х95
Фидер "Поселки" ТП-2 яч.8 ООО "Сланцы"
| 180000531 | ВЛЗ-6кВ от существующей ВЛ-6кВ фид.6 ТП2 СПЗ до ТП-27 |  | 4: 1.79; 5: 2013; 6: СИП-3 1х70; ж/б опоры 7: 38; Всего 20: НС ВЛЗ-6кВ от ВЛ-6кВ ТП19-ТП37. Приказ №89 от 30.09.2013
111 |  | КЛ-6 кВ от оп.№38 с ЛР № 4076 до ТП-27 |  | 4: 0.184; 5: 2013; 6: АСБ2л-6 3х70; Всего 10: ТП-27 (КТП); Всего 11: 630; Всего 12: 000000538; Всего 13: ВЛИ-0,4кВ от ТП-27 :Lобщ.=1,004 км
[10 empty] | поселок шахты 3 |  |  | Л1: 1 Линия поселок шахты 3 | 0.484 | 2007 | СИП-2А 3х95+1х95+1х25 = 0,381 км; 3х35+1х50+1х25 = 0,103 км | 15 |  | 15
[13 empty] | Л2: 2 Линия поселок шахты 3 | 0.52 | 2007 | СИП-2А 3х95+1х95+1х25 = 0,078 км; 3х95+1х70+1х25 = 0,152 км; 3х95+1х70+1х16 = 0,240 км; 3х35+1х50+1х25 = 0,050 км; | 19 |  | 19
[12 empty] | 080001397 | ВЛИ-0,4кВ от оп.№6 Л1 ТП-27 до участков по ул. 1 Линия | 0.089 | 2016 | СИП-2 3 х95+1х95 = 0,028 км; 3х35+1х50 = 0,036 км; СИП-4 4х25 = 0,025 км; | 3 |  | 3 | Строит. 2016 г.(тех. присоедин) Приказ № 431 от 30.12.2016г

## Кингисепп
Перечень и состав объектов электрических сетей филиала АО "ЛОЭСК" "Западные электросети" РЭС г. Кингисепп
№ п/п | инв.№ | Участок ВЛ, КЛ | Протяженность (км) | Год ввода | Марка провода (кабеля) | Плановые токоразделы | Количество опор |  |  | Тип, № ТП диспетчерское наименование | Количество и мощность трансформаторов | Инв.№ отходящего фидера КЛ, ВЛ-0,4кВ | Наименование отходящего фидера КЛ, ВЛ-0,4кВ |  | Протяженность (км) | Год ввода | Марка кабеля, провода | Количество опор |  |  | Собстенник
[7 empty] | ж/б опоры | дерев.на ж/б пасынках | всего | [8 empty] | ж/б опоры | дерев.на ж/б пасынках | всего
1 | 2 | 3 | 4 | 5 | 6 |  | 7 | 8 | 9 | 10 | 11 | 12 | 13 |  | 14 | 15 | 16 | 17 | 18 | 19 | 20
1 |  | Фид.17-01
| 080000214 | ТП-2 - ТП-65с1 | 0.757 | 1996 | ААБ 3х70 | Ф.17-01-ф7-04 ТП-65 СР | 10: ТП-2; 11: 630; 12: 080000185 | [7 empty] | Филиал
[7 empty] | 10: Объезжая; 12: 080000255; 13: ВЛИ-0,4 отТП-2 | ул.Комсомоловка | 1.22 | 2012 | СИП 3х95+1х95+ 1Х 16 -0,5км СИП 3х70+1х95+ 1Х 16-0,72км | 44 |  | 44 | Филиал
[7 empty] | 12: 080000255; 13: ВЛ-0,4 отТП-2 | ул.Полевая | 2.833 | 2014 | СИП 3х95+1х95+ 1Х 16 , СИП 3х70+1х95+ 1Х 16 |  |  | 124 | Филиал
[14 empty] | ул.Песочная | [6 empty] | Филиал
[14 empty] | пер.Береговой | [6 empty] | Филиал
[14 empty] | пер.Речной | [6 empty] | Филиал
[7 empty] | 12: 080000254; 13: ВЛИ-0,4 отТП-2 | Нарвское шоссе | 0.721 | 2012 | СИП 2А 3х70+1х95+ 1х25 | 31 |  | 31 | Филиал
[7 empty] | 12: 080000252; 13: ВЛ-0,4 от ТП-2 | ул.Профилакторная | 0.3 | 1971 | АС-35 | 7 | 3 | 10 | Филиал
[7 empty] | 10: КТП-127; 11: 160; 12: 080001238 | [7 empty] | Филиал
пер.Береговой
[7 empty] | 10: ТП-65; 11: 2х400; 12: 080000206 | [7 empty] | Филиал
Профилакторная
| 080000276 | Возд.ЛЭПф.17-01-КТП-79 | 0.02 | 1966 | А-70 |  | 1 | 1 | 2 | БКТП-142 | 2х1250 | 000004443 | [8 empty] | Филиал
[7 empty] | 10: ул.Воскова; 12: 000004338; 13: КЛ-0,4кВ от ТП-142 | ТП-142 - КРП | 0.615 | 2016 | АПвБбШп 4х240 |  |  |  | Филиал
| 080000285 | Возд. ЛЭП ф.17-01-отпайка КТП603 | 0.58 | 1981 | А-70 |  | 7 |  | 7 | КТП-603 ул.Сланцевское ш.3 | 630 | 080001097 | [8 empty] | Филиал
[7 empty] | 12: 080000255; 13: ВЛ-0,4кВот КТП-603 | ул.Нарвское шоссе | 0.43 | 2012 | СИП 2А 3х50+1х70+1х25 | 18 |  | 18 | Филиал
[7 empty] | 12: 000002376; 13: ВЛ-0,4кВот КТП-603 | ул.Светлая | 0.579 | 2013 | СИП 2А 3х95+1х95+1х16, СИП 2А 3х70+1х70+1х16 | 21 |  | 21 | Филиал
| 080000286 | ВЛ 10кВ ф.17-01-отпайка ТП1 | 0.072 | 1981 | А-70 |  | 1 |  | 1 | ТП-1 ул.Воскова ПАТП | 400 | 080000262 | ВЛ-0,4кВот ТП-1 | ул.Воскова | 1.02 | 2012 | СИП 2А 3х50+1х70+1х16 СИП 2х16 | 18 |  | 18 | Филиал
[7 empty] | 12: 080000262; 13: ВЛ-0,4кВ от ТП1 | ул.Николаева | 0.4 | 1971 | А-25;А-35 | 2 | 7 | 9 | Филиал
| 080000283 | Вл-10кВ РТП-17-ТП2 | 1.28 | 1981 | А-70 |  | 7: 18; 8: 3; 9: 21
2 |  | Фид.17-02
| 080000226 | ТП-82-ТП-92 | 0.8 | 1979 | АСБУ 3х120 | Ф.17-02-ф.243-08 ТП-92СР | 10: ТП-82; 11: 2х630; 12: 080000184 | [7 empty] | Филиал
| 080000305 | ТП-51ЛР21- ТП-81ЛР5 | 0.275 | 1964 | СБ 3х70 |  | 10: ул.Воровского, 20,ЦРБ; 12: 080000542; 13: Кабельная линия 0,4кВ ТП-82 | ТП-82 - дет.поликлиника | 0.034 | 1988 | АСБ 3х95+1х35 |  |  |  | Филиал
| 080000436 | ТП-46ЛР19 – ТП-51ЛР21 | 0.228 | 1965 | АСБ 3х50 |  | 12: 080000543; 13: Кабельная линия 0,4кВ ТП-82 | ТП-82 - дет.поликлиника | 0.034 | 1988 | АСБ 3х95+1х35 |  |  |  | Филиал
| 080000415 | ТП-45ЛР186-ТП-82-2сЛР707 | 0.813 | 1979 | СБ 3х70 |  | 12: 080000544; 13: Кабельная линия 0,4кВ ТП-82 | ТП-82 - дет.поликлиника | 0.034 | 1988 | АСБ 3х95+1х35 |  |  |  | Филиал
| 080000221 | ТП-67ЛР618 –ТП-41ЛР202 | 0.35 | 1963 | АСБ 3х50 |  | 12: 080000545; 13: Кабельная линия 0,4кВ ТП-82 | ТП-82 - дет.поликлиника | 0.034 | 1988 | АСБ 3х95+1х35 |  |  |  | Филиал
| 080000217 | ТП-41ЛР209-ТП-62-1сЛР344 | 0.272 | 1965 | АСБ 3х50 |  | 12: 080000546; 13: Кабельная линия 0,4кВ ТП-82 | ТП-82 - дет.больница | 0.19 | 1988 | АСБ 4х120 |  |  |  | Филиал
| 080000216 | ТП-41 -ТП-62 | 0.272 | 2000 | АСБ 3х70 |  | 12: 080000547; 13: Кабельная линия 0,4кВ ТП-82 | ТП-82 - дет.больница | 0.19 | 1988 | АСБ 4х120 |  |  |  | Филиал
| 080000303 | ТП-45 -ТП-81 | 0.365 | 1972 | СБ 3х70 |  | 12: 080000541; 13: Кабельная линия 0,4кВ ТП-82 | ТП-82 - взрослая поликлиника | 0.348 | 1977 | АСБ 3х120+1х50 |  |  |  | Филиал
| 080000420 | фид.17-02 - ТП-82 | 2.853 | 1979 | АСБУ 3х120 |  | 10: ТП-51; 11: 400; 12: 080000153 | [7 empty] | Филиал
[7 empty] | 10: ул.Вокзальная,5; 12: 080000791; 13: Кабельная линия 0,4кВ ТП-51 | ТП-51- Вокзальная 5, Театральная 9 | 0.29 | 1995-03-01 | ААБ 3х95+1х35 |  |  |  | Филиал
| 080000222 | ТП-72-1сЛР658–ТП-62 2с ЛР345 | 0.538 | 1963 | АСБ 3х50 |  | 12: 080000792; 13: Кабельная линия 0,4кВ ТП-51 | ТП-51 - Вокзальная 7 | 0.193 | 1978-12-01 | ААБ 3х95+1х35 |  |  |  | Филиал
| 080000281 | ТП-81ЛР112-ТП-72-2сЛР659 | 0.36 | 1986 | ААШВ 3х95 |  | 12: 080000793; 13: Кабельная линия 0,4кВ ТП-51 | Вокзальная 7 - Театральная 12 | 0.16 | 1966 | АСБ 3х95+1х35 |  |  |  | Филиал
| 080000305 | ТП-72 – ТП-74 | 0.877 | 1972 | АСБ 3х70 |  | 12: 080000794; 13: Кабельная линия 0,4кВ ТП-51 | Вокзальная 7 - насосная | 0.017 | 1966 | АСБ 4х10 |  |  |  | Филиал
[7 empty] | 12: 080000795; 13: Кабельная линия 0,4кВ ТП-51 | ТП-51 - К.Маркса 36 | 0.104 | 1966 | ААБ 3х16+1х10 |  |  |  | Филиал
[7 empty] | 12: 080000796; 13: Кабельная линия 0,4кВ ТП-51 | К.Маркса 36 - К.Маркса 38/2 | 0.09 | 1966 | ААБ 3х70+1х35 |  |  |  | Филиал
[7 empty] | 12: 080000797; 13: Кабельная линия 0,4кВ ТП-51 | ТП-51 - К.Маркса 32 | 0.051 | 1966 | ААБ 3х16+1х10 |  |  |  | Филиал
[7 empty] | 12: 080000798; 13: Кабельная линия 0,4кВ ТП-51 | К.Маркса 32 - К.Маркса 34 | 0.07 | 1966 | ААБ 3х70+1х35 |  |  |  | Филиал
[7 empty] | 12: 080000799; 13: Кабельная линия 0,4кВ ТП-51 | К.Маркса 34 - К.Маркса 30/1 | 0.056 | 1966 | ААБ 3х70+1х35 |  |  |  | Филиал
[7 empty] | 12: 080000800; 13: Кабельная линия 0,4кВ ТП-51 | ТП-51 - Вокзальная 3 | 0.025 | 1966 | ААБ 3х95+1х35 |  |  |  | Филиал
[7 empty] | 12: 080000801; 13: Кабельная линия 0,4кВ ТП-51 | ТП-51 - Малая 6 | 0.115 | 1960 | СБ 3х50+1х25 |  |  |  | Филиал
[7 empty] | 12: 080000802; 13: Кабельная линия 0,4кВ ТП-51 | Малая 6 - Малая 4 | 0.072 | 1966 | ААБ 3х50+1х25 |  |  |  | Филиал
[7 empty] | 12: 080000803; 13: Кабельная линия 0,4кВ ТП-51 | ТП-51 - Малая 8 | 0.07 | 1966 | ААБ 3х50+1х25 |  |  |  | Филиал
[7 empty] | 12: 080000804; 13: Кабельная линия 0,4кВ ТП-51 | ТП-51 - зал бокса | 0.054 | 1973 | ААБ 3х95+1х35 |  |  |  | Филиал
[7 empty] | 12: 080000805; 13: Кабельная линия 0,4кВ ТП-51 | Вокзальная 5 - Вокзальная 6 | 0.064 | 1966 | ААБ 3х95+1х35 |  |  |  | Филиал
[7 empty] | 12: 080000806; 13: Кабельная линия 0,4кВ ТП-51 | К.Маркса 30/1 - К.Маркса 38/2 | 0.106 | 2003 | АСБ 4х70 |  |  |  | Филиал
[7 empty] | 12: 080000807; 13: Кабельная линия 0,4кВ ТП-51 | Малая 8 - Вокзальная 7 | 0.055 | 2003 | АСБ 4х70 |  |  |  | Филиал
[7 empty] | 12: 080000808; 13: Кабельная линия 0,4кВ ТП-51 | К.Маркса 38/2 - Малая 4 | 0.076 | 2003 | АСБ 4х70 |  |  |  | Филиал
[7 empty] | 12: 080000809; 13: Кабельная линия 0,4кВ ТП-51 | К.Маркса 36 - К.Маркса 38/2 | 0.12 | 2003 | АСБ 4х70 |  |  |  | Филиал
[7 empty] | 12: 080000810; 13: Кабельная линия 0,4кВ ТП-51 | К.Маркса 34 - К.Маркса 30/1 | 0.049 | 2003 | АСБ 4х70 |  |  |  | Филиал
[7 empty] | 12: 080000811; 13: Кабельная линия 0,4кВ ТП-51 | Малая 4 - Малая 6 | 0.06 | 2003 | АСБ 4х70 |  |  |  | Филиал
[7 empty] | 12: 080000812; 13: Кабельная линия 0,4кВ ТП-51 | Вокзальная 3 - К.Маркса 30/1 | 0.055 | 2003 | АСБ 4х70 |  |  |  | Филиал
[7 empty] | 12: 080000813; 13: Кабельная линия 0,4кВ ТП-51 | К.Маркса 34 - К.Маркса 36 | 0.095 | 2003 | АСБ 4х70 |  |  |  | Филиал
[7 empty] | 10: ТП-81; 11: 400; 12: 080000169 | [7 empty] | Филиал
[7 empty] | 10: ул.Воровского,1; 12: 080000616; 13: Кабельная линия 0,4кВ ТП-81 | ТП-81- К.Маркса 21а, 25, школа №2, Воровсого 4, 6, | 0.75 | 1977-12-01 | ААШВ 3х120+1х50, АВВГ 3х70+1х35 |  |  |  | Филиал
[7 empty] | 12: 080000617; 13: Кабельная линия 0,4кВ ТП-81 | ТП-81-Воровского 3 | 0.034 | 1986-12-01 | ААВГ 3х95+1х35 |  |  |  | Филиал
[7 empty] | 12: 080000618; 13: Кабельная линия 0,4кВ ТП-81 | ТП-81 - Воровского 4 | 0.07 | 2004 | АСБ 4х120 |  |  |  | Филиал
[7 empty] | 12: 080000619; 13: Кабельная линия 0,4кВ ТП-81 | К.Маркса 27 - К.Маркса 27а | 0.037 | 1971 | ААШВ 3х35+1х16 |  |  |  | Филиал
[7 empty] | 12: 080000620; 13: Кабельная линия 0,4кВ ТП-81 | Воровского4 КРП 425 - К.Маркса 27а | 0.065 | 1971 | АВВГ 3х35+1х16 |  |  |  | Филиал
[7 empty] | 12: 080000621; 13: Кабельная линия 0,4кВ ТП-81 | ТП-81 - Воровского 3 | 0.034 | 2003 | АСБ 3х95+1х35 |  |  |  | Филиал
[7 empty] | 12: 080000622; 13: Кабельная линия 0,4кВ ТП-81 | ТП-81 - Сбербанк Воровского 3 | 0.034 | 2003 | АСБ 3х95+1х35 |  |  |  | Филиал
[7 empty] | 10: ТП-46; 11: 400; 12: 080000162 | [7 empty] | Филиал
[7 empty] | 10: ул.Вокзальная,4; 12: 080000637; 13: Кабельная линия 0,4кВ ТП-46 | ТП-46 - Вокзальная 4 КРП 1 | 0.031 | 1970 | ААШВ 3х95+1х35 |  |  |  | Филиал
[7 empty] | 12: 080000638; 13: Кабельная линия 0,4кВ ТП-46 | Вокзальная 4 КРП 1 -Вокзальная 4 КРП 2 | 0.005 | 1970 | ААШВ 3х95+1х35 |  |  |  | Филиал
[7 empty] | 12: 080000639; 13: Кабельная линия 0,4кВ ТП-46 | ТП-46 - Вокзальная 4 КРП 2 | 0.03 | 1970 | ААШВ 3х95+1х35 |  |  |  | Филиал
[7 empty] | 12: 080000640; 13: Кабельная линия 0,4кВ ТП-46 | ТП-46 - Театральная 5 КРП 1 | 0.243 | 1970 | АСБ 3х70+1х35 |  |  |  | Филиал
[7 empty] | 12: 080000641; 13: Кабельная линия 0,4кВ ТП-46 | Театральная 5 КРП 1 - Театральная 5 КРП 2 | 0.04 | 1970 | АСБ 3х70+1х35 |  |  |  | Филиал
[7 empty] | 12: 080000642; 13: Кабельная линия 0,4кВ ТП-46 | Театральная 5 - Театральная 9 | 0.124 | 1970 | АСБ 3х95+1х35 |  |  |  | Филиал
[7 empty] | 12: 080000643; 13: Кабельная линия 0,4кВ ТП-46 | Театральная 5 - Иванова 12 | 0.09 | 1970 | АСБ 3х95+1х35 |  |  |  | Филиал
[7 empty] | 12: 080000644; 13: Кабельная линия 0,4кВ ТП-46 | ТП-46 - д/сад 4 | 0.077 | 1961 | АСБ 3х95+1х35 |  |  |  | Филиал
[7 empty] | 12: 080000645; 13: Кабельная линия 0,4кВ ТП-46 | ТП-46 - К.Маркса 28 | 0.032 | 1983 | АСБ 3х95+1х35 |  |  |  | Филиал
[7 empty] | 12: 080000646; 13: Кабельная линия 0,4кВ ТП-46 | К.Маркса 28 - К.Маркса 24 | 0.07 | 1962 | АСБ 3х95+1х35 |  |  |  | Филиал
[7 empty] | 12: 080000647; 13: Кабельная линия 0,4кВ ТП-46 | К.Маркса 24 - К.Маркса 26 | 0.038 | 1970 | ААШВ 3х50+1х25 |  |  |  | Филиал
[7 empty] | 12: 080000648; 13: Кабельная линия 0,4кВ ТП-46 | К.Маркса 24 - К.Маркса 22 | 0.052 | 1960 | СБ 3х50+1х25 |  |  |  | Филиал
[7 empty] | 12: 080000649; 13: Кабельная линия 0,4кВ ТП-46 | К.Маркса 22 - К.Маркса 18 | 0.04 | 1960 | СБ 3х50+1х25 |  |  |  | Филиал
[7 empty] | 12: 080000650; 13: Кабельная линия 0,4кВ ТП-46 | К.Маркса 18 - К.Маркса 16/18 | 0.041 | 1967 | СБ 3х50+1х25 |  |  |  | Филиал
[7 empty] | 12: 080000651; 13: Кабельная линия 0,4кВ ТП-46 | К.Маркса 16/18 - Иванова 16 | 0.034 | 1970 | АСБ 3х95+1х35 |  |  |  | Филиал
[7 empty] | 12: 080000652; 13: Кабельная линия 0,4кВ ТП-46 | Театральная 9 - Театральная 7 | 0.081 | 1970 | АСБ 3х95+1х35 |  |  |  | Филиал
[7 empty] | 12: 080000653; 13: Кабельная линия 0,4кВ ТП-46 | Театральная 7 - д/сад 4 | 0.13 | 1970 | АСБ 3х70+1х35 |  |  |  | Филиал
[7 empty] | 12: 080000654; 13: Кабельная линия 0,4кВ ТП-46 | Театральная 7 - Вокзальная 8 | 0.057 | 1970 | ААШВ 3х70+1х35 |  |  |  | Филиал
[7 empty] | 12: 080000655; 13: Кабельная линия 0,4кВ ТП-46 | Вокзальная 8 - Вокзальная 6 | 0.041 | 1970 | ААШВ 3х70+1х35 |  |  |  | Филиал
[7 empty] | 10: ТП-45; 11: 400; 12: 080000202 | [7 empty] | Филиал
[7 empty] | 10: ул.Б.Гражданская,5; 12: 080000878; 13: Кабельная линия 0,4кВ ТП-45 | ТП-45 -Б.Гражданская 5 | 0.055 | 1989-03-01 | АСБ 3х95+1х35 |  |  |  | Филиал
[7 empty] | 12: 080000879; 13: Кабельная линия 0,4кВ ТП-45 | ТП-45 - скважина | 0.128 | 1965-12-01 | ААВГ 3х35+1х16 |  |  |  | Филиал
[7 empty] | 12: 080000880; 13: Кабельная линия 0,4кВ ТП-45 | ТП-45 -Б.Гражданская 5 | 0.093 | 1989-12-01 | АСБ 3х95+1х35 |  |  |  | Филиал
[7 empty] | 12: 080000881; 13: Кабельная линия 0,4кВ ТП-45 | ТП-45 - К.Маркса 29 КРП 1 | 0.124 | 1967 | ААШВ 3х50+1х25 |  |  |  | Филиал
[7 empty] | 12: 080000882; 13: Кабельная линия 0,4кВ ТП-45 | К.Маркса 29 - К.Маркса 25 | 0.135 | 1967 | АСБ 3х50+1х25 |  |  |  | Филиал
[7 empty] | 12: 080000883; 13: Кабельная линия 0,4кВ ТП-45 | К.Маркса 29 КРП 1 - К.Маркса 29 КРП 2 | 0.035 | 1967 | АСБ 3х95+1х35 |  |  |  | Филиал
[7 empty] | 12: 080000884; 13: Кабельная линия 0,4кВ ТП-45 | К.Маркса 29 КРП 2 - К.Маркса 29 КРП 3 | 0.035 | 1967 | ААШВ 3х50+1х25 |  |  |  | Филиал
[7 empty] | 12: 080000885; 13: Кабельная линия 0,4кВ ТП-45 | К.Маркса 29 КРП 3 - К.Маркса 31 КРП 1 | 0.018 | 1967 | АСБ 3х95+1х35 |  |  |  | Филиал
[7 empty] | 12: 080000886; 13: Кабельная линия 0,4кВ ТП-45 | К.Маркса 31 КРП 1 - К.Маркса 31 КРП 2 | 0.037 | 1967 | ААШВ 3х50+1х25 |  |  |  | Филиал
[7 empty] | 12: 080000887; 13: Кабельная линия 0,4кВ ТП-45 | К.Маркса 29 КРП 1 - К.Маркса 27 | 0.11 | 1967 | АСБ 3х95+1х35 |  |  |  | Филиал
[7 empty] | 12: 080000888; 13: Кабельная линия 0,4кВ ТП-45 | ТП-45 - К.Маркса 33 КРП 1 | 0.102 | 1967 | АВВБ 3х70+1х35 |  |  |  | Филиал
[7 empty] | 12: 080000889; 13: Кабельная линия 0,4кВ ТП-45 | К.Маркса 33 КРП 1 - К.Маркса 33 КРП 2 | 0.029 | 1967 | АСБ 3х50+1х25 |  |  |  | Филиал
[7 empty] | 12: 080000890; 13: Кабельная линия 0,4кВ ТП-45 | К.Маркса 33 КРП 2 - К.Маркса 35 КРП 1 | 0.02 | 1967 | АСБ 3х50+1х25 |  |  |  | Филиал
[7 empty] | 12: 080000891; 13: Кабельная линия 0,4кВ ТП-45 | К.Маркса 35 КРП 1 - К.Маркса 35 КРП 2 | 0.027 | 1967 | АСБ 3х50+1х25 |  |  |  | Филиал
[7 empty] | 12: 080000892; 13: Кабельная линия 0,4кВ ТП-45 | К.Маркса 35 КРП 2 - Б.Гражданская 5 КРП 1 | 0.074 | 1967 | АСБ 3х50+1х25 |  |  |  | Филиал
[7 empty] | 12: 080000893; 13: Кабельная линия 0,4кВ ТП-45 | ТП-45 - Б.Гражданская 7 | 0.102 | 1965 | АСБ 3х50+1х25 |  |  |  | Филиал
[7 empty] | 12: 080000894; 13: Кабельная линия 0,4кВ ТП-45 | ТП-45 - Б.Гражданская 7 | 0.102 | 1965 | АСБ 3х50+1х25 |  |  |  | Филиал
[7 empty] | 12: 080000895; 13: Кабельная линия 0,4кВ ТП-45 | Б.Гражданская 7 - д/сад 19 | 0.098 | 1965 | ААВГ 3х35+1х16 |  |  |  | Филиал
[7 empty] | 12: 080000896; 13: Кабельная линия 0,4кВ ТП-45 | ТП-45 - д/сад 19 | 0.135 | 1972 | АСБ 3х95+1х35 |  |  |  | Филиал
[7 empty] | 12: 080000897; 13: Кабельная линия 0,4кВ ТП-45 | ТП-45 - Воровского 6 | 0.092 | 1969 | АСБ 3х50+1х25 |  |  |  | Филиал
[7 empty] | 12: 080000898; 13: Кабельная линия 0,4кВ ТП-45 | Б.Гражданская 7 - Октябрьская 20 | 0.105 | 1969 | ААШВ 3х95+1х35 |  |  |  | Филиал
[7 empty] | 12: 080000899; 13: Кабельная линия 0,4кВ ТП-45 | Б.Гражданская 7 - ГРП | 0.028 | 1969 | АВВБ 3х16+1х10 |  |  |  | Филиал
[7 empty] | 12: 080000900; 13: Кабельная линия 0,4кВ ТП-45 | Б.Гражданская 7 - Воровского 10 | 0.065 | 1972 | АСБ 3х70+1х35 |  |  |  | Филиал
[7 empty] | 12: 080000901; 13: Кабельная линия 0,4кВ ТП-45 | ТП-45 - скважина | 0.128 | 1965 | ААВГ 3х35+1х16 |  |  |  | Филиал
[7 empty] | 12: 080000902; 13: Кабельная линия 0,4кВ ТП-45 | ТП-45 - кинопрокат | 0.021 | 1971 | ААБ 3х95+1х35 |  |  |  | Филиал
[7 empty] | 12: 080000903; 13: Кабельная линия 0,4кВ ТП-45 | ТП-45 - К.Маркса 31 | 0.135 | 2003 | АСБ 4х95 |  |  |  | Филиал
[7 empty] | 10: ТП-67; 11: 630; 12: 080000179 | [7 empty] | Филиал
[7 empty] | 10: ул.Иванова,17/20; 12: 080000849; 13: Кабельная линия 0,4кВ ТП-67 | Иванова 24 -К.Маркса23 | 0.05 | 1999-02-01 | АСБ 3х70+1х35 |  |  |  | Филиал
[7 empty] | 12: 080000850; 13: Кабельная линия 0,4кВ ТП-67 | ТП-67 - Б.Советская 4, 9, К.Маркса 9/2, Иванова 17 | 0.283 | 1978-12-01 | АСБ 3х95+1х35 |  |  |  | Филиал
[7 empty] | 12: 080000851; 13: Кабельная линия 0,4кВ ТП-67 | ТП-67 -Иванова 21 | 0.282 | 1991-03-01 | ААШВ 3х95+1х35 |  |  |  | Филиал
[7 empty] | 12: 080000852; 13: Кабельная линия 0,4кВ ТП-67 | ТП-67 - Иванова 17 | 0.071 | 1991-03-01 | ААШВ 3х95+1х35 |  |  |  | Филиал
[7 empty] | 12: 080000853; 13: Кабельная линия 0,4кВ ТП-67 | от ТП-67 К.Маркса 17/20 | 0.037 | 1964-12-01 | АСБ 3х95+1х35 |  |  |  | Филиал
[7 empty] | 12: 080000854; 13: Кабельная линия 0,4кВ ТП-67 | ТП-67 -Иванова 22 | 0.062 | 1972-12-01 | ААШВ 3х95+1х35 |  |  |  | Филиал
[7 empty] | 12: 080000855; 13: Кабельная линия 0,4кВ ТП-67 | К.Маркса 17/20 - К.Маркса 19 | 0.017 | 1969 | АСБ 3х70+1х35 |  |  |  | Филиал
[7 empty] | 12: 080000856; 13: Кабельная линия 0,4кВ ТП-67 | К.Маркса 19 - К.Маркса 21 | 0.045 | 1969 | АСБ 3х95+1х35 |  |  |  | Филиал
[7 empty] | 12: 080000857; 13: Кабельная линия 0,4кВ ТП-67 | К.Маркса 21 - К.Маркса 23 | 0.055 | 1969 | АСБ 3х70+1х35 |  |  |  | Филиал
[7 empty] | 12: 080000858; 13: Кабельная линия 0,4кВ ТП-67 | К.Маркса 23 - ст.юн.техников | 0.067 | 1969 | ААШВ 3х35+1х16 |  |  |  | Филиал
[7 empty] | 12: 080000859; 13: Кабельная линия 0,4кВ ТП-67 | ТП-67 - школа №2 | 0.175 | 1972 | ААБ 3х70+1х35 |  |  |  | Филиал
[7 empty] | 12: 080000860; 13: Кабельная линия 0,4кВ ТП-67 | Иванова 22 - Иванова 24 | 0.062 | 1968 | ААШВ 3х95+1х35 |  |  |  | Филиал
[7 empty] | 12: 080000861; 13: Кабельная линия 0,4кВ ТП-67 | Иванова 17 - К.Маркса 15 | 0.048 | 1968 | АСБ 4х95 |  |  |  | Филиал
[7 empty] | 12: 080000862; 13: Кабельная линия 0,4кВ ТП-67 | К.Маркса 15 - К.Маркса 13 | 0.047 | 2003 | АСБ 4х95 |  |  |  | Филиал
[7 empty] | 12: 080000863; 13: Кабельная линия 0,4кВ ТП-67 | К.Маркса 13 - К.Маркса 11 | 0.033 | 2003 | АСБ 4х95 |  |  |  | Филиал
[7 empty] | 12: 080000864; 13: Кабельная линия 0,4кВ ТП-67 | К.Маркса 11 - Б.Советская 6 | 0.113 | 2003 | АСБ 4х95 |  |  |  | Филиал
[7 empty] | 12: 080000865; 13: Кабельная линия 0,4кВ ТП-67 | Б.Советская 6 - Б.Советская 4 | 0.112 | 1983 | АВВГ 3х70+1х35 |  |  |  | Филиал
[7 empty] | 12: 080000866; 13: Кабельная линия 0,4кВ ТП-67 | Иванова 17 - К.Маркса 11 | 0.07 | 2003 | АСБ 3х95+1х35 |  |  |  | Филиал
[7 empty] | 12: 000002707; 13: Кабельная линия 0,4кВ ТП-67 | от ТП-67 до КРП (ул.Воровского д.3) | 0.235 | 2014 | АПБбШп-1 4х50 |  |  |  | Филиал
[7 empty] | 10: ТП-41; 11: 400; 12: 080000154 | [7 empty] | Филиал
[7 empty] | 10: ул.Б.Советская,8; 12: 080000628; 13: Кабельная линия 0,4кВ ТП-41 | ТП-41 - Б.Советская 8 | 0.103 | 1986-12-01 | ААШВ 3х70+1х35 |  |  |  | Филиал
[7 empty] | 12: 080000629; 13: Кабельная линия 0,4кВ ТП-41 | ТП-41 Б.Советская 6а, 14 | 0.255 | 1986-12-01 | ААШВ 3х70+1х35 |  |  |  | Филиал
[7 empty] | 12: 080000630; 13: Кабельная линия 0,4кВ ТП-41 | ТП-41- Б.Советская10, 14 ,15 | 0.196 | 1990-12-01 | АВВБ 3х150+1х50 |  |  |  | Филиал
[7 empty] | 12: 080000631; 13: Кабельная линия 0,4кВ ТП-41 | ТП-41 - Иванова 21 | 0.089 | 1969 | АСБ 3х95+1х35 |  |  |  | Филиал
[7 empty] | 12: 080000632; 13: Кабельная линия 0,4кВ ТП-41 | Иванова 21 - Б.Советская 6а | 0.138 | 1969 | ААШВ 3х70+1х35 |  |  |  | Филиал
[7 empty] | 12: 080000633; 13: Кабельная линия 0,4кВ ТП-41 | Б.Советская 6а - кафе | 0.052 | 1983 | АСБ 3х95+1х35 |  |  |  | Филиал
[7 empty] | 12: 080000634; 13: Кабельная линия 0,4кВ ТП-41 | ТП-41 - Иванова 23 КРП 1 | 0.068 | 1969 | АВВГ 3х70+1х35 |  |  |  | Филиал
[7 empty] | 12: 080000635; 13: Кабельная линия 0,4кВ ТП-41 | Иванова 23 - Иванова 28 | 0.097 | 1971 | АСБ 3х95+1х35 |  |  |  | Филиал
[7 empty] | 12: 080000636; 13: Кабельная линия 0,4кВ ТП-41 | ТП-41 - Иванова 23 КРП 2 | 0.2 | 1969 | АВВГ 3х70+1х35 |  |  |  | Филиал
[7 empty] | 12: 000004359; 13: Кабельная линия 0,4кВ ТП-41 | ТП-41 до КРП №205 | 0.29 | 2015 | АВБбШв 4х120 |  |  |  | Филиал
[7 empty] | 10: ТП-62; 11: 400; 12: 080000151 | [7 empty] | Филиал
[7 empty] | 10: ул.Б.Советская 13; 12: 080000504; 13: Кабельная линия 0,4кВ ТП-62 | ТП-62 -Б.Советская 9,11,13,магазин | 0.14 | 1965-12-01 | АСБ 3х95+1х35 |  |  |  | Филиал
[7 empty] | 12: 080000505; 13: Кабельная линия 0,4кВ ТП-62 | ТП-62 - Октябрьская 12 | 0.165 | 1975 | АСБ 3х50+1х25 |  |  |  | Филиал
[7 empty] | 12: 080000506; 13: Кабельная линия 0,4кВ ТП-62 | ТП-62 - Октябрьская 10 | 0.124 | 1975 | АСБ 3х50+1х25 |  |  |  | Филиал
[7 empty] | 12: 080000507; 13: Кабельная линия 0,4кВ ТП-62 | Октябрьская 10 - Б.Советская 9 | 0.114 | 1975 | АСБ 3х95+1х35 |  |  |  | Филиал
[7 empty] | 12: 08000508; 13: Кабельная линия 0,4кВ ТП-62 | ТП-62 - магазин | 0.11 | 1975 | АСБ 3х95+1х35 |  |  |  | Филиал
[7 empty] | 12: 080000509; 13: Кабельная линия 0,4кВ ТП-62 | ТП-62 - Б.Советская 17(РУС) | 0.062 | 1975 | АСБ 3х95+1х35 |  |  |  | Филиал
[7 empty] | 12: 080000511; 13: Кабельная линия 0,4кВ ТП-62 | Октябрьская 12 - Б.Советская 17 (РУС) | 0.168 | 1969 | АСБ 3х50+1х25 |  |  |  | Филиал
[7 empty] | 12: 080000512; 13: Кабельная линия 0,4кВ ТП-62 | ТП-62 - пункт питания | 0.125 | 2003 | АВБ 4х50 |  |  |  | Филиал
[7 empty] | 12: 080000510; 13: Кабельная линия 0,4кВ ТП-62 | Б.Советская 13 - Б.Советская 15 | 0.045 | 1975 | АВВГ 3х150+х1х50 |  |  |  | Филиал
[7 empty] | 10: ТП-72; 11: 2х400; 12: 000004542 | [7 empty] | Филиал
[7 empty] | 10: ул.Воровского,5; 12: 080000717; 13: Кабельная линия 0,4кВ ТП-72 | Воровского 12 - Октябрьская 20 | 0.088 | 1999-08-01 | ААШВ 3х50+1х25 |  |  |  | Филиал
[7 empty] | 12: 080000718; 13: Кабельная линия 0,4кВ ТП-72 | бывший д/сад №7 - школа №7 | 0.195 | 1989-12-01 | ААБ 3х95+1х35 |  |  |  | Филиал
[7 empty] | 12: 080000719; 13: Кабельная линия 0,4кВ ТП-72 | ТП-72 - Октябрьская 18 | 0.132 | 1989-12-01 | ААБ 3х70+1х35 |  |  |  | Филиал
[7 empty] | 12: 080000720; 13: Кабельная линия 0,4кВ ТП-72 | ТП-72 - д/сад 7 | 0.195 | 1968 | ААБ 3х95+1х35 |  |  |  | Филиал
[7 empty] | 12: 080000721; 13: Кабельная линия 0,4кВ ТП-72 | ТП-72 - д/сад 7 | 0.195 | 1968 | ААБ 3х95+1х35 |  |  |  | Филиал
[7 empty] | 12: 080000722; 13: Кабельная линия 0,4кВ ТП-72 | д/сад7 - школа №2 | 0.28 | 1968 | ААШВ 3х120+1х50 |  |  |  | Филиал
[7 empty] | 12: 080000723; 13: Кабельная линия 0,4кВ ТП-72 | ТП-72 - Иванова 28 | 0.215 | 1968 | ААБ 3х70+1х35 |  |  |  | Филиал
[7 empty] | 12: 080000724; 13: Кабельная линия 0,4кВ ТП-72 | Иванова 30 - Октябрьская 14 | 0.141 | 1968 | СБ 3х25+1х16 |  |  |  | Филиал
[7 empty] | 12: 080000725; 13: Кабельная линия 0,4кВ ТП-72 | ТП-72 - Октябрьская 16 | 0.04 | 1968 | АВБбШв 4х70 |  |  |  | Филиал
[7 empty] | 12: 080000726; 13: Кабельная линия 0,4кВ ТП-72 | Октябрьская 16 - Октябрьская 14 | 0.097 | 1968 | АВБбШв 4х70 |  |  |  | Филиал
[7 empty] | 12: 080000727; 13: Кабельная линия 0,4кВ ТП-72 | ТП-72 - Иванова 34 (пож.депо) | 0.311 | 1968 | ААШВ 3х25+1х16 |  |  |  | Филиал
[7 empty] | 12: 080000728; 13: Кабельная линия 0,4кВ ТП-72 | ТП-72 - Воровского 7 | 0.22 | 1968 | АВВГ 3х95+1х35 |  |  |  | Филиал
[7 empty] | 12: 080000729; 13: Кабельная линия 0,4кВ ТП-72 | Воровского 7 - Воровского 7а | 0.085 | 1968 | АВВГ 3х95+1х35 |  |  |  | Филиал
[7 empty] | 12: 080000730; 13: Кабельная линия 0,4кВ ТП-72 | Воровского 7 - Воровского 9 | 0.118 | 1968 | АВВГ 3х95+1х35 |  |  |  | Филиал
[7 empty] | 12: 080000731; 13: Кабельная линия 0,4кВ ТП-72 | Воровского 7а - Иванова 34 (пож.депо) | 0.114 | 1968 | ААШВ 3х25+1х16 |  |  |  | Филиал
[7 empty] | 12: 080000732; 13: Кабельная линия 0,4кВ ТП-72 | Октябрьская 18 - Октябрьская 20 | 0.074 | 1968 | АСБ 3х120+1х50 |  |  |  | Филиал
[7 empty] | 12: 080000733; 13: Кабельная линия 0,4кВ ТП-72 | ТП-72 - Воровского 12 | 0.121 | 1968 | ААШВ 3х50+1х25 |  |  |  | Филиал
[7 empty] | 12: 080000734; 13: Кабельная линия 0,4кВ ТП-72 | ТП-72 - Воровского 5 (КРП1) | 0.04 | 1968 | ААШВ 3х95+1х35 |  |  |  | Филиал
[7 empty] | 12: 080000735; 13: Кабельная линия 0,4кВ ТП-72 | Воровского 5 (КРП1) - Воровского 5 (КРП2) | 0.055 | 1968 | ААШВ 3х95+1х35 |  |  |  | Филиал
[7 empty] | 12: 080000736; 13: Кабельная линия 0,4кВ ТП-72 | Воровского 5 (КРП2) - Воровского 10 | 0.148 | 1968 | ААШВ 3х50+1х25 |  |  |  | Филиал
[7 empty] | 10: ТП-74; 11: 400; 12: 080000203 | [7 empty] | Филиал
[7 empty] | 10: ул.Б.Советская,34; 12: 080000737; 13: Кабельная линия 0,4кВ ТП-74 | ТП-74 - Б.Советская 33 , 35 | 0.115 | 1977-12-01 | ААШВ 3х50+1х25 |  |  |  | Филиал
[7 empty] | 12: 080000738; 13: Кабельная линия 0,4кВ ТП-74 | Б.Советская 33 - Б.Советская 35 | 0.098 | 1989-12-01 | ААШВ 3х50+1х25 |  |  |  | Филиал
[7 empty] | 12: 080000739; 13: Кабельная линия 0,4кВ ТП-74 | Линейный пер.3 - Линейный пер 6 | 0.112 | 1989-12-01 | АВВГ 3х70+1х35 |  |  |  | Филиал
[7 empty] | 12: 080000740; 13: Кабельная линия 0,4кВ ТП-74 | ТП-74 - Линейный пер.6 | 0.206 | 1989-12-01 | АСБ 3х70+1х35 |  |  |  | Филиал
[7 empty] | 12: 080000741; 13: Кабельная линия 0,4кВ ТП-74 | ТП-74 - бывш.котельная | 0.14 | 1974 | ААБ 3х120+1х50 |  |  |  | Филиал
[7 empty] | 12: 080000742; 13: Кабельная линия 0,4кВ ТП-74 | ТП-74 - ГРП | 0.033 | 1974 | АСБ 3х50+1х25 |  |  |  | Филиал
[7 empty] | 12: 080000743; 13: Кабельная линия 0,4кВ ТП-74 | Б.Советская 33 - Б.Советская 35 | 0.098 | 2003 | АСБ 3х95+1х35 |  |  |  | Филиал
[7 empty] | 10: ТП-92; 11: 2х630 | [7 empty] | ООО"Кинг.Хлебокомбинат"
пр.К.Маркса,60
| 000004335 | 2КЛ-10кВ от ТП-123 | 38 | 2016 | АСБ2Л 3х120 |  | 10: ТП-123; 11: 2х400; 12: 000002879 | [7 empty] | Филиал
пр.К.Маркса 42
[7 empty] | 10: БКТП-138; 11: 2х1000; 12: 000004353 | [7 empty] | Филиал
[7 empty] | 10: пр.К.Маркса 42; 12: 000004334; 13: 2КЛ-0,4кВ от БКТП-138 | БКТП-138 - ВРУ ж/дома | 705 | 2016 | АПВБбШп 4х240 |  |  |  | Филиал
3 |  | Фид.17-03
| 080000433 | 2сТП-48 - ВЛ ЛР-673 | 0.192 | 1966 | ААШВ 3х95 | Ф.17-03-ф.17-10 ВЛ-10кВ отп.КТП-48 ЛР-673 | 10: ТП-48; 11: 2х400 | [7 empty] | к/з Победа
| 080000349 | Отпайка к ТП-48 2с-ЛР-673 | 0.091 | 1966 | СБ 3х70 |  | 10: ул.Заречная,1
| 080000434 | отпайка к ТП-77 | 0.02 | 1968 | ААШВ 3х50
| 080000432 | Отпайка к ТП-29 | 0.02 | 2012 | ААБ 3х35 |  | 10: КТП-77; 11: 250; 12: 080001107 | [7 empty] | Филиал
[7 empty] | 10: ул.Лужская15; 12: 080000268; 13: ВЛИ-0,4кВ | ул.Граничная | 0.773 | 2012 | СИП 3х70+1х95+ 1х25 | 27 |  | 27 | Филиал
| 080000231 | Отпайка к ТП-30 | 0.17 | 1980 | ААБ 3х50 |  | 12: 080000269; 13: ВЛИ-0,4кВ | ул.Лужская | 0,4 0,309 | 2012 | СИП2А3х70+1х95+1х25 | 30 |  | 30 | Филиал
[7 empty] | 12: 080000270; 13: ВЛИ-0,4кВ | Н-Порхово | 0.51 | 2011 | СИП2А3х70+ 1х95+1х16 | 20 |  | 20 | Филиал
[7 empty] | 12: 080000270; 13: ВЛИ-0,4кВ | Н-Порхово | 0.121 | 2012 | СИП2А3х95+1х95+1х16 | 4 |  | 4 | Филиал
| 080000278 | каб.ЛЭП ф.17-03 | 0.53 | 1979 | СБ3х70 |  | 7: 7; 9: 7
[7 empty] | 10: КТП-24; 11: 250; 12: 080001099 | [7 empty] | Филиал
[7 empty] | 10: ул.Заречная 30; 12: 080000246; 13: ВЛ-0,4кВ | ул.Заречная | 2.18 | 1970 | АС-35:АС-50; СИП2А 3х70+1х95+1х25 - 0,34км | 54 |  | 54 | Филиал
[7 empty] | 12: 080000246; 13: ВЛ-0,4кВ | ул.Лесная | 1.1 | 1970 | АС-35; СИП 2А 3х95+1х95+1х25 - 0,33км.; СИП2А 3х35+1х50+1х16 - 0,08км. | 18 | 3 | 21 | Филиал
[7 empty] | 12: 080000246; 13: ВЛ-0,4кВ | ул.Партизанская | 0.96 | 1964 | АС-35; СИП 2А 3х70+1х95+1х25 , СИП2А 3х35+1х50+1х16, СИП 2А 3х50+1х70+1х16 | 31 |  | 31 | Филиал
| 080000317 | ТП-55ЛР31 – ТП-31ЛР32 | 0.47 | 1984 | АСБ 3х70 |  | 10: КТП -9; 11: 400; 12: 080001105 | [7 empty] | Филиал
| 080001214 | ТП-55ЛР30 – ТП-32ЛР555 | 0.502 | 1984 | АСБ 3х70 |  | 10: ул.Микулина43; 12: 080000269; 13: ВЛИ-0,4кВ | ул.Микулина | 0.944 | 2011 | СИП 3х95+1х95+ 1х16-0,688км СИП 3х70+1х95+ 1х16-0,256км | 46 |  | 46 | Филиал
[7 empty] | 12: 080000265; 13: ВЛИ-0,4кВ | пер.Зеленый, пер.Сиреневый | 0.583 | 2011 | СИП-2 4х35+1х16-0,147км СИП 3х70+1х95+ 1х16-0,436 | 23 |  | 23 | Филиал
[7 empty] | 12: 080000259; 13: ВЛИ-0,4кВ | ул.Слепнева | 0.365 | 2011 | СИП3х70+1х95+1х16-0,165км СИП 3х50+1х50+ 1х16-0,2км | 9 |  | 9 | Филиал
[7 empty] | 12: 080000256; 13: ВЛИ-0,4кВ | ул.Цветочная | 0.41 | 2010 | СИП3х95+1х95+1х16 | 17 |  | 17 | Филиал
[7 empty] | 12: 080000256; 13: ВЛИ-0,4кВ | ул.Садовая | 0.2 | 2010 | СИП3х95+1х95+1х16 | 4 |  | 4 | Филиал
| 080000315 | ТП-75 ЛР102– ТП-30ЛР70 | 0.451 | 1970 | ААБ 3х50
| 080000278 | фид.17-03-ВЛ ЛР238 | 0.53 | 1966 | СБ3х70 |  | 10: КТП-30; 11: 320; 12: 080001106 | [7 empty] | Филиал
[7 empty] | 10: ул.Красноармейская,1; 12: 080000267; 13: ВЛИ-0,4кВ | Ул.Красноармейская | 0.618 | 2009 2012 | СИП2А3х70+1х95+1х25 | 8 20 |  | 8 20 | Филиал
[7 empty] | 12: 080000267; 13: ВЛИ-0,4кВ | ул.Александровская | 0.24 | 2005 | СИП2А3х70+1х95+1х25 | 8 | 4 | 12 | Филиал
[7 empty] | 12: 080000267; 13: ВЛИ-0,4кВ | ул.Таможенная | 0.825 | 2012 | СИП2А3х70+ 1х95+1х25 | 31 |  | 31 | Филиал
[7 empty] | 12: 080000269; 13: ВЛИ-0,4кВ | ул.Таможенная | 0.075 | 2012 | СИП 2А 3х35+1х50+1х16 | 3 |  | 3 | Филиал
| б/н | Отпайка к ТП-49 | 0.2 | 1980 | А-50 |  | 10: ТП-49; 11: 250 | [7 empty] | Нефтебаза
[7 empty] | 10: ТП-31; 11: 400; 12: 080000183 | [7 empty] | Филиал
[7 empty] | 10: Н.Порхово52; 12: 080000270; 13: ВЛИ-0,4кВ | ул.Н.Порхова | 0,7 0,12 | 2007 2012 | СИП2А3х70+1х95+1х25 СИП2А3х35+1х50+1х16 | 26 5 |  | 26 5 | Филиал
[7 empty] | 12: 080000270; 13: ВЛИ-0,4кВ | Ул.Александровская | 0.24 | 2005 | СИП2А3х70+ 1х95+1х25 | 12 |  | 12 | Филиал
[7 empty] | 12: 080001264; 13: ВЛИ-0,4кВ | ул.Н.Порхова | 0.34 | 2015 | СИП2А 4х25 | 13 |  | 13 | Филиал
[7 empty] | 10: ТП-32; 11: 630; 12: 080000209 | [7 empty] | Филиал
ул.Дорожников28
[7 empty] | 10: ТП-75; 11: 400;630; 12: 080001038 | [7 empty] | Филиал | еще не списано
[7 empty] | 10: ул.Малая 5; 12: 080000248; 13: ВЛ-0,4кВ | ТП75 - склады | [6 empty] | Филиал
[7 empty] | 12: 080000540; 13: КЛ-0,4кВ | ТП-75 - автовокзал, ГДК | 0.859 | 1963 |  |  |  |  | Филиал
[7 empty] | 10: БКТП-75; 11: 2х630; 12: 000004586 | [7 empty] | Филиал
| 4739 | КЛ-10 кВ от КЛ-10кВ ТП35-ТП75 до ТП-75 (L=280 м) | 0.28 | 2016 | АСБ 3х70 |  | 10: ул.Малая 5; 12: 4731; 13: КЛ-0,4 кВ от РУ-0,4кВ ТП-75 | КЛ-0,4 кВ от РУ-0,4кВ ТП-75 до КЛ-0,4 кВ ЩУО (L=160м) | 0.16 | 2016 | АСБ 4х35 |  |  |  | Филиал
| 4742 | КЛ-10 кВ от КЛ-10кВ ТП91-ТП75 до ТП-75 (L=24 м) | 0.024 | 2016 | АСБ 3х95 |  | 12: 4733; 13: КЛ-0,4 кВ от РУ-0,4кВ ТП-75 | КЛ-0,4 кВ от РУ-0,4кВ ТП-75 до ВЛ-0,4кВ Л-2 Вест-хлеб (L=652,8 м) | 0.6528 | 2016 | АСБ 4х240 |  |  |  | Филиал
| 4750 | КЛ-10 кВ от КЛ-10 кВ ТП30-ТП75 до ТП-75 (L=205 м) | 0.205 | 2016 | АСБ 3х70 |  | 12: 4735; 13: КЛ-0,4 кВ от РУ-0,4кВ ТП-75 | КЛ-0,4 кВ от РУ-0,4кВ ТП-75 до ВЛ-0,4кВ внев. охраны (L=107 м) | 0.107 | 2016 | АСБ 4х35 |  |  |  | Филиал
| 4751 | КЛ-10 кВ от КЛ-10 кВ ТП114-ТП75 до ТП-75 (L=70 м) | 0.07 | 2016 | АСБ 3х50 |  | 12: 4737; 13: КЛ-0,4 кВ от РУ-0,4кВ ТП-75 | КЛ-0,4 кВ от РУ-0,4кВ ТП-75 до ВЛ-0,4кВ автовокзала (L=120 м) | 0.12 | 2016 | АСБ 4х120 |  |  |  | Филиал
[7 empty] | 12: 4744; 13: КЛ-0,4 кВ от РУ-0,4 кВ ТП-75 | КЛ-0,4 кВ от РУ-0,4 кВ ТП-75 до КРП-1 (L=358 м) | 0.358 | 2016 | АСБ 4х150 |  |  |  | Филиал
[7 empty] | 12: 4745; 13: КЛ-0,4 кВ от РУ-0,4 кВ ТП-75 | КЛ-0,4 кВ от РУ-0,4 кВ ТП-75 до КЛ-0,4 кВ ТП-75- ВРУ межрайгаз (L=68 м) | 0.068 | 2016 | АСБ 4х95 |  |  |  | Филиал
[7 empty] | 12: 4747; 13: КЛ-0,4 кВ от РУ-0,4кВ ТП-75 | КЛ-0,4 кВ от РУ-0,4кВ ТП-75 до ВЛ-0,4кВ Л-1 Вест-хлеб (L=652,8 м) | 0.6528 | 2016 | АСБ 4х240 |  |  |  | Филиал
[7 empty] | 12: 4748; 13: КЛ-0,4 кВ от РУ-0,4 кВ ТП-75 | КЛ-0,4 кВ от РУ-0,4 кВ ТП-75 до ВЛ-0,4 кВ Топаз (L=107 м) | 0.107 | 2016 | АСБ 4х240 |  |  |  | Филиал
[7 empty] | 12: 4752; 13: КЛ-0,4 кВ от РУ-0,4 кВ ТП-75 | КЛ-0,4 кВ от РУ-0,4 кВ ТП-75 до КРП-2 (L=50 м) | 0.05 | 2016 | АСБ 4х240 |  |  |  | Филиал
[7 empty] | 12: 4753; 13: КЛ-0,4 кВ от РУ-0,4 кВ ТП-75 | КЛ-0,4 кВ от РУ-0,4 кВ ТП-75 до КРП-459 (L=40 м) | 0.04 | 2016 | АСБ 4х240 |  |  |  | Филиал
[7 empty] | 12: 4768; 13: КЛ-0,4 кВ от РУ-0,4 кВ ТП-75 | КЛ-0,4 кВ от РУ-0,4 кВ ТП-75 до КРП-4 (L=100 м) | 0.1 | 2016 | АСБ 4х240 |  |  |  | Филиал
[7 empty] | 12: 4584; 13: КЛ-0,4 кВ от ТП-75 до КРП | КЛ-0,4 кВ от ТП-75 до КРП | 0.2 | 2016 | АСБ 4х240 |  |  |  | Филиал
[7 empty] | 10: ТП-98; 11: 2х630; 12: 080000207 | [7 empty] | Филиал
ул.Дорожников30
[7 empty] | 10: ТП-55; 11: 400; 12: 080000181 | [7 empty] | Филиал
Дорожников,22 ХПП
[10 empty] | КТП-29 | 630 | 080001102
[7 empty] | 10: ул.Доронина; 12: 080000257; 13: ВЛ-0,4кВ | ул.Микулина | 1.79 | 2012 | СИП3х70+1х95+1х25 | 31 | 2 | 33 | Филиал
[7 empty] | 12: 080000258; 13: ВЛИ-0,4кВ | ул.Доронина | 0.476 | 2012 | СИП3х70+1х95+1х25 | 24 |  | 24 | Филиал
[7 empty] | 12: 080000268; 13: ВЛИ-0,4кВ | ул.Александровская | 0.68 | 2013 | СИП3х70+1х95+1х25 | 28 |  | 28 | Филиал
[7 empty] | 12: 080000269; 13: ВЛИ-0,4кВ | ул.Красногвардейская | 0.354 | 2012 | СИП3х95+1х95+1х25 | 18 |  | 18 | Филиал
[7 empty] | 12: 080000268; 13: ВЛИ-0,4кВ | ул.Граничная | 0.737 | 2012 | СИП3х70+1х95+1х25 | 31 |  | 31 | Филиал
[7 empty] | 12: 080000268; 13: ВЛИ-0,4кВ | ул.Графова | 0.7 | 2008 | СИП3х70+1х95+1х25 | 42 |  | 42 | Филиал
| 080000277 | Возд.ЛЭП10кВ ф.17-03-КТП-80 | 0.38 | 2012 | А-50 |  | 2 | 5 | 7 | КТП-80 Доронина , скважина8 | 250 | 080001108 | [8 empty] | Филиал
[7 empty] | 12: 080000259; 13: ВЛИ-0,4кВ | ул.Слепнева | 0.678 | 2011 | СИП 3х70+1х95+ 1х16-0,678км | 22 |  | 22 | Филиал
[7 empty] | 12: 080000259; 13: ВЛИ-0,4кВ | пер.Новый | 0.275 | 2011 | СИП3х50+1х70+1х16 | 12 |  | 12 | Филиал
[7 empty] | 12: 080000267; 13: ВЛИ-0,4кВ | ул.Доронина | 0.38 | 2012 | СИП3х70+1х95+1х25 | 19 |  | 19 | Филиал
| 080000274 | Возд.ЛЭП10кВ ф.17-03- | 4.31 | 1969 | А-50 |  | 33 | 24 | 57 | КТП-90 Н.Порхово,СОТ "Луга" | 400 | 080001111 | [8 empty] | Филиал
[7 empty] | 10: КТП-140 СОТ "Луга"; 11: 400 | [7 empty] | Филиал
4 |  | Фид.17-04
| 080000301 | Ф.17-04 -ТП-35-2с | 0.91 | 1989 | ААШВ 3х95 | Ф.17-04-ф.17-07 ТП-46 ЛР-20 | 10: КТП-35; 11: 2х1000; 12: 080001096 | [7 empty] | Филиал
| 080000333 | ТП-35 -2сЛр718- ТП-108 | 0.14 | 1989 | ААШВ 3х95 | ф.17-04-ф.243-08 ТП42 ЛР-126Ф | 10: ул.Театральная, 12; 12: 080000211; 13: Кабельная линия 0,4кВ от ТП-35 | ТП-35 - Вокзальная 7, Театральная 12 | 0.57 | 2006 | АВБбШв 4х120
| 080000319 | ТП-35-2сЛР158-ТП-75ЛР156 | 0.47 | 1969 | АСБ 3х70 | Ф.17-04-ф.17-02 ТП35 СР | 10: ТП-108; 11: 630 | [7 empty] | ЗАО"Веда"
| 080000243 | ТП-75 –ТП-91 | 0.514 | 1970 | ААБ 3х95 |  | 10: ул.Театральная13
| 080000243 | ТП-42 ЛР126–ТП-91-1сЛР122 | 0.442 | 1986 | АСБ 3х95 | ф.17-03-ф.17-04 ТП75 ЛР-102 | 10: ТП-91; 11: 2х630 | [7 empty] | ООО"Ферум", оборудование филиал
| 080000406 | ТП-42-2сТП - 66 | 0.097 | 1986 | ААШВ3х70 |  | 10: ул.Дорожников
| 080000212 | КЛ-10кВ от ТП-35 | 0.6 | 2008 | АСБ 3х95 |  | 10: ТП-113; 11: 160 | [7 empty] | ОАО "ПСК"
| 080000213 | КЛ-10кВ от ТП-35 | 0.815 | 2008 | АСБ 3х95 |  | 10: ул.М.Гражданская 4
[7 empty] | 10: ТП-114; 11: 400 | [7 empty] | ОАО "АЛВАТ"
ул.М.Гражданская 4б
[7 empty] | 10: ТП-121; 11: 630 | [7 empty] | ООО"Аверс-К"
ул.М.Гражданская 4
[7 empty] | 10: КТП-78 ул.Дорожников; 11: 630 | [7 empty] | ОАО "Кинг.ЛПП"
5 |  | Фид.17-05
| 080000430 | фид.17-05 - ТП-69-1сЛР131 | 0.375 | 1970 | ААШВ 3х95 | Ф.17-05-ф.17-06 ТП69 СР
| 080000431 | ТП-69 - тр.1,2 | 0.05 | 1970 | ААШВ 3х95
| 000002498 | ТП-69 - ТП-125 | 0.16 | 2013 | АСБ2л 3х120 |  | 10: ТП-125; 11: 630; 12: 000002496 | [7 empty] | Филиал
| 000002500 | ТП-125 - ТП-126 | 0.953 | 2013 | АСБ2л 3х120 |  | 10: ТП-126; 11: 630; 12: 000002497 | [7 empty] | Филиал
6 |  | Фид.17-06
| 080000428 | фид.17-06 -ТП-76-2сЛР9 | 0.182 | 1970 | ААШВ 3х95 | Ф.17-06-ф.7-04 ТП-27 ЛР-51 | 10: ТП-76; 11: 400; 12: 080000168 | [7 empty] | Филиал
| 080000437 | ТП-27ЛР5 -ТП-76-1сЛР10 | 0.38 | 1971 | АСБ 3х70 |  | 10: пер.Аптекарский,12; 12: 080000962; 13: Кабельная линия 0,4кВ ТП-76 | ТП-76 - д/дом №1 | 0.147 | 1989-12-01 | АСБ 3х95+1х35 |  |  |  | Филиал
| 080000429 | ТП-76-1сЛР10 -ТП-69-2сЛР132 | 0.324 | 1971 | ААШВ 3х95 |  | 12: 080000963; 13: Кабельная линия 0,4кВ ТП-76 | д/дом №1 - Аптекарский пер.8а | 0.122 | 1989-12-01 | ААШВ 3х95+1х35 |  |  |  | Филиал
| 000004336 | ТП-76 - ТП-142 | 0.386 | 2016 | АСБ2л 3х120 |  | 12: 080000964; 13: Кабельная линия 0,4кВ ТП-76 | д/дом №1- Железнодорожная12 | 0.18 | 1989-12-01 | ААШВ 3х50+1х25 |  |  |  | Филиал
[7 empty] | 12: 080000965; 13: Кабельная линия 0,4кВ ТП-76 | ТП-76 - Железнодорожная 16 | 0.12 | 1989-12-01 | АСБ 3х50+1х25 |  |  |  | Филиал
[7 empty] | 12: 080000966; 13: Кабельная линия 0,4кВ ТП-76 | Железнодорожная 16 - Железнодорожная 14а | 0.051 | 1989-12-01 | ААШВ 3х95+1х35 |  |  |  | Филиал
[7 empty] | 12: 080000967; 13: Кабельная линия 0,4кВ ТП-76 | Железнодорожная 14а - Железнодорожная 14 | 0.04 | 1989-12-01 | ААШВ 3х95+1х35 |  |  |  | Филиал
[7 empty] | 12: 080000968; 13: Кабельная линия 0,4кВ ТП-76 | Железнодорожная 10а - Железнодорожная 10 | 0.041 | 1989-12-01 | ААШВ 3х95+1х35 |  |  |  | Филиал
[7 empty] | 12: 080000969; 13: Кабельная линия 0,4кВ ТП-76 | Железнодорожная 10 - Железнодорожная 12а | 0.114 | 1989-12-01 | ААШВ 3х95+1х35 |  |  |  | Филиал
[7 empty] | 12: 080000970; 13: Кабельная линия 0,4кВ ТП-76 | Железнодорожная 16 - Железнодорожная 14а | 0.051 | 1973 | ААШВ 3х95+1х35 |  |  |  | Филиал
[7 empty] | 12: 080000971; 13: Кабельная линия 0,4кВ ТП-76 | Железнодорожная 14а - Железнодорожная 14 | 0.04 | 1973 | ААШВ 3х95+1х35 |  |  |  | Филиал
[7 empty] | 12: 080000972; 13: Кабельная линия 0,4кВ ТП-76 | Железнодорожная 14 - Железнодорожная 10 | 0.045 | 1973 | ААШВ 3х95+1х35 |  |  |  | Филиал
[7 empty] | 12: 080000973; 13: Кабельная линия 0,4кВ ТП-76 | Железнодорожная 10а - Железнодорожная 10 | 0.041 | 1973 | ААШВ 3х95+1х35 |  |  |  | Филиал
[7 empty] | 12: 080000974; 13: Кабельная линия 0,4кВ ТП-76 | Железнодорожная 10 - Железнодорожная 12а | 0.114 | 1973 | ААШВ 3х95+1х35 |  |  |  | Филиал
[7 empty] | 12: 080000975; 13: Кабельная линия 0,4кВ ТП-76 | ТП-76 - д/дом №1 | 0.147 | 1973 | АСБ 3х95+1х35 |  |  |  | Филиал
[7 empty] | 12: 080000976; 13: Кабельная линия 0,4кВ ТП-76 | ТП-76 - Аптекарский 12 | 0.066 | 1973 | АПВБ 3х70+1х35 |  |  |  | Филиал
[7 empty] | 12: 080000977; 13: Кабельная линия 0,4кВ ТП-76 | Аптекарский 12 - Аптекарский 8 | 0.09 | 1973 | АПВБ 3х70+1х35 |  |  |  | Филиал
[7 empty] | 12: 080000978; 13: Кабельная линия 0,4кВ ТП-76 | Аптекарский 8 - Аптекарский 6 | 0.045 | 1973 | АПВБ 3х70+1х35 |  |  |  | Филиал
[7 empty] | 12: 080000979; 13: Кабельная линия 0,4кВ ТП-76 | Аптекарский 6 - Аптекарский 10 | 0.118 | 1973 | ААШВ 3х95+1х35 |  |  |  | Филиал
[7 empty] | 12: 080000980; 13: Кабельная линия 0,4кВ ТП-76 | ТП-76 - Аптекарский 10 | 0.08 | 1973 | АПВБ 3х70+1х35 |  |  |  | Филиал
[7 empty] | 12: 080000981; 13: Кабельная линия 0,4кВ ТП-76 | Аптекарский 8а - Аптекарский 6 | 0.075 | 1973 | ААШВ 3х95+1х35 |  |  |  | Филиал
[7 empty] | 10: ТП-27; 11: 400; 12: 080000173 | [7 empty] | Филиал
[7 empty] | 10: пр.К.Маркса,2; 12: 080000548; 13: Кабельная линия 0,4кВ ТП-27 | ТП-27 - К.Маркса 2 | 0.08 | 1975-12-01 | АСБ 3х35+1х16 |  |  |  | Филиал
[7 empty] | 12: 080000549; 13: Кабельная линия 0,4кВ ТП-27 | ТП-27 - Мэрия | 0.248 | 1977-12-01 | АВВГ 3х150+х1х50 |  |  |  | Филиал
[7 empty] | 12: 080000550; 13: Кабельная линия 0,4кВ ТП-27 | ТП-27 -д/с 15 | 0.13 | 1989-12-01 | ААШВ 3х150+1х50 |  |  |  | Филиал
[7 empty] | 12: 080000551; 13: Кабельная линия 0,4кВ ТП-27 | ТП-27-К.Маркса 4 | 0.262 | 1990-12-01 | АСБ 3х70+1х35 |  |  |  | Филиал
[7 empty] | 12: 080000552; 13: Кабельная линия 0,4кВ ТП-27 | ТП-27 -К.Маркса 4А | 0.225 | 1990-12-01 | АВВБ 3х35+1х16 |  |  |  | Филиал
[7 empty] | 12: 080000553; 13: Кабельная линия 0,4кВ ТП-27 | ТП-27 - Воскова 30 | 0.071 | 1970 | ААШВ 3х70+1х35 |  |  |  | Филиал
[7 empty] | 12: 080000554; 13: Кабельная линия 0,4кВ ТП-27 | Мэрия КРП 2 - К.Маркса 4 | 0.222 | 1974 | СБ 3х70+1х35 |  |  |  | Филиал
[7 empty] | 12: 080000555; 13: Кабельная линия 0,4кВ ТП-27 | К.Маркса 4 - К.Маркса 4а | 0.138 | 1974 | АВБбШв 3х70+1х35 |  |  |  | Филиал
[7 empty] | 12: 080000556; 13: Кабельная линия 0,4кВ ТП-27 | К.Маркса 4 - бывшая почта | 0.058 | 1974 | АПВБ 3х50+1х25 |  |  |  | Филиал
[7 empty] | 12: 080000557; 13: Кабельная линия 0,4кВ ТП-27 | К.Маркса 4а - Аптекарский 7 | 0.142 | 1974 | АВВБ 3х70+1х25 |  |  |  | Филиал
[7 empty] | 12: 080000558; 13: Кабельная линия 0,4кВ ТП-27 | Аптекарский 7 - Аптекарский 3 | 0.11 | 1974 | АСБ 3х35+1х16 |  |  |  | Филиал
[7 empty] | 12: 080000559; 13: Кабельная линия 0,4кВ ТП-27 | ТП-27 - Аптекарский 4 | 0.13 | 1974 | АВВГ 3х150+х1х50 |  |  |  | Филиал
[7 empty] | 12: 080000560; 13: Кабельная линия 0,4кВ ТП-27 | ТП-27 - Собор | 0.244 | 2003 | АСБ 4х50 |  |  |  | Филиал
[7 empty] | 12: 080000561; 13: Кабельная линия 0,4кВ ТП-27 | ТП-27 - Воскова 28 | 0.204 | 1970 | ААШВ 3х120+1х50 |  |  |  | Филиал
[7 empty] | 12: 080000562; 13: Кабельная линия 0,4кВ ТП-27 | Воскова 28 - д/сад №15 | 0.162 | 1974 | ААШВ 3х95+1х35 |  |  |  | Филиал
[7 empty] | 12: 080000563; 13: Кабельная линия 0,4кВ ТП-27 | Воскова 28 - Воскова 30 | 0.278 | 1974 | ААШВ 3х50+1х25 |  |  |  | Филиал
[7 empty] | 12: 080000564; 13: Кабельная линия 0,4кВ ТП-27 | Аптекарский 4 - Аптекарский 3 | 0.096 | 1974 | ААШВ 3х50+1х25 |  |  |  | Филиал
[7 empty] | 12: 000004337; 13: КЛ-0,4кВ ТП-27 - КРП | КЛ-0,4кВ ТП-27 - КРП Мэрия | 0.14 | 2016 | АПвБбШп 4х240 |  |  |  | Филиал
[7 empty] | 10: ТП-69; 11: 2х400; 12: 080000194 | [7 empty] | Филиал
[7 empty] | 10: ул.Воскова, КНС-1; 12: 080000262; 13: ВЛ-0,4кВ от ТП69 | ул.Набережная | 0.37 | 1971 | СИП2А 3х50+1х70+1х16 | 17 |  | 17 | Филиал
[7 empty] | 12: 080000262; 13: ВЛ-0,4кВ от ТП69 | ул.Староямбургская | 0.23 | 1971 | СИП2А 3х50+1х70+1х16 | 8 |  | 8 | Филиал
7 |  | Фид.17-07
| 080000397 | фид.17-07 - ТП-68ЛР620 | 0.46 | 2004 | АСБ 3х120 | Ф.17-07-ф.17-04 ТП-46 ЛР20 | 10: ТП-68; 11: 400; 12: 080000201 | [7 empty] | Филиал
| 080000307 | ТП -68ЛР621 –ТП-84-1сЛР3 | 0.327 | 1970 | АСБ 3х70 |  | 10: ул.Железнодорожная,8; 12: 080000513; 13: Кабельная линия 0,4кВ ТП-68 | ТП-68 Аптекарский 9 | 0.07 | 1977-12-01 | ААШВ 3х150+1х50 |  |  |  | Филиал
| 080000378 | ТП-84-2сЛР4 –ТП-109-1сЛР159 | 0.3 | 1996 | АСБд 3х120 | ф.17-04-ф17-07 ТП-67 ЛР-618 | 12: 080000514; 13: Кабельная линия 0,4кВ ТП-68 | ТП-68 Железнодорожная 8 | 0.143 | 1989-12-01 | ААБ 3х50+1х25 |  |  |  | Филиал
| 080000401 | ТП-84-2с ЛР4– ТП-40-1сЛР153 | 0.23 | 1960 | АСБ 3х50 |  | 12: 080000515; 13: Кабельная линия 0,4кВ ТП-68 | ТП-68-Железн.12 | 0.115 | 1989-12-01 | АСВ 3х150+1х50 |  |  |  | Филиал
| 080000426 | ТП-40-2сЛР22 - ТП-46ЛР20 | 0.214 | 1965 | АСБ 3х50 |  | 12: 080000516; 13: Кабельная линия 0,4кВ ТП-68 | ТП-68-Железн.8А | 0.032 | 1989-12-01 | АСБ 3х95+1х35 |  |  |  | Филиал
| 080000398 | ТП-40 -1сЛР154– ТП-67ЛР619 | 0.24 | 1963 | СБ 3х50 |  | 12: 080000517; 13: Кабельная линия 0,4кВ ТП-68 | ТП-68 - Железнодорожная 6 | 0.151 | 1979-12-01 | ААБ 3х50+1х25 |  |  |  | Филиал
| 30103399 | ТП-35 -1сЛР157 -ТП-109 | 0.24 | 1996 | АСБу 3х120 |  | 12: 080000518; 13: Кабельная линия 0,4кВ ТП-68 | ТП-68-Театральная 2/5 | 0.22 | 1977-12-01 | АВВГ 3х70+1х35 |  |  |  | Филиал
[7 empty] | 12: 080000519; 13: Кабельная линия 0,4кВ ТП-68 | Железнодорожная 12 - Аптекарский 11 | 0.07 | 1973 | АСБ 3х95+1х35 |  |  |  | Филиал
[7 empty] | 12: 080000520; 13: Кабельная линия 0,4кВ ТП-68 | Аптекарский 11 - Аптекарский 9 | 0.072 | 1973 | АВВГ 3х120+1х50 |  |  |  | Филиал
[7 empty] | 12: 080000521; 13: Кабельная линия 0,4кВ ТП-68 | ТП-68 - Аптекарский 9 | 0.07 | 1973 | ААШВ 3х150+1х50 |  |  |  | Филиал
[7 empty] | 12: 080000522; 13: Кабельная линия 0,4кВ ТП-68 | ТП-68 - нар.промыслы | 0.104 | 1973 | АСБ 3х150+1х50 |  |  |  | Филиал
[7 empty] | 12: 080000523; 13: Кабельная линия 0,4кВ ТП-68 | Железнодорожная 12 - нар.промыслы | 0.015 | 1973 | АСБ 3х150+1х50 |  |  |  | Филиал
[7 empty] | 12: 080000524; 13: Кабельная линия 0,4кВ ТП-68 | Железнодорожная 8 - Театральная 2/5 | 0.091 | 1962 | АВВГ 3х70+1х35 |  |  |  | Филиал
[7 empty] | 12: 080000525; 13: Кабельная линия 0,4кВ ТП-68 | Железнодорожная 12а - Железнодорожная 8а | 0.13 | 1973 | АСБ 3х150+1х50 |  |  |  | Филиал
[7 empty] | 12: 080000526; 13: Кабельная линия 0,4кВ ТП-68 | ТП-68 - Аптекарский 7 | 0.124 | 1973 | ААБ 3х95+1х35 |  |  |  | Филиал
[7 empty] | 12: 080000527; 13: Кабельная линия 0,4кВ ТП-68 | ТП-68 - Аптекарский 7 | 0.124 | 1973 | ААБ 3х95+1х35 |  |  |  | Филиал
[7 empty] | 12: 080000528; 13: Кабельная линия 0,4кВ ТП-68 | Железнодорожная 6 - Железнодорожная 4 | 0.058 | 1973 | АСБ 3х95+1х35 |  |  |  | Филиал
[7 empty] | 12: 080000529; 13: Кабельная линия 0,4кВ ТП-68 | Железнодорожная 4 - Железнодорожная 2 | 0.055 | 1970 | АПВБ 3х35+1х16 |  |  |  | Филиал
[7 empty] | 12: 080000530; 13: Кабельная линия 0,4кВ ТП-68 | Железнодорожная 2 - гаражи | 0.01 | 1970 | АПВБ 3х35+1х16 |  |  |  | Филиал
[7 empty] | 12: 080000531; 13: Кабельная линия 0,4кВ ТП-68 | Железнодорожная 2 - К.Маркса 6 | 0.045 | 1970 | ААШВ 3х35+1х16 |  |  |  | Филиал
[7 empty] | 12: 080000532; 13: Кабельная линия 0,4кВ ТП-68 | Железнодорожная 2 - бывшая почта | 0.064 | 1970 | АПВБ 3х50+1х25 |  |  |  | Филиал
[7 empty] | 12: 080000533; 13: Кабельная линия 0,4кВ ТП-68 | ТП-68 - Театральная 2 | 0.102 | 1970 | ААБ 3х70+1х25 |  |  |  | Филиал
[7 empty] | 10: ТП-84; 11: 400; 12: 080000200 | [7 empty] | Филиал
[7 empty] | 10: ул.Театральная, 6; 12: 080000982; 13: Кабельная линия 0,4кВ ТП-84 | ТП-84 - Театральная 2,4,610,10а,10б | 0.429 | 1989-12-01 | АСБ 3х70+1х35 |  |  |  | Филиал
[7 empty] | 12: 080000983; 13: Кабельная линия 0,4кВ ТП-84 | ТП-84- Театральная 8 | 0.109 | 1977-12-01 | АСБ 3х70+1х35 |  |  |  | Филиал
[7 empty] | 12: 080000984; 13: Кабельная линия 0,4кВ ТП-84 | ТП-84 - Железнодорожная 7 | 0.073 | 1971 | ААШВ 3х50+1х25 |  |  |  | Филиал
[7 empty] | 12: 080000985; 13: Кабельная линия 0,4кВ ТП-84 | Железнодорожная 7 КРП 1 - КРП 2 | 0.072 | 1971 | ААШВ 3х50+1х25 |  |  |  | Филиал
[7 empty] | 12: 080000986; 13: Кабельная линия 0,4кВ ТП-84 | ТП-84 - Театральная 1 | 0.174 | 1971 | АСБ 3х70+1х35 |  |  |  | Филиал
[7 empty] | 12: 080000987; 13: Кабельная линия 0,4кВ ТП-84 | ТП-84 - Железнодорожная 9 | 0.157 | 1971 | АСБ 3х50+1х25 |  |  |  | Филиал
[7 empty] | 12: 080000988; 13: Кабельная линия 0,4кВ ТП-84 | Железнодорожная 9 - Театральная 12 | 0.347 | 1971 | ААБ 3х95+1х35 |  |  |  | Филиал
[7 empty] | 12: 080000989; 13: Кабельная линия 0,4кВ ТП-84 | Железнодорожная 9 - Театральная 12 | 0.165 | 1971 | АПвБбШв 4х50 |  |  |  | Филиал
[7 empty] | 12: 080000990; 13: Кабельная линия 0,4кВ ТП-84 | Театральная 10 - Театральная 12 | 0.112 | 1971 | АСБ 3х70+1х35 |  |  |  | Филиал
[7 empty] | 10: ТП-40; 11: 2х250; 12: 080000186 | [7 empty] | Филиал
[7 empty] | 10: ул.Иванова,11; 12: 080000475; 13: Кабельная линия 0,4кВ ТП-40 | ТП-40 - д/сад | 0.174 | 1967-12-01 | АСБ 3х95+1х35 |  |  |  | Филиал
[7 empty] | 12: 080000476; 13: Кабельная линия 0,4кВ ТП-40 | ТП-40 -Железнодорожная 3,5 | 0.259 | 1972-12-01 | АСБ 3х70+1х35 |  |  |  | Филиал
[7 empty] | 12: 080000477; 13: Кабельная линия 0,4кВ ТП-40 | ТП-40-Иванова 12,14,16, К.Маркса 16/18 | 0.363 | 1977-12-01 | АСБ 3х95+1х35 |  |  |  | Филиал
[7 empty] | 12: 080000478; 13: Кабельная линия 0,4кВ ТП-40 | ТП-40 -Театральная 1 | 0.97 | 1984-12-01 | АСБ 3х70+1х35 |  |  |  | Филиал
[7 empty] | 12: 080000479; 13: Кабельная линия 0,4кВ ТП-40 | ТП-40 -Иванова 11,13, К.Маркса 13 | 0.04 | 1984-12-01 | ААШВ 3х50+1х35 |  |  |  | Филиал
[7 empty] | 12: 080000480; 13: Кабельная линия 0,4кВ ТП-40 | ТП-40 К.Маркса 12 | 0.04 | 1961-12-01 | АВВГ 3х50+1х25 |  |  |  | Филиал
[7 empty] | 12: 080000481; 13: Кабельная линия 0,4кВ ТП-40 | Театральная 1 - Железнодорожная 5 | 0.064 | 1969 | ААШВ 3х120+1х50 |  |  |  | Филиал
[7 empty] | 12: 080000482; 13: Кабельная линия 0,4кВ ТП-40 | Театральная 1 - кафе | 0.044 | 2001 | АВВГ 4х25 |  |  |  | Филиал
[7 empty] | 10: ТП-109; 11: 630 | [7 empty] | ЗАО "Веда"
Театральная,13
8 |  | Фид.17-08
[7 empty] | 10: КТП-13; 11: 400 | [7 empty] | Кинг.таможня
| 080000240 | фид..17-08 – отпайка ТП-13 | 0.65 | 1975 | АСБ 3х70 |  | 10: Лесобиржа2
| 080000440 | фид.17-08 - отпайка к ТП-19 | 0.35 | 1972 | АСБ 3х70 |  | 10: ТП-19; 11: 2х1000;2х400; 12: 080001040 | [7 empty] | Филиал
д.Сережино,водозабор
| 080000304 | ВЛ-10 ф.17-08-ТП19 | 3.655 | 1972 | А-70 |  | 7: 47; 9: 47
| 080000229 | фид.17-08 – ВЛ ЛР-65 | 3.665 | 1972 | АСБ 3х70 | Ф.17-08-ф.17-17 ТП-19 СР
9 |  | фид.17-10
| 080000396 | фид.17-10 - ВЛ ТП60 | 0.41 | 1987 | АСБ 3х120 |  | 10: КТП-60; 11: 400; 12: 080001110 | [7 empty] | Филиал
| 080000435 | отпайка к ТП-97 | 0.04 | 1969 | АСБ 3х95 |  | 10: ул.Звездная; 12: 080000266; 13: ВЛИ-0,4кВ | ул.Звездная | 0.4 | 2011 | СИП2А3х50+1х70+1х16 | 11 |  | 11 | Филиал
| 080000233 | КЛ-10кВ ТП-19 тр.1,2 | 0.05 | 1972 | АСБ 3х95 |  | 12: 080000266; 13: ВЛИ-0,4кВ | ул,Луговая | 0.647 | 2011 | СИП2А3х70+1х95+1х16 | 32 |  | 32 | Филиал
[7 empty] | 10: КТП-97; 11: 250; 12: 08000104 | [7 empty] | Филиал
[7 empty] | 10: ул.Красноармейская 2б; 12: 080000269; 13: ВЛ-0,4кВ | ул.Таможенная | 0.3 | 1967 | СИП2А 3х70+1х95+1х25 | 13 |  | 13 | Филиал
[7 empty] | 12: 080000268; 13: ВЛИ-0,4кВ | ул.Графова | 0.19 | 2008 | СИП2А 3х70+1х95+1х25 | 7 |  | 7 | Филиал
[7 empty] | 12: 080000269; 13: ВЛИ-0,4кВ | ул.Красногвардейская | 0.532 | 2009 | СИП2А 3х70+1х95+1х25 | 18 |  | 18 | Филиал
[7 empty] | 10: КТП-626; 11: 630; 12: 080001100 | [7 empty] | Филиал
[7 empty] | 10: п.Лесобиржа,ул.Набережная; 12: 080000250; 13: ВЛИ-0,4кВ | ул.Лесная | 1.112 | 2014 | СИП2А 3х70+1х95+1х25 | 29 |  | 29 | Филиал
[7 empty] | 12: 080000251; 13: ВЛИ-0,4кВ | ул.Клубная | 0.75 | 2008 | СИП2А 3х70+1х95+1х25 | 16 | 0 | 16 | Филиал
[7 empty] | 12: 080000249; 13: ВЛИ-0,4кВ | ул Школьная | 0.75 | 2007 2012 | СИП2А 3х70+1х95+1х25 | 32 |  | 32 | Филиал
[7 empty] | 12: 080000249; 13: ВЛИ-0,4кВ | ул.Набережная | 0.5 | 2013 | СИП2А 3х70+1х95+1х25 | 24 |  | 24 | Филиал
[7 empty] | 12: 080000249; 13: ВЛ-0,4кВ | ул.Набережная | 1.44 | 2013 | СИП2А 3х70+1х95+1х25 | 73 |  | 73 | Филиал
10 |  | фид.17-14
| 080000220 | фид.17-14 - ТП-61-2сЛР333 | 0.79 | 1964 | ААШВ 3х95 | Ф.17-14-ф.243-06 ТП-15 ЛР-75 | 10: ТП-61; 11: 400; 12: 080000182 | [7 empty] | Филиал
| 080000219 | ТП-61-1сЛР334--ТП-58-2сЛР28 | 0.389 | 1964 | АСБ 3х95 | Ф.17-14-ф.243-06 ТП-36 СР | 10: ул.Б.Советская,13; 12: 080000565; 13: Кабельная линия 0,4кВ ТП-61 | от ТП-61 до школы №1 | 0.074 | 1966-12-01 | АСБ 3х70+1х35 |  |  |  | Филиал
| 080000217 | ТП-58-1сЛР29-ТП-59-2сЛР50 | 0.184 | 1964 | АСБ 3х95 |  | 12: 080000566; 13: Кабельная линия 0,4кВ ТП-61 | ТП-61 - К.Маркса 7/1 | 0.188 | 2003 | АСБ 4х120 |  |  |  | Филиал
| 080000402 | ТП-59-1сЛР135-ТП-85ЛР1 | 0.2 | 2004 | АСБ 3х95 | Ф. 17-14-ф.243-06 ТП-36 ЛР-276А | 12: 080000567; 13: Кабельная линия 0,4кВ ТП-61 | К.Маркса 7/1 - Б.Советская 9 (хоз.магазин) | 0.027 | 1975 | АСБ 3х120+1х50 |  |  |  | Филиал
| 080000215 | ТП-85ЛР2 –ТП-44-2сЛР64 | 0.311 | 1969 | СБ 3х70 |  | 12: 080000568; 13: Кабельная линия 0,4кВ ТП-61 | К.Маркса 7/1 - К.Маркса 5а | 0.068 | 1975 | ААБ 3х70+1х35 |  |  |  | Филиал
| 080000422 | ТП-44-2сЛР234 –ТП-74ЛР235 | 0.152 | 1972 | АСБ 3х95 |  | 12: 080000569; 13: Кабельная линия 0,4кВ ТП-61 | ТП-61 - К.Маркса 5а | 0.072 | 1966 | АСБ 3х95+1х35 |  |  |  | Филиал
| 080000423 | ТП-44-1сЛР61 – ТП-14-1сЛР77 | 0.38 | 1972 | АСБ 3х120 |  | 12: 080000570; 13: Кабельная линия 0,4кВ ТП-61 | К.Маркса 5а -К.Маркса 5 | 0.019 | 1966 | АСБ 3х95+1х35 |  |  |  | Филиал
| 080000424 | ТП-14-2сЛР78 – ТП-11-2сЛР91 | 0.345 | 1972 | ААШВ 3х120 |  | 12: 080000571; 13: Кабельная линия 0,4кВ ТП-61 | ТП-61 - школа №1 | 0.074 | 1966 | АСБ 3х70+1х35 |  |  |  | Филиал
| 080000425 | ТП-14-1сЛР76 –ТП-15-2сЛР75 | 0.413 | 1973 | АСБ 3х120 |  | 12: 080000572; 13: Кабельная линия 0,4кВ ТП-61 | ТП-61 - Лицей 34 (К.Маркса 3а) | 0.101 | 1971 | АСБ 3х120+1х50 |  |  |  | Филиал
| 080000328 | ТП-14-2сЛР225-ТП-104-1сЛР223 | 0.28 | 1990 | АСБ 3х120 |  | 12: 080000573; 13: Кабельная линия 0,4кВ ТП-61 | Лицей 34 (К.Маркса 3а) - К.Маркса 3б | 0.1 | 1971 | АСБ 3х120+1х50 |  |  |  | Филиал
| 080000394 | ТП-59-1сЛР347-ТП-62-2сЛР346 | 0.262 | 2004 | АСБ 3х120 |  | 12: 080000574; 13: Кабельная линия 0,4кВ ТП-61 | ТП-61 - Б.Советская 7 | 0.227 | 1970 | АВВГ 3х150+х1х50 |  |  |  | Филиал
| 080000230 | ТП-74ЛР14 –ТП-36-2сЛР11 | 0.468 | 1978 | ААШВ 3х95 |  | 10: ТП-58; 11: 400; 12: 080000149 | [7 empty] | Филиал
| 080000402 | ТП-59-1сТП-85 | 0.2 | 1964 | АСБ3х95 |  | 10: ул.Жукова,8; 12: 080000483; 13: Кабельная линия 0,4кВ ТП-58 | Жукова 8-10 | 0.105 | 1968-12-01 | АСБ 3х50+1х25 |  |  |  | Филиал
[7 empty] | 12: 080000484; 13: Кабельная линия 0,4кВ ТП-58 | ТП-58 -Жукова 6 | 0.097 | 1964-12-01 | АСБ 3х120+1х50 |  |  |  | Филиал
[7 empty] | 12: 080000485; 13: Кабельная линия 0,4кВ ТП-58 | Жукова 4-6 | 0.126 | 1964-12-01 | АСБ 3х70+1х35 |  |  |  | Филиал
[7 empty] | 12: 080000486; 13: Кабельная линия 0,4кВ ТП-58 | ТП-58-Жукова 8 | 0.05 | 1964-12-01 | АСБ 3х70+1х35 |  |  |  | Филиал
[7 empty] | 12: 080000487; 13: Кабельная линия 0,4кВ ТП-58 | ТП-58 - д/дом№2 | 0.063 | 1965 | ААШВ 3х70+1х35 |  |  |  | Филиал
[7 empty] | 12: 080000488; 13: Кабельная линия 0,4кВ ТП-58 | ТП-58 - д/дом №2 | 0.063 | 1965 | ААШВ 3х70+1х35 |  |  |  | Филиал
[7 empty] | 12: 080000489; 13: Кабельная линия 0,4кВ ТП-58 | ТП-58 - Б.Советская 7 | 0.168 | 1965 | АСБ 3х70+1х35 |  |  |  | Филиал
[7 empty] | 12: 080000490; 13: Кабельная линия 0,4кВ ТП-58 | Б.Советская 7 - ГРП | 0.045 | 1965 | ААШВ 3х25+1х16 |  |  |  | Филиал
[7 empty] | 12: 080000491; 13: Кабельная линия 0,4кВ ТП-58 | Жукова 6а - Жукова 4а | 0.138 | 1965 | АСБ 3х70+1х35 |  |  |  | Филиал
[7 empty] | 12: 080000492; 13: Кабельная линия 0,4кВ ТП-58 | Жукова 4а - К.Маркса 3 | 0.1 | 2002 | АСБ 3х70+1х35 |  |  |  | Филиал
[7 empty] | 12: 080000493; 13: Кабельная линия 0,4кВ ТП-58 | Жукова 8 - насосная | 0.074 | 1968 | АСБ 3х50+1х25 |  |  |  | Филиал
[7 empty] | 12: 080000494; 13: Кабельная линия 0,4кВ ТП-58 | Жукова 10 - насосная | 0.045 | 1968 | АСБ 3х50+1х25 |  |  |  | Филиал
[7 empty] | 12: 080000495; 13: Кабельная линия 0,4кВ ТП-58 | Жукова 10 - Октябрьская 2 | 0.108 | 1968 | СБ 3х50+1х25 |  |  |  | Филиал
[7 empty] | 12: 080000496; 13: Кабельная линия 0,4кВ ТП-58 | ТП-58 - К.Маркса 3 (трест31) | 0.202 | 1989 | ААБ 3х120+1х50 |  |  |  | Филиал
[7 empty] | 12: 080000497; 13: Кабельная линия 0,4кВ ТП-58 | К.Маркса 3 - КРП (музей) | 0.104 | 2002 | АСБ 4х95 |  |  |  | Филиал
[7 empty] | 12: 080000498; 13: Кабельная линия 0,4кВ ТП-58 | КРП (освет.опора) - музей | 0.164 | 2002 | АВБбШв 3х70+1х35 |  |  |  | Филиал
[7 empty] | 12: 080000499; 13: Кабельная линия 0,4кВ ТП-58 | д/дом №2 - Б.Советская 7 | 0.121 | 1965 | АСБ 3х70+1х35 |  |  |  | Филиал
[7 empty] | 12: 080000500; 13: Кабельная линия 0,4кВ ТП-58 | К.Маркса 3а - К.Маркса 3б | 0.105 | 2003 | АСБ 4х95 |  |  |  | Филиал
[7 empty] | 12: 080000501; 13: Кабельная линия 0,4кВ ТП-58 | К.Маркса 3 - Жукова 4а | 0.075 | 2003 | АВБбШв 3х70+1х35 |  |  |  | Филиал
[7 empty] | 12: 080000502; 13: Кабельная линия 0,4кВ ТП-58 | К.Маркса 3 - КРП (освет.опора) | 0.095 | 2003 | АВБбШв 3х70+1х35 |  |  |  | Филиал
[7 empty] | 12: 080000503; 13: Кабельная линия 0,4кВ ТП-58 | Жукова 8а - Ритуальные услуги | 0.1 | 2003 | АСБ 4х95 |  |  |  | Филиал
[7 empty] | 10: ТП-59; 11: 400; 12: 080000150 | [7 empty] | Филиал
[7 empty] | 10: ул.Октябрьская,2; 12: 080000462; 13: Кабельная линия 0,4кВ ТП-59 | ТП-59-Октябрьская 2 | 0.072 | 1965-12-01 | АСБ 3х95+1х35 |  |  |  | Филиал
[7 empty] | 12: 080000463; 13: Кабельная линия 0,4кВ ТП-59 | ТП-59 _ Жукова 10а | 0.198 | 1964-12-01 | ААБ 3х95+1х35 |  |  |  | Филиал
[7 empty] | 12: 080000464; 13: Кабельная линия 0,4кВ ТП-59 | ТП-59-Октябрьская 2 | 0.091 | 1964-12-01 | АСБ 3х95+1х35 |  |  |  | Филиал
[7 empty] | 12: 080000465; 13: Кабельная линия 0,4кВ ТП-59 | Октябрьская 6-8 | 0.117 | 1964-12-01 | ААБ 3х95+1х35 |  |  |  | Филиал
[7 empty] | 12: 080000466; 13: Кабельная линия 0,4кВ ТП-59 | Октябрьская 4-6 | 0.112 | 1964-12-01 | АСБ 3х95+1х35 |  |  |  | Филиал
[7 empty] | 12: 080000467; 13: Кабельная линия 0,4кВ ТП-59 | Октябрьская 8 Б.Советская 7 | 0.1 | 1964-12-01 | АСБ 3х70+1х35 |  |  |  | Филиал
[7 empty] | 12: 080000468; 13: Кабельная линия 0,4кВ ТП-59 | ТП-59 - бывшая баня | 0.245 | 1964 | АСБ 3х25+1х16 |  |  |  | Филиал
[7 empty] | 12: 080000469; 13: Кабельная линия 0,4кВ ТП-59 | Октябрьская 4 - Октябрьская 10 | 0.171 | 1964 | ААШВ 3х50+1х25 |  |  |  | Филиал
[7 empty] | 12: 080000470; 13: Кабельная линия 0,4кВ ТП-59 | Октябрьская 8 - д/дом №2 | 0.124 | 1965 | АСБ 3х95+1х35 |  |  |  | Филиал
[7 empty] | 12: 080000471; 13: Кабельная линия 0,4кВ ТП-59 | Жукова 10а - Жукова 8а | 0.19 | 1965 | АСБ 3х95+1х35 |  |  |  | Филиал
[7 empty] | 12: 080000472; 13: Кабельная линия 0,4кВ ТП-59 | Жукова 8а - Жукова 6а | 0.127 | 1965 | АСБ 3х95+1х35 |  |  |  | Филиал
[7 empty] | 12: 080000473; 13: Кабельная линия 0,4кВ ТП-59 | Жукова 8а - ритуальные услуги | 0.091 | 2003 | АСБ 4х95 |  |  |  | Филиал
[7 empty] | 12: 080000474; 13: Кабельная линия 0,4кВ ТП-59 | Октябрьская 10 - магазин "Арена" | 0.113 | 1964 | ААШВ 4х35 |  |  |  | Филиал
[7 empty] | 12: 080000248; 13: ВЛ-0,4кВ | ул.Жукова | 0.23 | 2015 | СИП-2А 3х35+1х50, 4х35 |  | 12 |  | Филиал
[7 empty] | 10: ТП-85; 11: 400; 12: 080000170 | [7 empty] | Филиал
[7 empty] | 10: ул.Жукова,12 ДК"Химик"; 12: 080000991; 13: Кабельная линия 0,4кВ ТП-85 | ТП-85 - бывшая баня | 0.337 | 1971 | АСБ 3х95+1х35 |  |  |  | Филиал
[7 empty] | 12: 080000992; 13: Кабельная линия 0,4кВ ТП-85 | ТП-85 - уч.комбинат | 0.082 | 1975 | АСБ 3х95+1х35 |  |  |  | Филиал
[7 empty] | 12: 080000993; 13: Кабельная линия 0,4кВ ТП-85 | ТП-85 - уч.комбинат | 0.082 | 1975 | ААШВ 3х95+1х35 |  |  |  | Филиал
[7 empty] | 12: 080000994; 13: Кабельная линия 0,4кВ ТП-85 | ТП-85 - ДК Химиков | 0.052 | 1971 | СБ 3х95+1х35 |  |  |  | Филиал
[7 empty] | 12: 080000995; 13: Кабельная линия 0,4кВ ТП-85 | ТП-85 - ДК Химиков | 0.052 | 1971 | СБ 3х95+1х35 |  |  |  | Филиал
[7 empty] | 12: 080000996; 13: Кабельная линия 0,4кВ ТП-85 | ТП-85 - Б.Советская 23 | 0.255 | 1974 | ААБ 3х95+1х35 |  |  |  | Филиал
[7 empty] | 12: 080000997; 13: Кабельная линия 0,4кВ ТП-85 | ТП-85 - фонтан №1 | 0.128 | 1997 | АСБ 4х25 |  |  |  | Филиал
[7 empty] | 12: 080000998; 13: Кабельная линия 0,4кВ ТП-85 | уч.комбинат - фонтан №2 | 0.221 | 2000 | АВВГ 4х25 |  |  |  | Филиал
[7 empty] | 10: ТП-44; 11: 2х400; 12: 080000178 | [7 empty] | Филиал
[7 empty] | 10: ул.Жукова12б; 12: 080000682; 13: Кабельная линия 0,4кВ ТП-44 | ТП-44 - скважина | 0.297 | 1965-12-01 | ААБ 3х70+1х35 |  |  |  | Филиал
[7 empty] | 12: 080000683; 13: Кабельная линия 0,4кВ ТП-44 | ТП-44 д/сад №16 | 0.083 | 1963-12-01 | ААШВ 3х95+1х35 |  |  |  | Филиал
[7 empty] | 12: 080000684; 13: Кабельная линия 0,4кВ ТП-44 | ТП-44 -Линейный пер.3 | 0.112 | 1977-12-01 | АСБ 3х95+1х35 |  |  |  | Филиал
[7 empty] | 12: 080000685; 13: Кабельная линия 0,4кВ ТП-44 | ТП-44 - Жукова 12а | 0.087 | 1986-12-01 | АСБ 3х95+1х35 |  |  |  | Филиал
[7 empty] | 12: 080000686; 13: Кабельная линия 0,4кВ ТП-44 | ТП-44 - 2-я Линия 51 | 0.305 | 1986-09-01 | ААШВ 3х50+1х25 |  |  |  | Филиал
[7 empty] | 12: 080000687; 13: Кабельная линия 0,4кВ ТП-44 | Линейный пер.3 - 2-я Линия 51 | 0.072 | 1977-12-01 | АСБ 3х95+1х35 |  |  |  | Филиал
[7 empty] | 12: 080000688; 13: Кабельная линия 0,4кВ ТП-44 | ТП-44 - д/сад 16 | 0.083 | 1974 | ААШВ 3х95+1х35 |  |  |  | Филиал
[7 empty] | 12: 080000689; 13: Кабельная линия 0,4кВ ТП-44 | ТП-44 - 2-Линия 49а | 0.41 | 2002 | АСБ 4х120 |  |  |  | Филиал
[7 empty] | 12: 080000690; 13: Кабельная линия 0,4кВ ТП-44 | 2-Линия 49а - 2-Линия 49 | 0.064 | 2002 | АСБ 4х95 |  |  |  | Филиал
[7 empty] | 12: 080000691; 13: Кабельная линия 0,4кВ ТП-44 | 2-Линия 49 - Жукова 14 | 0.081 | 2002 | АСБ 4х95 |  |  |  | Филиал
[7 empty] | 12: 080000692; 13: Кабельная линия 0,4кВ ТП-44 | Жукова 14 - Жукова 12 | 0.097 | 2002 | АСБ 4х95 |  |  |  | Филиал
[7 empty] | 12: 080000693; 13: Кабельная линия 0,4кВ ТП-44 | Жукова 12 - 1-Линия 64 | 0.07 | 2002 | АСБ 4х95 |  |  |  | Филиал
[7 empty] | 12: 080000694; 13: Кабельная линия 0,4кВ ТП-44 | ТП-44 - 1-Линия 64 | 0.147 | 2002 | АСБ 4х95 |  |  |  | Филиал
[7 empty] | 12: 080000695; 13: Кабельная линия 0,4кВ ТП-44 | ТП-44 - Жукова 12б | 0.021 | 1985 | АВВГ 3х70+1х35 |  |  |  | Филиал
[7 empty] | 12: 080000696; 13: Кабельная линия 0,4кВ ТП-44 | ТП-44 - Жукова 12б | 0.021 | 1985 | АВВГ 3х70+1х35 |  |  |  | Филиал
[7 empty] | 12: 080000697; 13: Кабельная линия 0,4кВ ТП-44 | ТП-44 - Жукова 12а | 0.087 | 1979 | АСБ 3х150+1х50 |  |  |  | Филиал
[7 empty] | 12: 080000698; 13: Кабельная линия 0,4кВ ТП-44 | 2-Линия 49 - магазин | 0.102 | 2003 | АСБ 4х35 |  |  |  | Филиал
[7 empty] | 12: 080000699; 13: Кабельная линия 0,4кВ ТП-44 | 2- Линия 49а - шахматный клуб | 0.119 | 2003 | АВВГ 3х50+1х25 |  |  |  | Филиал
[7 empty] | 10: ТП-14; 11: 2х400; 12: 080000176 | [7 empty] | Филиал
[7 empty] | 10: ул.Химиков,4; 12: 080000826; 13: Кабельная линия 0,4кВ ТП-14 | ТП-14 - Б.Советская 37/2 | 0.155 | 1978-12-01 | ААБ 3х120+1х50 |  |  |  | Филиал
[7 empty] | 12: 080000827; 13: Кабельная линия 0,4кВ ТП-14 | ТП-14- Химиков 4 | 0.088 | 1979-12-01 | АСБ 3х120+1х50 |  |  |  | Филиал
[7 empty] | 12: 080000828; 13: Кабельная линия 0,4кВ ТП-14 | ТП-14- д/сад 12 | 0.112 | 1986-12-01 | АВВГ 3х70+1х35 |  |  |  | Филиал
[7 empty] | 12: 080000829; 13: Кабельная линия 0,4кВ ТП-14 | ТП-14- Химиков 8 | 0.181 | 1977-12-01 | АВВГ 3х70+1х35 |  |  |  | Филиал
[7 empty] | 12: 080000830; 13: Кабельная линия 0,4кВ ТП-14 | ТП-14 - д/с №12 | 0.112 | 1978 | АСБ 3х95+1х35 |  |  |  | Филиал
[7 empty] | 12: 080000831; 13: Кабельная линия 0,4кВ ТП-14 | ТП-14 - Химиков 4 | 0.088 | 1989 | АСБ 3х120+1х50 |  |  |  | Филиал
[7 empty] | 12: 080000832; 13: Кабельная линия 0,4кВ ТП-14 | ТП-14 - Химиков 8 | 0.181 | 1989 | АВВГ 3х70+1х35 |  |  |  | Филиал
[7 empty] | 12: 080000833; 13: Кабельная линия 0,4кВ ТП-14 | ТП-14 - Химиков 8 | 0.19 | 2003 | АСБ 4х95 |  |  |  | Филиал
[7 empty] | 10: ТП-11; 11: 2х400; 12: 080000177 | [7 empty] | Филиал
[7 empty] | 10: ул.Химиков,10; 12: 080001011; 13: Кабельная линия 0,4кВ ТП-11 | ТП-11 -Химиков 10 | 0.06 | 1979 | ААБ 3х95+1х35 |  |  |  | Филиал
[7 empty] | 12: 080001012; 13: Кабельная линия 0,4кВ ТП-11 | ТП-11-Химиков 14 | 0.31 | 1986 | АСБ 3х95+1х35 |  |  |  | Филиал
[7 empty] | 12: 080001013; 13: Кабельная линия 0,4кВ ТП-11 | Химиков 14 - ГАИ | 0.341 | 1986 | ААШВ 3х25+1х16 |  |  |  | Филиал
[7 empty] | 12: 080001014; 13: Кабельная линия 0,4кВ ТП-11 | ТП-11 д/сад 3 | 0.075 | 1986 | АВВГ 3х70+1х35 |  |  |  | Филиал
[7 empty] | 12: 080001015; 13: Кабельная линия 0,4кВ ТП-11 | от ТП-11-школа 5 | 0.4 | 1986 | АСБ 3х95+1х35 |  |  |  | Филиал
[7 empty] | 12: 080001016; 13: Кабельная линия 0,4кВ ТП-11 | ТП-11 - Химиков 10 | 0.06 | 1989 | ААБ 3х95+1х35 |  |  |  | Филиал
[7 empty] | 12: 080001017; 13: Кабельная линия 0,4кВ ТП-11 | ТП-11 - д/сад №3 | 0.075 | 1986 | АВВГ 3х70+1х35 |  |  |  | Филиал
[7 empty] | 12: 080001018; 13: Кабельная линия 0,4кВ ТП-11 | ТП-11 - насосная | 0.032 | 1986 | ААБ 3х25+1х16 |  |  |  | Филиал
[7 empty] | 12: 080001019; 13: Кабельная линия 0,4кВ ТП-11 | ТП-11 - насосная | 0.032 | 1986 | ААБ 3х25+1х16 |  |  |  | Филиал
[7 empty] | 12: 080001020; 13: Кабельная линия 0,4кВ ТП-11 | ТП-11 - Химиков 14 | 0.16 | 2003 | АСБ 4х95 |  |  |  | Филиал
[7 empty] | 12: 080001021; 13: Кабельная линия 0,4кВ ТП-11 | ТП-11 - Химиков 14 | 0.16 | 2003 | АСБ 4х95 |  |  |  | Филиал
[7 empty] | 10: ТП-15; 11: 2х400; 12: 080000175 | [7 empty] | Филиал
[7 empty] | 10: ул.Б.советская,26; 12: 080000814; 13: Кабельная линия 0,4кВ ТП-15 | ТП-15 - Б.Советская 36 | 0.57 | 1989-12-01 | АВВГ 3х120+1х50 |  |  |  | Филиал
[7 empty] | 12: 080000815; 13: Кабельная линия 0,4кВ ТП-15 | ТП-15 - Б.Советская 28 | 0.198 | 1982 | СБ 3х150+1х50 |  |  |  | Филиал
[7 empty] | 12: 080000816; 13: Кабельная линия 0,4кВ ТП-15 | ТП-15 - Б.Советская 30 КРП 175 | 0.075 | 1982 | АВВГ 3х95+1х35 |  |  |  | Филиал
[7 empty] | 12: 080000817; 13: Кабельная линия 0,4кВ ТП-15 | Б.Советская 30 КРП 175 -Б.Советская 30 КРП 176 | 0.018 | 1982 | ААШВ 3х50+1х25 |  |  |  | Филиал
[7 empty] | 12: 080000818; 13: Кабельная линия 0,4кВ ТП-15 | ТП-15 - Б.Советская 30 КРП 176 | 0.058 | 1982 | АВВГ 3х95+1х35 |  |  |  | Филиал
[7 empty] | 12: 080000819; 13: Кабельная линия 0,4кВ ТП-15 | ТП - 15 - теплица школы | 0.041 | 1982 | АВРБ 3х6+1х4 |  |  |  | Филиал
[7 empty] | 12: 080000820; 13: Кабельная линия 0,4кВ ТП-15 | ТП-15 - Б.Советская 32 | 0.17 | 1982 | АСБ 3х95+1х35 |  |  |  | Филиал
[7 empty] | 12: 080000821; 13: Кабельная линия 0,4кВ ТП-15 | ТП-15 - Б.Советская 32 | 0.17 | 1982 | АСБ 3х95+1х35 |  |  |  | Филиал
[7 empty] | 12: 080000822; 13: Кабельная линия 0,4кВ ТП-15 | ТП-15 - Б.Советская 34 | 0.145 | 1982 | ААБ 3х120+1х50 |  |  |  | Филиал
[7 empty] | 12: 080000823; 13: Кабельная линия 0,4кВ ТП-15 | ТП-15 - Б.Советская 26 | 0.055 | 1982 | АВВГ 3х95+1х35 |  |  |  | Филиал
[7 empty] | 12: 080000824; 13: Кабельная линия 0,4кВ ТП-15 | Б.Советская 28 - Б.Советская 20 | 0.154 | 1982 | АСБ 3х95+1х35 |  |  |  | Филиал
[7 empty] | 12: 080000825; 13: Кабельная линия 0,4кВ ТП-15 | Б.Советская 20 - Б.Советская 18 | 0.167 | 1982 | АСБ 3х95+1х35 |  |  |  | Филиал
[7 empty] | 10: ТП-104; 11: 2х630; 12: 080000205 | [7 empty] | Филиал
[7 empty] | 10: ул.Б.Советская ,41; 12: 080000700; 13: Кабельная линия 0,4кВ ТП-104 | ТП-104 - Общ.центр, аптека | 0.326 | 2005-05-18 | АСБ 3х95+1х35 |  |  |  | Филиал
[7 empty] | 12: 000002704; 13: Кабельная линия 0,4кВ ТП-104 | ТП-104 - ВРУ Химиков 7в | 0.275 | 2014-07-06 | АПБбШшв 4х120 |  |  |  | Филиал
Филиал
[7 empty] | 10: ТП-36; 11: 400;400; 12: 080000160 | [7 empty] | Филиал
[7 empty] | 10: ул.Воровского,11; 12: 080000938; 13: Кабельная линия 0,4кВ ТП-36 | ТП-36 Октябрьская 13 | 0.24 | 1998-12-31 | АСБ 3х120+1х50 |  |  |  | Филиал
[7 empty] | 12: 080000939; 13: Кабельная линия 0,4кВ ТП-36 | ТП-36 - Б.Советская 23 | 0.277 | 1977-12-01 | АСБ 3х95+1х35 |  |  |  | Филиал
[7 empty] | 12: 080000940; 13: Кабельная линия 0,4кВ ТП-36 | ТП-36 -Б.Советская 18 | 0.33 | 1977-12-01 | ААБ 3х70+1х35 |  |  |  | Филиал
[7 empty] | 12: 080000941; 13: Кабельная линия 0,4кВ ТП-36 | ТП-36 - Б.Советская 16 | 0.416 | 1979-12-01 | АСБ 3х120+1х50 |  |  |  | Филиал
[7 empty] | 12: 080000942; 13: Кабельная линия 0,4кВ ТП-36 | ТП-36 - Иванова 35 | 0.075 | 1977-12-01 | ААВБ 3х35+1х16 |  |  |  | Филиал
[7 empty] | 12: 080000943; 13: Кабельная линия 0,4кВ ТП-36 | ТП-36 - Воровского 11 | 0.062 | 1974 | ААБ 3х95+1х35 |  |  |  | Филиал
[7 empty] | 12: 080000944; 13: Кабельная линия 0,4кВ ТП-36 | ТП-36 - Воровского 11 | 0.062 | 1974 | ААБ 3х95+1х35 |  |  |  | Филиал
[7 empty] | 12: 080000945; 13: Кабельная линия 0,4кВ ТП-36 | Б.Советская 18 - Б.Советская 20 | 0.167 | 1982 | АСБ 3х95+1х35 |  |  |  | Филиал
[7 empty] | 12: 080000946; 13: Кабельная линия 0,4кВ ТП-36 | Б.Советская 20 - Б.Советская 28 | 0.154 | 1982 | АСБ 3х150+1х50 |  |  |  | Филиал
[7 empty] | 12: 080000947; 13: Кабельная линия 0,4кВ ТП-36 | ТП-36 - Октябрьская 13 | 0.24 | 1993 | АСБ 3х120+1х50 |  |  |  | Филиал
[7 empty] | 12: 080000948; 13: Кабельная линия 0,4кВ ТП-36 | Б.Советская 25 КРП 172 - интеграл | 0.07 | 1974 | ААШВ 4х50 |  |  |  | Филиал
[7 empty] | 12: 080000949; 13: Кабельная линия 0,4кВ ТП-36 | Б.Советская 25 - Б.Советская 16 КРП 166 | 0.267 | 1978 | АСБ 3х120+1х50 |  |  |  | Филиал
[7 empty] | 12: 080000950; 13: Кабельная линия 0,4кВ ТП-36 | Б.Советская 25 - Б.Советская 16 КРП 166 | 0.267 | 1978 | АСБ 3х120+1х50 |  |  |  | Филиал
[7 empty] | 12: 080000951; 13: Кабельная линия 0,4кВ ТП-36 | ТП-36 - Воровского 11а | 0.097 | 1983 | ААШВ 3х50+1х25 |  |  |  | Филиал
[7 empty] | 12: 080000952; 13: Кабельная линия 0,4кВ ТП-36 | Воровского 11а - Воровского 15 | 0.132 | 1983 | ААШВ 3х50+1х25 |  |  |  | Филиал
[7 empty] | 12: 080000953; 13: Кабельная линия 0,4кВ ТП-36 | Иванова 35 - Октябрьская 12 | 0.394 | 1974 | ААШВ 3х50+1х25 |  |  |  | Филиал
[7 empty] | 10: ТП-117; 11: 2х630 | [7 empty] | ФПГ РОССТРО
2-яЛиния 51а
11 |  | фид.17-15
| 080000236 | фид.17-15 - ТП-73 яч16 | 2.7 | 1975 | АСБ 3х120 | ф.17-15-ф17-02 ТП73 СР | 10: ТП-73; 11: 2х1000;2х250 | [7 empty] | АООТ "КМК"
| 080000295 | ТП-73яч14 –ТП-47яч11 | 0.833 | 1989 | АСБ 3х95 |  | 10: пр.К.Маркса 62
| 080000297 | ТП47яч2-ТП38-2сЛР144 | 0.242 | 1989 | АСБ 3х95 |  | 10: ТП-47; 11: 2х630 | [7 empty] | ООО "Мегаколсантинг"
Промзона,4 проезд
[7 empty] | 10: КТП-124; 11: 160; 12: 000001688 | [7 empty] | Филиал
Промзона,4 проезд
| 000003636 | ТП-57 - ТП-128 | 0.047 | 2015 | АСБ2Л 3х120 |  | 10: ТП-128; 11: 2х1000; 12: 000003924 | [7 empty] | Филиал
| 000003636 | ТП-57 - ТП-128 | 0.047 | 2015 | АСБ2Л 3х120 |  | 10: пр.К.Маркса 57 | [7 empty] | Филиал
| 000003637 | врезка ф.17-15 - ТП-128 | 0.114 | 2015 | АСБ2Л 3х120 |  | 10: КТП-145; 11: 2х630; 12: 000004957 | [7 empty] | Филиал
| 000003637 | врезка ф.17-15 - ТП-128 | 0.114 | 2015 | АСБ2Л 3х120 |  | 10: пр.К.Маркса 48 | [7 empty] | Филиал
| 000004958 | КЛ-10кВ ТП-54 - ТП-145 | 0.72 | 2017 | АСБ2Л 3х120 | [15 empty] | Филиал
| 000004959 | КЛ-10кВ ТП-128 - ТП-145 | 0.197 | 2017 | АСБ2Л 3х120 | [15 empty] | Филиал
12 |  | фид.17-17
| 080000229 | фид.17-17 – ВЛ ЛР-66 | 3.68 | 1987 | АСБ 3х70 | Ф.17-17-ф.17-10 ТП625 ЛР-276А | [14 empty] | Филиал
| б/н | отпайка к ТП-13 | 0.62 | 2000 | ААШВ 3х70 | [15 empty] | Кингисеп.таможня
| 080000441 | отпайка к ТП-19 | 0.33 | 1977 | АСБ 3х95 | [15 empty] | Филиал
| 080000399 | отпайка к ТП-6 | 0.06 | 1980 | АСБ 3х70 | [15 empty] | Филиал
| 080000405 | отпайка к ТП-25 | 0.1 | 1980 | АСБ 3х95 |  | 10: КТП-6; 11: 100 | [7 empty] | СОТ"Березка"
| б/н | ТП-684 - ТП-635 | 0.05 |  |  |  | 10: ул.Фабричная
| 080000235 | ТП-25 – до опоры на ТП-34 | 0.764 | 1980 | АСБ 3х95 |  | 10: ТП-25; 11: 630; 12: 080000180; 13: ВЛИ-0,4кВ | ул.Заводская | 0.45 | 2013 | СИП 3х70+1х95+1х25 | 15 |  | 15 | Филиал
| б/н | Ф.17-17 (опора) – ТП-625 | 0,,454 | 1982 | АСБ 3х95 |  | 10: ул.Фабричная
| 080000309 | Ф.17-17 – ТП-19 | 0.35 | 1972 | АСБ 3х70 |  | 10: КТП-684; 11: 250 | [7 empty] | ОАО"Росстро-ROSSTRO-VELOX"
ул.Фабричная
[7 empty] | 10: КТП-635; 11: 400 | [7 empty] | ОАО"Росстро-ROSSTRO-VELOX"
ул.Фабричная
[7 empty] | 10: ТП-34; 11: 630 | [7 empty] | ОАО"Росстро-ROSSTRO-VELOX"
Фабричная14б
[7 empty] | 10: КТП-625; 11: 400 | [7 empty] | ОАО"Росстро-ROSSTRO-VELOX"
ул.Фабричная
| 080000271 | ВЛ-10кВ ф. 17-17 | 4.855 | 1968 | А-50 |  | 7: 47; 9: 47
| 080000300 | ВЛ-10кВ ф. 17-17-отпайкаКТП-16 | 0.65 | 1981 | А-50 |  | 8 | 1 | 9 | КТП-16 ул.Фабричная | 630 | [9 empty] | ОАО"Росстро-ROSSTRO-VELOX"
| 080000302 | ВЛ-10кВ ф. 17-17-опора КТП-625 | 0.454 | 1982 | А-50 |  | 8: 6; 9: 6; 12: 080000264; 13: ВЛ-0,4кВ | ул.Фабричная | 3.26 | 1966 | А-16;А-25;А-50, СИП-4 4х25, СИП-2 -3х50+1х70+1х16 | 40 | 26 | 66 | Филиал
| 080000306 | ВЛ-10кВ ф. 17-17-опора КТП-111 | 0.705 | 2000 | А-50 |  | 1 | 4 | 5 |  |  | 080000263 | ВЛ-0,4кВ | ул.Заводская | 0.2 | 1966 | А-35 | 7 | 1 | 8 | Филиал
| 080000296 | ВЛ-10кВ ТП25-ТП-34 | 0.764 | 1981 | А-50 |  | 7: 11; 9: 11; 12: 080000245; 13: ВЛ-0,4кВ | ул.Дорожников | 0.635 | 1966 | А-25, СИП-2А 4х25, СИП-2А 4х16 | 13 |  | 13 | Филиал
| 080000298 | ВЛ-10кВТП-34-ТП-111 | 0.12 | 1961 | А-50 |  | 7: 3; 9: 3; 12: 080001172; 13: КЛ-0,4кВ | ТП-16 - опора Фабричная | 0.143 | 2000 |  |  |  |  | Филиал
[7 empty] | 10: СТП-146; 11: 25 | [7 empty] | Филиал
Юннатская
13 |  | фид.17-18
| 080000275 | Возд.ЛЭП10кВф.17-19-ТП-107 | 0.6 | 1970 | А-70 |  | 2мет.4ж/б |  | 6 | ТП-107ул. Объезжая3 | 160 | 080001098 | [8 empty] | Филиал
| 000002499 | фид.17-18 - ТП-125 | 0.17 | 2013 | АСБ 3х120 |  | 12: 080000255; 13: ВЛ-0,4кВ | ул.Загородная | 0.88 | 2014 | А-25;АС-35;АС-50 | 13 | 3 | 16 | Филиал
[7 empty] | 12: 080000255; 13: ВЛ-0,4кВ | ул.Объезжая | 1.55 | 1971 | АС-35:АС50 | 22 | 13 | 35 | Филиал
| 080000227 | фид.17-18 - ВЛ | 0.05 | 1988 | ААШВ 3х95 | [15 empty] | Филиал
| 080000288 | ВЛ-10кВ ф. 17-18-отпайка КТП94 | 0.544 | 1981 | А-50 |  | 6 | 1 | 7 | КТП-94 | 100 | [9 empty] | ООО"Нева-Газ-Сервис"
14 |  | фид.243-02
| 080000359 | фид.243-02 - ТП-50 | 1.5 | 1986 | АСБ 3х120 | Ф.243-02-Ф.7-04 ТП-50 МВ яч.5 | 10: ТП-50; 11: 2х400 | [7 empty] | Филиал
[7 empty] | 10: ул.Кр.шоссе,35; 12: 080000442; 13: Кабельная линия 0,4кВ РТП-50 | ТП-50 -Химиков 5 | 0.402 | 1986-12-01 | АВВГ 3х70+1х35 |  |  |  | Филиал
| 080000360 | фид.243-02 - ТП-50яч5 | 1.5 | 1986 | АСБ 3х120 |  | 12: 080000443; 13: Кабельная линия 0,4кВ РТП-50 | ТП-50-Химиков 5а | 0.212 | 1986-12-01 | АВВГ 3х70+1х35 |  |  |  | Филиал
[7 empty] | 12: 080000444; 13: Кабельная линия 0,4кВ РТП-50 | ТП-50 - Кр.шоссе 39 | 0.052 | 1989-12-01 | АВВГ 3х95+1х35 |  |  |  | Филиал
[7 empty] | 12: 080000445; 13: Кабельная линия 0,4кВ РТП-50 | ТП-50 - д/с 13 | 0.214 | 1989-12-01 | ААШВ 3х50+1х25 |  |  |  | Филиал
[7 empty] | 12: 080000446; 13: Кабельная линия 0,4кВ РТП-50 | ТП-50 -Химиков 3 | 0.245 | 1989-12-01 | СБ 3х95+1х35 |  |  |  | Филиал
[7 empty] | 12: 080000447; 13: Кабельная линия 0,4кВ РТП-50 | ТП-50 Б.Советская 43а | 0.258 | 1989-12-01 | АСБ 3х95+1х35 |  |  |  | Филиал
[7 empty] | 12: 080000448; 13: Кабельная линия 0,4кВ РТП-50 | Б.Советская 43а КРП 1-2 | 0.067 | 1989-12-01 | АСБ 3х95+1х35 |  |  |  | Филиал
[7 empty] | 12: 080000449; 13: Кабельная линия 0,4кВ РТП-50 | Химик7А Крикк.41А | 0.11 | 1989-12-01 | АСБ 3х95+1х35 |  |  |  | Филиал
[7 empty] | 12: 080000450; 13: Кабельная линия 0,4кВ РТП-50 | Химиков 7а - Химиков 7 | 0.068 | 1990-12-01 | АВВГ 4х50 |  |  |  | Филиал
[7 empty] | 12: 080000451; 13: Кабельная линия 0,4кВ РТП-50 | Химиков 3 - Б.Советская 43а | 0.082 | 1966-12-01 | АСБ 3х95+1х35 |  |  |  | Филиал
[7 empty] | 12: 080000452; 13: Кабельная линия 0,4кВ РТП-50 | ХИМИКОВ 5А- Химиков7А | 0.072 | 2002-04-15 | АСБ 3х95+1х35 |  |  |  | Филиал
[7 empty] | 12: 080000453; 13: Кабельная линия 0,4кВ РТП-50 | Химиков 7а - Химиков 7аКРП 2 | 0.062 | 1989 | АСБ 3х95+1х35 |  |  |  | Филиал
[7 empty] | 12: 080000454; 13: Кабельная линия 0,4кВ РТП-50 | Химиков 7а - Химиков 7аКРП 2 | 0.062 | 1989 | АСБ 3х95+1х35 |  |  |  | Филиал
[7 empty] | 12: 080000455; 13: Кабельная линия 0,4кВ РТП-50 | ТП-50 - Кр.шоссе 37 (магазин) | 0.044 | 1989 | ААШВ 3х70+1х35 |  |  |  | Филиал
[7 empty] | 12: 080000456; 13: Кабельная линия 0,4кВ РТП-50 | ТП-50 - Кр.шоссе 37 (магазин) | 0.044 | 1989 | ААШВ 3х70+1х35 |  |  |  | Филиал
[7 empty] | 12: 080000457; 13: Кабельная линия 0,4кВ РТП-50 | ТП-50 - Кр.шоссе 35 | 0.043 | 1982 | АВВБ 3х150+1х50 |  |  |  | Филиал
[7 empty] | 12: 080000458; 13: Кабельная линия 0,4кВ РТП-50 | ТП-50 - Кр.шоссе 35 | 0.043 | 1982 | АВВБ 3х150+1х50 |  |  |  | Филиал
[7 empty] | 12: 080000459; 13: Кабельная линия 0,4кВ РТП-50 | ТП-50 - Хлебный дом | 0.164 | 2001 | ААШВ 3х50+1х25 |  |  |  | Филиал
[7 empty] | 12: 080000460; 13: Кабельная линия 0,4кВ РТП-50 | Химиков 7а - Химиков 7б | 0.072 | 1989 | АВВГ 4х50 |  |  |  | Филиал
[7 empty] | 12: 080000461; 13: Кабельная линия 0,4кВ РТП-50 | Химиков 5а - Химиков 7а | 0.072 | 2003 | АСБ 3х95+1х35 |  |  |  | Филиал
15 |  | фид.243-03
| 080000228 | фид.243.03 - ТП-64-1с | 0.713 | 1974 | АСБ 3х120 | Ф.243-03-ф.243-06 ТП-57 СР | 10: ТП-54; 11: 2х400; 12: 080000164 | [7 empty] | Филиал
| 080000289 | ТП-71ЛР212 -П-64-2сЛР40 | 0.215 | 1975 | АСБ 3х95 |  | 10: пр.К.Маркса,57; 12: 080000927; 13: Кабельная линия 0,4кВ ТП-54 | ТП-54 - 1-я Линия 6 | 0.05 | 1979-12-01 | АСБ 3х95+1х35 |  |  |  | Филиал
| 080000410 | ТП-64-2сЛР34 -ТП-54-1сЛР37 | 0.925 | 1975 | СБ 3х95 | Ф.243-03-ф.243-06 ТП-53 ЛР-25 | 12: 080000928; 13: Кабельная линия 0,4кВ ТП-54 | ТП-54 - К.Маркса 57 | 0.051 | 1977-12-01 | АСБ 3х120+1х50 |  |  |  | Филиал
| 080000417 | ТП-53-1сЛР55 – ТП-54-2сЛР38 | 0.458 | 1976 | ААШВ 3х95 | Ф.243-03-ф.7-09 ТП-93 ЛР-208 | 12: 080000929; 13: Кабельная линия 0,4кВ ТП-54 | ТП-54 - К.Маркса 55/2 | 0.42 | 1991-03-01 | ААШВ 3х70+1х35 |  |  |  | Филиал
| 080000355 | ТП-54 1с- ТП-105-1с | 0.75 | 1993 | АСБ 3х70 |  | 12: 080000930; 13: Кабельная линия 0,4кВ ТП-54 | ТП-54 - К.Маркса 61 | 0.147 | 1978 | АСБ 3х120+1х50 |  |  |  | Филиал
| 080000408 | ТП-64-1сЛР96– ТП-57-2сЛР24 | 1.444 | 1980 | СБ 3х95 | Ф.243-03-ф.17-17 ТП105 СР | 12: 080000931; 13: Кабельная линия 0,4кВ ТП-54 | К.Маркса 61 - Кр.шоссе 3 | 0.085 | 1978 | АСБ 3х95+1х35 |  |  |  | Филиал
| 080000289 | ТП-71ЛР212 – ТП-93ЛР208 | 0.122 | 1984 | АСБ 3х120 |  | 12: 080000932; 13: Кабельная линия 0,4кВ ТП-54 | К.Маркса 57 - К.Маркса 55/2 | 0.09 | 1978 | АСБ 3х70+1х35 |  |  |  | Филиал
| 080000418 | ТП-53-1с ЛР27– ТП-71ЛР657 | 0.47 | 1976 | АСБ 3х95 |  | 12: 080000933; 13: Кабельная линия 0,4кВ ТП-54 | К.Маркса 55/2 - 1-Линия 4 | 0.087 | 1969 | АСБ 3х70+1х35 |  |  |  | Филиал
| 080000408 | ТП-105-2с-ТП-39-2с | 0.44 | 1993 | АСБ3х120 |  | 12: 080000934; 13: Кабельная линия 0,4кВ ТП-54 | 1-Линия 4 - 1-Линия 6 | 0.089 | 1969 | АСБ 3х95+1х35 |  |  |  | Филиал
[7 empty] | 12: 080000935; 13: Кабельная линия 0,4кВ ТП-54 | ТП-54 - школа №4 | 0.146 | 1974 | ААБ 3х120+1х50 |  |  |  | Филиал
[7 empty] | 12: 080000936; 13: Кабельная линия 0,4кВ ТП-54 | ТП-54 - школа №4 | 0.146 | 1974 | ААБ 3х120+1х50 |  |  |  | Филиал
[7 empty] | 12: 080000937; 13: Кабельная линия 0,4кВ ТП-54 | школа №4 - теплица | 0.069 | 1974 | АСБ 3х10+1х4 |  |  |  | Филиал
[7 empty] | 10: ТП-53; 11: 400;630; 12: 080000163 | [7 empty] | Филиал
[7 empty] | 10: ул.Кр.шоссе,11; 12: 080000904; 13: Кабельная линия 0,4кВ ТП-53 | Воровского 38 - Воровского36 | 0.144 | 1994-12-01 | ААШВ 3х70+1х35 |  |  |  | Филиал
[7 empty] | 12: 080000905; 13: Кабельная линия 0,4кВ ТП-53 | ТП-53 - Воровского 36 | 0.05 | 1977-12-01 | СБ 3х70+1х35 |  |  |  | Филиал
[7 empty] | 12: 080000906; 13: Кабельная линия 0,4кВ ТП-53 | ТП-53 - д/сад №10 | 0.12 | 1978-12-01 | ААШВ 3х120+1х50 |  |  |  | Филиал
[7 empty] | 12: 080000907; 13: Кабельная линия 0,4кВ ТП-53 | ТП-53 - Кр.шоссе 7, 9 | 0.355 | 1977-12-01 | АСБ 3х95+1х35 |  |  |  | Филиал
[7 empty] | 12: 080000908; 13: Кабельная линия 0,4кВ ТП-53 | Кр.шоссе 7 - Кр.шоссе3 | 0.172 | 1994-10-01 | АСБ 3х95+1х35 |  |  |  | Филиал
[7 empty] | 12: 080000909; 13: Кабельная линия 0,4кВ ТП-53 | ТП-53 - Кр.шоссе 11 | 0.052 | 1994-10-01 | АСБ 3х95+1х35 |  |  |  | Филиал
[7 empty] | 12: 080000910; 13: Кабельная линия 0,4кВ ТП-53 | ТП-53 -котельная, насосная, Кр.шоссе 7 | 0.183 | 1986-12-01 | АСБ 3х95+1х35 |  |  |  | Филиал
[7 empty] | 12: 080000911; 13: Кабельная линия 0,4кВ ТП-53 | Кр.шоссе-5-Кр.шоссе-7 | 0.108 | 1990-12-01 | АСБ 3х95+1х35 |  |  |  | Филиал
[7 empty] | 12: 080000912; 13: Кабельная линия 0,4кВ ТП-53 | Кр.шоссе-5 - Кр.шоссе -3 | 0.078 | 1990-12-01 | АСБ 3х95+1х35 |  |  |  | Филиал
[7 empty] | 12: 080000913; 13: Кабельная линия 0,4кВ ТП-53 | ТП-53 - Воровского 32 | 0.098 | 1977-12-01 | АСБ 3х95+1х35 |  |  |  | Филиал
[7 empty] | 12: 080000914; 13: Кабельная линия 0,4кВ ТП-53 | Кр.шоссе 9 - аптека | 0.032 | 1983 | АСБ 3х50+1х25 |  |  |  | Филиал
[7 empty] | 12: 080000915; 13: Кабельная линия 0,4кВ ТП-53 | ТП-53 - Кр.шоссе 11 | 0.052 | 1983 | АСБ 3х95+1х35 |  |  |  | Филиал
[7 empty] | 12: 080000916; 13: Кабельная линия 0,4кВ ТП-53 | Кр.шоссе 11 - Кр.шоссе 13 | 0.057 | 1983 | АСБ 3х95+1х35 |  |  |  | Филиал
[7 empty] | 12: 080000917; 13: Кабельная линия 0,4кВ ТП-53 | Воровского 38 - Кр.шоссе 13 | 0.062 | 1983 | АСБ 3х95+1х35 |  |  |  | Филиал
[7 empty] | 12: 080000918; 13: Кабельная линия 0,4кВ ТП-53 | ТП-53 - Воровского 36 | 0.05 | 1983 | СБ 3х70+1х35 |  |  |  | Филиал
[7 empty] | 12: 080000919; 13: Кабельная линия 0,4кВ ТП-53 | Кр.шоссе 13 - Воровского 40 | 0.078 | 1983 | АСБ 3х95+1х35 |  |  |  | Филиал
[7 empty] | 12: 080000920; 13: Кабельная линия 0,4кВ ТП-53 | Воровского 32 - Воровского 34 | 0.08 | 1983 | АСБ 3х95+1х35 |  |  |  | Филиал
[7 empty] | 12: 080000921; 13: Кабельная линия 0,4кВ ТП-53 | Воровского 32 - Воровского 34 | 0.08 | 1983 | АСБ 3х95+1х35 |  |  |  | Филиал
[7 empty] | 12: 080000922; 13: Кабельная линия 0,4кВ ТП-53 | ТП-53 - дет.сад 10 | 0.12 | 1983 | ААШВ 3х120+1х50 |  |  |  | Филиал
[7 empty] | 12: 080000923; 13: Кабельная линия 0,4кВ ТП-53 | Кр.шоссе 5 - магазин | 0.067 | 1983 | ААШВ 3х120+1х50 |  |  |  | Филиал
[7 empty] | 12: 080000924; 13: Кабельная линия 0,4кВ ТП-53 | Кр.шоссе 5 - магазин | 0.067 | 1983 | ААШВ 3х120+1х50 |  |  |  | Филиал
[7 empty] | 12: 080000925; 13: Кабельная линия 0,4кВ ТП-53 | ТП-53 - ФОК | 0.152 | 1983 | ААШВ 3х150+1х50 |  |  |  | Филиал
[7 empty] | 12: 080000926; 13: Кабельная линия 0,4кВ ТП-53 | ТП-53 - ФОК | 0.152 | 1983 | ААШВ 3х150+1х50 |  |  |  | Филиал
[7 empty] | 12: 000004545; 13: КЛ-0,4кВ от ТП-53 до КРП 258 | КЛ-0,4кВ от ТП-53 до КРП 258 | 0.166 | 2016 | АВБбШп 4х120 |  |  |  | Филиал
Филиал
[7 empty] | 10: ТП-57; 11: 2х630; 12: 080000166 | [7 empty] | Филиал
[7 empty] | 10: пр.К.Маркса.51; 12: 080000759; 13: Кабельная линия 0,4кВ ТП-57 | ТП-57 - СЭС | 0.074 | 1986-12-01 | АВВГ 3х95+1х35 |  |  |  | Филиал
[7 empty] | 12: 080000760; 13: Кабельная линия 0,4кВ ТП-57 | ТП57-К.Маркса47 | 0.095 | 2003-10-30 | АСБ 3х70+1х35 |  |  |  | Филиал
[7 empty] | 12: 080000761; 13: Кабельная линия 0,4кВ ТП-57 | ТП57- К.Мавкса49 | 0.087 | 2003-10-30 | АСБ 3х120+1х50 |  |  |  | Филиал
[7 empty] | 12: 080000762; 13: Кабельная линия 0,4кВ ТП-57 | ТП57-К.Маркса 51 | 0.038 | 2003-10-30 | АСБ 3х95+1х35 |  |  |  | Филиал
[7 empty] | 12: 080000763; 13: Кабельная линия 0,4кВ ТП-57 | ТП-57 - котельная | 0.242 | 1971 | АСБ 3х95+1х35 |  |  |  | Филиал
[7 empty] | 12: 080000764; 13: Кабельная линия 0,4кВ ТП-57 | ТП-57 - скважина | 0.31 | 1971 | АВВГ 3х50+1х25 |  |  |  | Филиал
[7 empty] | 12: 080000765; 13: Кабельная линия 0,4кВ ТП-57 | ТП-57 - Октябрьская 22 | 0.283 | 1985 | АВВГ 3х150+1х50 |  |  |  | Филиал
[7 empty] | 12: 080000766; 13: Кабельная линия 0,4кВ ТП-57 | ТП-57 - Октябрьская 22 | 0.283 | 1985 | АВВГ 4х185 |  |  |  | Филиал
[7 empty] | 12: 080000767; 13: Кабельная линия 0,4кВ ТП-57 | ТП-57 - семенная станция | 0.2 | 2014 | АВБбШв 4х120 |  |  |  | Филиал
[7 empty] | 12: 080000768; 13: Кабельная линия 0,4кВ ТП-57 | семенная станция - скважина | 0.121 | 1971 | АВВГ 3х50+1х25 |  |  |  | Филиал
[7 empty] | 12: 080000769; 13: Кабельная линия 0,4кВ ТП-57 | ТП-57 - насосная | 0.135 | 1971 | АВВГ 3х50+1х25 |  |  |  | Филиал
[7 empty] | 12: 080000770; 13: Кабельная линия 0,4кВ ТП-57 | ТП-57 - банк К.Маркса 43 | 0.305 | 1973 | АСБ 3х95+1х35 |  |  |  | Филиал
[7 empty] | 12: 080000771; 13: Кабельная линия 0,4кВ ТП-57 | ТП-57 - К.Маркса 51 | 0.038 | 1972 | АСБ 3х95+1х35 |  |  |  | Филиал
[7 empty] | 12: 080000772; 13: Кабельная линия 0,4кВ ТП-57 | ТП-57 - детская больница | 0.197 | 1986 | АВВГ 3х150+1х50 |  |  |  | Филиал
[7 empty] | 12: 080000773; 13: Кабельная линия 0,4кВ ТП-57 | ТП-57 - детская больница | 0.197 | 1986 | АВВГ 3х150+1х50 |  |  |  | Филиал
[7 empty] | 10: ТП-64; 11: 2х630; 12: 080000167 | [7 empty] | Филиал
[7 empty] | 10: пр.К.Маркса 63; 12: 000004568; 13: КЛ-0,4кВ ТП-64 - ВРУ | КЛ-0,4кВ ТП-64 - ВРУ | 0.145 | 2016 | АПвБбШп 4.120 |  |  |  | Филиал
[7 empty] | 10: ТП-71; 11: 400; 12: 080000208 | [7 empty] | Филиал
пр.К.Маркса 65
[7 empty] | 10: ТП-105; 12: 080000196 | [7 empty] | Филиал
[10 empty] | пр.К.Маркса 48а | 2х400
[7 empty] | 10: КТП-93; 11: 400 | [7 empty] | ООО "Ярмарка"
Кр.шоссе2а-рынок
16 |  | фид.243-04
| 080000388 | фид.243-04 - ТП-17 яч.7 | 1.376 | 1981 | АСБ 3х150 | Ф.243-03-ф.243-04 ТП-28 ВН-219 | 10: ТП-17; 11: 4х1000 | [7 empty] | ЛОТЭК
| 080000382 | ТП-28 – ТП-17 | 0.151 | 1991 | ААШВ 3х95 | Ф.243-04-ф.243-05 ТП-17 СР | 10: Промзона,городская котельная
| 080000392 | ТП-39 – ТП-28 | 0.67 | 1991 | АСБ 3х95 |  | 10: ТП-28; 11: 630; 12: 080000022 | [7 empty] | Филиал
Промзона,4проезд
[7 empty] | 10: ТП-39; 11: 2х1250 | [7 empty] | ЗАО"Тандер"
[7 empty] | 10: пр.К.Маркса 52; 12: 080000248; 13: ВЛ-0,4кВ | от ТП-39 | 0.417 | 2015 | СИП-2А 3х95+1х95, 3х35+1х70, 3х50+1х70+1х25 | 16 |  | 16 | Филиал
17 |  | фид.243-05 | [18 empty] | ЗАО "Веда"
| 080000384 | фид.243-05 – ТП-17 яч.2 | 1.376 | 1981 | АСБ 3х150 |  | 10: ТП-8; 11: 2х400
| 080000403 | ТП-17 – ТП-8 | 0.33 | 2002 | АСБ 3х150 |  | 10: Проезд5
| 080000409 | ТП-8 – ТП-42 | 0.705 | 1978 | ААШВ 3х70 |  | 10: ТП-42; 11: 2х630 | [7 empty] | ГП "Кинг.ДРСУ"
| 080000378 | ТП-8 – ТП-106 | 0.627 | 1989 | АСБ 3х120 |  | 10: Проезд4
| 080000379 | ТП-106 – ТП-12 | 0.519 | 1988 | АСБ 3х120 |  | 10: ТП-106; 11: 630 | [7 empty] | ИЧП "Гаврилов"
| 080000438 | ТП-33 – ТП-12 | 0.608 | 1975 | АСБ 3х95 |  | 10: ул.Дорожников
| 080000326 | ТП-12 – ТП-26 | 0.187 | 1975 | АСБ 3х95 |  | 10: ТП-12; 11: 2х400 | [7 empty] | ЗАО"Восток"
ул.Дорожников,2км
[7 empty] | 10: ТП-33; 11: 250;400 | [7 empty] | ОАО"Спецстрой314"
ул.Дорожников 28
[7 empty] | 10: КТП-26; 11: 400; 12: 080001112 | [7 empty] | Филиал
| 4547 | КЛ-10 кВ от ТП-52 до ТП-42 | 0.812 | 2017 | АСБ 3х120 |  | 10: ул.Дорожников 41
| 080000292 | ВЛ-10кВТП-52-Тп42 | 0.6 | 1972 | А-50 |  | 7: 12; 9: 12 | [8 empty] | на списание
| 080000294 | ВЛ-10кВТП-42-ТП66 | 0.538 | 1974 | А-50 |  | 7: 7; 8: 3; 9: 10
18 |  | фид.243-06
| 080000232 | фид.243-06 – ТП-22-1сЛР110 | 1.521 | 1979 | АСБ 3х120 |  | 10: ТП-22; 11: 2х400; 12: 080000159 | [7 empty] | Филиал
| 080000354 | ТП-104-2сЛР222-ТП-22-2сЛР224 | 0.418 | 1990 | АСБ 3х120 |  | 10: ул.Воровского,27; 12: 080000774; 13: Кабельная линия 0,4кВ ТП-22 | ТП-22 - Кр.шоссе 21 | 0.19 | 1977-12-01 | АСБ 3х95+1х35 |  |  |  | Филиал
| 080000223 | ТП-15-1сЛР72-ТП-22-2сЛР57 | 0.58 | 1980 | АСБ 3х120 |  | 12: 080000775; 13: Кабельная линия 0,4кВ ТП-22 | ТП-22 -Кр.шоссе 27/50 | 0.35 | 1977-12-01 | АСБ 3х150+1х50 |  |  |  | Филиал
| 080000414 | ТП-15-2сЛР73 –ТП-43-2сЛР74 | 0.225 | 1979 | АСБ 3х120 |  | 12: 080000776; 13: Кабельная линия 0,4кВ ТП-22 | ТП-22 - Воровского 27 | 0.082 | 1978-12-01 | ААШВ 3х70+1х35 |  |  |  | Филиал
| 080000351 | ТП-43-2сЛР710 –ТП-82-1сЛР708 | 0.508 | 1994 | ААШВ 3х95 |  | 12: 080000777; 13: Кабельная линия 0,4кВ ТП-22 | ТП-22 - д/сад №14 | 0.115 | 1983-12-01 | ААШВ 3х185+1х50 |  |  |  | Филиал
| 080000412 | ТП-36-1сЛР13 –ТП-56-1сЛР16 | 0.514 | 1980 | ААШВ 3х95 |  | 12: 080000778; 13: Кабельная линия 0,4кВ ТП-22 | Б.Советская 42 - д/сад 14 | 0.057 | 1983-12-01 | ААШВ 3х185+1х50 |  |  |  | Филиал
| 080000413 | ТП-43-1сЛР43 – ТП-36-1сЛР12 | 0.32 | 1979 | АСБ 3х120 |  | 12: 080000779; 13: Кабельная линия 0,4кВ ТП-22 | ТП-22 - Б.Советская 46 | 0.193 | 1990-12-01 | АВВГ 3х50+1х25 |  |  |  | Филиал
| 080000408 | ТП-36-1сЛР13 –ТП-56-1с ЛР16 | 0.514 | 1980 | ААШВ 3х95 |  | 12: 080000780; 13: Кабельная линия 0,4кВ ТП-22 | Б.Советская 42 -д/сад №14 | 0.115 | 1979-12-01 | ААШВ 3х185+1х50 |  |  |  | Филиал
| 080000411 | ТП56-2сЛР18-ТП57-1сЛР23 | 0.442 | 1979 | АСБ 3х95 |  | 12: 080000781; 13: Кабельная линия 0,4кВ ТП-22 | Б.Советская 42 -40 | 0.114 | 1979-12-01 | ААБ 3х120+1х50 |  |  |  | Филиал
| 080000416 | ТП-43-1сЛР44 –ТП-53-2сЛР25 | 0.467 | 1976 | АСБ 3х120 |  | 12: 080000782; 13: Кабельная линия 0,4кВ ТП-22 | ТП-22 -Воровского 21, 23, 25 | 0.368 | 1974-12-01 | АСБ 3х95+1х35 |  |  |  | Филиал
| 080000025 | КЛ-10кВ от ПС-243(ф-06) до ТП-38 | 1.2 | 1990 | АСБ 3х120 |  | 12: 080000783; 13: Кабельная линия 0,4кВ ТП-22 | Воровского 23 - Воровского 25 | 0.088 | 1977-12-01 | АСБ 3х95+1х35 |  |  |  | Филиал
| 080000026 | КЛ-10кВ от ПС-243(ф-06) до ТП-38 | 1.2 | 1990 | АСБ 3х120 |  | 12: 080000784; 13: Кабельная линия 0,4кВ ТП-22 | ТП-22 - клуб "Мэншен" | 0.18 | 1982 | ААБ 3х70+1х35 |  |  |  | Филиал
[7 empty] | 12: 080000785; 13: Кабельная линия 0,4кВ ТП-22 | ТП-22 - насосная | 0.75 | 1982 | ААШВ 3х50+1х25 |  |  |  | Филиал
[7 empty] | 12: 080000786; 13: Кабельная линия 0,4кВ ТП-22 | Б.Советская 40 - Б.Советская 44 | 0.117 | 1982 | ААШВ 3х120+1х50 |  |  |  | Филиал
[7 empty] | 12: 080000787; 13: Кабельная линия 0,4кВ ТП-22 | клуб "Мэншен" - Воровского 19а | 0.07 | 1982 | ААШВ 3х70+1х35 |  |  |  | Филиал
[7 empty] | 12: 080000788; 13: Кабельная линия 0,4кВ ТП-22 | Б.Советская 46 - Б.Советская 43 | 0.1 | 1982 | ААШВ 3х70+1х35 |  |  |  | Филиал
[7 empty] | 12: 080000789; 13: Кабельная линия 0,4кВ ТП-22 | ТП-22 - Воровского 21 | 0.125 | 2003 | АСБ 4х185 |  |  |  | Филиал
[7 empty] | 12: 080000790; 13: Кабельная линия 0,4кВ ТП-22 | ТП-22 - Воровского 21 | 0.125 | 2003 | АСБ 4х185 |  |  |  | Филиал
[7 empty] | 10: ТП-43; 11: 2х400; 12: 080000161 | [7 empty] | Филиал
[7 empty] | 10: ул.Воровского,17; 12: 080000575; 13: Кабельная линия 0,4кВ ТП-43 | Воровского 19 - насосная | 0.08 | 1979-12-01 | ААШВ 3х70+1х35 |  |  |  | Филиал
[7 empty] | 12: 080000576; 13: Кабельная линия 0,4кВ ТП-43 | ТП-43-Б.Советская 24, 26 | 0.327 | 1977-12-01 | ААШВ 3х120+1х50 |  |  |  | Филиал
[7 empty] | 12: 080000577; 13: Кабельная линия 0,4кВ ТП-43 | ТП-43 - Воровского 19 | 0.14 | 1978-12-01 | АСБ 3х95+1х35 |  |  |  | Филиал
[7 empty] | 12: 080000578; 13: Кабельная линия 0,4кВ ТП-43 | ТП43-Б.Советская 24 | 0.028 | 1986-12-01 | АВВГ 3х120+х1х50 |  |  |  | Филиал
[7 empty] | 12: 080000579; 13: Кабельная линия 0,4кВ ТП-43 | ТП-43 - Воровского 15 | 0.16 | 1983 | ААШВ 3х95+1х35 |  |  |  | Филиал
[7 empty] | 12: 080000580; 13: Кабельная линия 0,4кВ ТП-43 | ТП-43 - Воровского 15 | 0.16 | 1983 | ААШВ 3х95+1х35 |  |  |  | Филиал
[7 empty] | 12: 080000581; 13: Кабельная линия 0,4кВ ТП-43 | ТП-43 - Воровского 17 | 0.068 | 1983 | АСБ 3х50+1х25 |  |  |  | Филиал
[7 empty] | 12: 080000582; 13: Кабельная линия 0,4кВ ТП-43 | ТП-43 - Воровского 17 | 0.068 | 1983 | АСБ 3х50+1х25 |  |  |  | Филиал
[7 empty] | 12: 080000583; 13: Кабельная линия 0,4кВ ТП-43 | ТП-43 - Воровского 17а | 0.028 | 1983 | ААБ 3х120+1х50 |  |  |  | Филиал
[7 empty] | 12: 080000584; 13: Кабельная линия 0,4кВ ТП-43 | ТП-43 - Воровского 17а | 0.028 | 1983 | ААБ 3х120+1х50 |  |  |  | Филиал
[7 empty] | 12: 080000585; 13: Кабельная линия 0,4кВ ТП-43 | ТП-43 - Воровского 19 | 0.14 | 1983 | АСБ 3х95+1х35 |  |  |  | Филиал
[7 empty] | 12: 080000586; 13: Кабельная линия 0,4кВ ТП-43 | Воровского 19 - насосная | 0.08 | 1983 | ААШВ 3х35+1х16 |  |  |  | Филиал
[7 empty] | 12: 080000587; 13: Кабельная линия 0,4кВ ТП-43 | ТП-43 - Воровского 19в Мэншен | 0.212 | 1983 | ААБ 3х70+1х35 |  |  |  | Филиал
[7 empty] | 12: 080000588; 13: Кабельная линия 0,4кВ ТП-43 | ТП-43 - Воровского 19а | 0.024 | 1983 | ААШВ 3х70+1х35 |  |  |  | Филиал
[7 empty] | 12: 080000589; 13: Кабельная линия 0,4кВ ТП-43 | Воровского 19а - Воровского 19в Мэншен | 0.07 | 1983 | АВВГ 3х50+х1х25 |  |  |  | Филиал
[7 empty] | 12: 080000590; 13: Кабельная линия 0,4кВ ТП-43 | ТП-43 - Б.Советская 20б (медсанчасть) | 0.078 | 1982 | АВВГ 3х120+х1х50 |  |  |  | Филиал
[7 empty] | 12: 080000591; 13: Кабельная линия 0,4кВ ТП-43 | ТП-43 - Б.Советская 20б (медсанчасть) | 0.078 | 1982 | АВВГ 3х120+х1х50 |  |  |  | Филиал
[7 empty] | 12: 080000592; 13: Кабельная линия 0,4кВ ТП-43 | Б.Советская 20 - Б.Советская 22 | 0.091 | 1982 | АСБ 3х95+1х35 |  |  |  | Филиал
[7 empty] | 12: 080000593; 13: Кабельная линия 0,4кВ ТП-43 | насосная - хлебный павильон | 0.025 | 1982 | АВВГ 4х25 |  |  |  | Филиал
[7 empty] | 12: 080000594; 13: Кабельная линия 0,4кВ ТП-43 | Воровского 19в - Воровского 19б (церковь) | 0.221 | 1982 | АВВГ 4х16 |  |  |  | Филиал
[7 empty] | 12: 080000595; 13: Кабельная линия 0,4кВ ТП-43 | ТП-43 - Воровского 9 | 0.442 | 1982 | ААБ 3х120+1х50 |  |  |  | Филиал
[7 empty] | 10: ТП-56; 11: 2х630; 12: 080000165 | [7 empty] | Филиал
[7 empty] | 10: ул.1-я ЛИния14; 12: 080000596; 13: Кабельная линия 0,4кВ ТП-56 | ТП-56 -1-я Линия 8 | 0.226 | 1977-12-01 | АСБ 3х95+1х35 |  |  |  | Филиал
[7 empty] | 12: 080000597; 13: Кабельная линия 0,4кВ ТП-56 | ТП-56 - 1-я Линия 14, Воровского 22 | 0.189 | 1977-12-01 | АСБ 3х120+1х50 |  |  |  | Филиал
[7 empty] | 12: 080000598; 13: Кабельная линия 0,4кВ ТП-56 | ТП-56 - музыкальная школа | 0.284 | 1977-12-01 | ААБ 3х120+1х50 |  |  |  | Филиал
[7 empty] | 12: 080000599; 13: Кабельная линия 0,4кВ ТП-56 | ТП-56 - 1-я Линия 12 | 0.056 | 1975-12-01 | АСБ 3х95+1х35 |  |  |  | Филиал
[7 empty] | 12: 080000600; 13: Кабельная линия 0,4кВ ТП-56 | ТП-56 - Воровского 26, 28 | 0.5 | 1977-12-01 | АСБ 3х120+1х50 |  |  |  | Филиал
[7 empty] | 12: 080000601; 13: Кабельная линия 0,4кВ ТП-56 | 1-Линия 8 - насосная | 0.101 | 1974 | АВВБ 3х16+1х10 |  |  |  | Филиал
[7 empty] | 12: 080000603; 13: Кабельная линия 0,4кВ ТП-56 | ТП-56 - Воровского 24 | 0.085 | 1974 | АВВБ 3х50+1х25 |  |  |  | Филиал
[7 empty] | 12: 080000605; 13: Кабельная линия 0,4кВ ТП-56 | Воровского 24- Воровского 22 | 0.087 | 1974 | СБ 3х35+1х16 |  |  |  | Филиал
[7 empty] | 12: 080000606; 13: Кабельная линия 0,4кВ ТП-56 | Воровского 24 - 1-я Линия 12 | 0.102 | 1974 | АСБ 3х95+1х35 |  |  |  | Филиал
| 080000025 | фид.243-06 - ТП-38 | 0.42 |  | АСБ2л 3х120 |  | 10: ТП-38; 11: 400, 1250; 12: 080000021 | [7 empty] | Филиал
| 080000026 |  | 0.42 |  | АСБ2л 3х120 |  | 10: Промзона,3 проезд
19 |  | фид.243-07
| 080000280 | фид.243.07 - ТП-50-2с | 1.59 | 1986 | АСБ 3х120 | Ф.243-07-ф.7-09 ТП-50 МВ яч.16 | [14 empty] | Филиал
| 080000282 | фид.243-07-ТП-50-2с | 1.59 | 1986 | АСБ 3х120 | [15 empty] | Филиал
20 |  | фид.243-08
| 080000386 | фид.243.08 -ТП-92-1с ЛР148 | 0.58 | 1990 | ААШВ 3х120 | Ф.243-08-ф.243-05 ТП-42 ЛР-86 | 10: КТП-7; 11: 630 | [7 empty] | КЭС ОАО"Ленэнерго"
| 080000361 | фид.243.08 – ТП-7ЛР87 | 0.302 | 1990 | ААШВ 3х95 | Ф.243-08-ф17-15 ТП-38 ЛР-145 | 10: пр.К.Маркса,64
| 080000390 | ТП-7ЛР88 –ТП-100ЛР714 | 0.085 | 1993 | ААШВ 3х95
| б/н | ТП-73яч5 - ТП-100ЛР715 | 0.62 | 1993 | ААШВ 3х95 |  | 10: КТП-100; 11: 250 | [7 empty] | ОАО"Базис"
| 080000299 | ТП-73яч6 –ТП-23-1сЛР99 | 1.2 | 1981 | АСБ 3х95 | ф.17-02-ф.243-08 ТП73 МВ яч.4 | 10: К.Маркса,64А
| 080000439 | ТП-39-2сЛР233 –ТП-23-1сЛР231 | 0.564 | 1976 | АСБ 3х95
| 080000297 | ТП-38-1сЛР145 - ТП-23-2сЛР100 | 0.95 | 1987 | АСБ 3х95 |  | 10: ТП-23; 11: 630;400; 12: 080000204 | [7 empty] | Филиал
| 080000237 | ТП-52-1сЛР180 – ТП-105-2сЛР227 | 0.26 | 1993 | АСБ 3х95 |  | 10: пр.К.Маркса42
| 080000321 | ТП-83ЛР45 –ТП-52-2сЛР368 | 0.529 | 1997 | ААБ 3х95
| 080000335 | ТП-83 ЛР171–ТП-82-1сЛР709 | 0.648 | 1994 | ААШВ 3х95 |  | 10: ТП-52; 11: 630 | [7 empty] | Филиал
| 080000421 | ТП-18 – ТП-52-2сЛР147 | 0.26 | 1977 | АСБ 3х95 |  | 10: ул.Дорожников(за СТО); 12: 080000245; 13: ВЛ-0,4кВ | ул.Дорожников | 0.635 | 2015 | СИП-2А 3х95+1х95+1х25, СИП-2А 4х25, СИП-2А 4х16 | 17 |  | 17 | Филиал
| 080000347 | ТП-52-1сЛР181 –ТП-42ЛР41 | 0.043 | 1986 | ААШВ 3х70
| 000001722 | КЛ-10кВ от ТП-52 до ТП 124 | 0.48 | 2012 | АСБ2Л 3х120
[7 empty] | 10: ТП-83; 11: 400; 12: 080001103 | [7 empty] | Филиал
| 080000242 | ТП-66ЛР554 –ТП-25ЛР59 | 0.83 | 1979 | АСБ 3х95 |  | 10: ул.Б.Гражданская,2; 12: 080000867; 13: Кабельная линия 0,4кВ ТП-83 | ТП-83 - баня КРП 227 - прачечная | 0.138 | 1986-12-01 | АСБ 3х95+1х35 |  |  |  | Филиал
| 08000242 | ТП-25ЛР58 – ТП-98ЛР712 | 0.285 | 1979 | АСБ 3х95 |  | 12: 080000868; 13: Кабельная линия 0,4кВ ТП-83 | Баня КР2 - КР3 | 0.048 | 1986-12-01 | ААШВ 3х50+1х25 |  |  |  | Филиал
| 080000357 | ТП-73яч4 -ТП-92-1сЛР148 | 0.19 | 1990 | АСБ 3х120 |  | 12: 080000869; 13: Кабельная линия 0,4кВ ТП-83 | ТП-83 - магазин | 0.013 | 1972 | ААШВ 3х95+1х35 |  |  |  | Филиал
| 080000325 | ТП-98-2с ЛР716– ТП-33-1сЛР46 | 0.575 | 2004 | АСБ 3х95 |  | 12: 080000870; 13: Кабельная линия 0,4кВ ТП-83 | прачечная - котельная | 0.037 | 1972 | АСБ 3х95+1х35 |  |  |  | Филиал
| 080000406 | ТП-42ЛР42 – ТП-66ЛР124 | 0.097 | 1986 | ААШВ 3х70 |  | 12: 080000871; 13: Кабельная линия 0,4кВ ТП-83 | прачечная - скважина | 0.057 | 1972 | ААШВ 3х50+1х25 |  |  |  | Филиал
[7 empty] | 12: 080000872; 13: Кабельная линия 0,4кВ ТП-83 | ТП-83 - баня КРП 229 | 0.167 | 1976 | ААШВ 3х50+1х25 |  |  |  | Филиал
[7 empty] | 12: 080000873; 13: Кабельная линия 0,4кВ ТП-83 | баня КРП 229 - Агробанк | 0.107 | 1976 | АСБ 3х95+1х35 |  |  |  | Филиал
[7 empty] | 12: 080000874; 13: Кабельная линия 0,4кВ ТП-83 | баня КРП 228 - КРП 227 | 0.011 | 1976 | ААШВ 3х50+1х25 |  |  |  | Филиал
[7 empty] | 12: 080000875; 13: Кабельная линия 0,4кВ ТП-83 | ТП-83 - К.Маркса 37 | 0.035 | 1972 | ААБ 3х50+1х25 |  |  |  | Филиал
[7 empty] | 12: 080000876; 13: Кабельная линия 0,4кВ ТП-83 | ТП-83 - Горячий хлеб | 0.012 | 1989 | ААШВ 3х50+1х25 |  |  |  | Филиал
[7 empty] | 12: 080000877; 13: Кабельная линия 0,4кВ ТП-83 | ТП-83 - К.Маркса 35 | 0.135 | 2003 | АСБ 4х95 |  |  |  | Филиал
[7 empty] | 10: ТП-18; 11: 630 | [7 empty] | Задойнов
пр.К.Маркса44а
[7 empty] | 10: ТП-66; 11: 250 | [7 empty] | ФГУ"Кинг.Лесхоз"
ул.Дорожников,39
21 |  | фид.243-10
| 080000239 | ТП-3-1сЛР211 –ТП-4ЛР559 | 0.25 | 1983 | АСБ 3х70 |  | 10: ТП-3; 11: 2х250; 12: 080000156 | [7 empty] | Филиал
| 080001204 | ТП-3-2сЛР210-ТП-4ЛР559 | 0.25 | 1983 | АСБ 3х70 |  | 10: п.Касколовка; 12: 080000954; 13: Кабельная линия 0,4кВ ТП-3 | ТП-3 - дом №5 Касколовка | 0.158 | 1975 | АСБ 4х95 |  |  |  | Филиал
| 080001205 | ТП-4 ЛР557 – ТП-5 | 0.515 | 1983 | АСБ 3х70
[7 empty] | 10: ТП-4; 11: 180; 12: 080000155 | [7 empty] | Филиал
[7 empty] | 10: п.Касколовка; 12: 080000834; 13: Кабельная линия 0,4кВ ТП-4 | Касколовка | 2.16 | 1975 | АСБ 3х70+1х35 |  |  |  | Филиал
[7 empty] | 10: КТП-5 Касколовка; 11: 400; 12: 080001101 | [7 empty] | Филиал
[7 empty] | 12: 080000656; 13: Кабельная линия 0,4кВ ТП-5 | ТП-5 - склады МВД | 0.124 | 1975 | АСБ 4х95 |  |  | 22 | Филиал
[7 empty] | 12: 080000261; 13: ВЛ-0,4кВ | Старая Касколовка | 0.82 | 1975 | АС-25;СИП2А 3х70+1х95+1х16 | 34 |  | 34 | Филиал
[7 empty] | 12: 080000260; 13: ВЛ-0,4кВ | Кленовая | 0.5 | 1975 | АС-25 | 13 |  |  | Филиал
[7 empty] | 13: ВЛ-0,4 от ТП-5 | [7 empty] | Филиал | пока без номера
фид.243-01
[7 empty] | 10: КТП-116; 11: 160 | [7 empty] | Филиал
[7 empty] | 10: Карла Маркса; 12: 080001178; 13: ВЛ-0,4кВ от КТП-116 |  | 0.06 | 2014 | СИП-2А 3х25+1х35 | 4 |  | 4 | Филиал
фид.7-01
| 080000407 | фид.7-01 - ТП-21яч8 | 1.7 | 1989 | ААБ 3х120 |  | 10: ТП-20; 11: 2х630; 12: 080000157 | [7 empty] | Филиал
| 080000341 | ТП-20 яч3-ТП-21яч.10 | 2.1 | 1986 | АСБ 3х120 |  | 10: Кр.шоссе, КНС; 12: 000002884; 13: ВЛИ-0,4кВ | ТП-20 - Кр.шоссе | 0.55 | 2013 | СИП 4х70 | 15 |  | 15 | Филиал
[7 empty] | 10: ТП-21; 11: 2х630; 12: 080000158 | [7 empty] | Филиал
М.Луцк,очистные сооружения
[10 empty] | ТП-129 | 2х1000 | 000003925
| 000003638 | ТП-20-ТП129 | 0.2925 | 2015 | АСБ2л 3х120 |  | 10: Крикковское шоссе
| 000003638 | ТП-20-ТП129 | 0.2925 | 2015 | АСБ2л 3х120
22 |  | фид.7-04
| 080000224 | фид.7.04 – ТП-50 яч17 | 3.84 | 1996 | ААБ 3х240 | ф.7-04-ф.7-09ТП-50 СР | 10: ТП-63; 11: 2х400; 12: 080000193 | [7 empty] | Филиал
| 080000293 | ТП-50 яч.4 –ТП-63-1сЛР142 | 0.467 | 1985 | АСБ 3х150 |  | 10: ул.Кр.шоссе,6; 12: 080000623; 13: Кабельная линия 0,4кВ ТП-63 | ТП-63- Кр.шоссе 12, 12а | 0.476 | 1986-12-01 | АВВГ 3х150+1х50 |  |  |  | Филиал
| 080000323 | ТП-50 яч21 - ТП-22-2сЛР105 | 0.42 | 2003 | ААБ 3х240 | Ф.7-04-ф.7-09ТП-101СР | 12: 080000624; 13: Кабельная линия 0,4кВ ТП-63 | ТП -63 - столовая | 0.073 | 1988 | АСБ 3х120+1х50 |  |  |  | Филиал
| 080000284 | ТП-86-1сЛР116 – ТП-63-2сЛР142 | 1.024 | 1986 | АСБ 3х150 |  | 12: 080000625; 13: Кабельная линия 0,4кВ ТП-63 | ТП -63 - столовая | 0.073 | 1988 | АСБ 3х120+1х50 |  |  |  | Филиал
| 080000287 | ТП-86-1сЛР115 – ТП-87-1сЛР117 | 0.45 | 1986 | АСБ 3х150 | ф.7-04-ф.7-09 ТП102 СР | 12: 080000626; 13: Кабельная линия 0,4кВ ТП-63 | ТП-63 - Воровского 31в | 0.125 | 1993 | АСБУ 3х95+1х35 |  |  |  | Филиал
| 080000291 | ТП-89-2сЛР134 – ТП-87-2сЛР118 | 0.294 | 1986 | АСБ 3х150 |  | 12: 080000627; 13: Кабельная линия 0,4кВ ТП-63 | ТП-63 - Воровского 31в | 0.125 | 1993 | АСБУ 3х95+1х35 |  |  |  | Филиал
| 080000337 | ТП-20яч 4- ТП-50 яч.3 | 1.5 | 1989 | ААШВ 3х120 | ф.7-04-ф7-09 ТП89 ЛР-133 | 10: ТП-86; 11: 2х400; 12: 080000189 | [7 empty] | Филиал
| 080000427 | ТП-27 -ТП-112– ТП-50 яч.1 | 2.7 | 1974 | АСБ 3х95 |  | 10: ул.Восточная,2; 12: 080000999; 13: Кабельная линия 0,4кВ ТП-86 | ТП-86 -Воровского 33 | 0.22 | 1986-12-01 | АСБ 3х70+1х35 |  |  |  | Филиал
| 080000279 | ТП-10-2с ЛР97 – ТП-50 яч.2 | 0.345 | 1986 | АСБ 3х95 | Ф.7-04-ф.7-09 ТП20 СР | 12: 080001000; 13: Кабельная линия 0,4кВ ТП-86 | Восточная 1 - Восточная 2 | 0.06 | 1986-12-01 | СБ 3х35+1х16 |  |  |  | Филиал
| 080000331 | ТП-11 -1с ЛР94– ТП-10-1с ЛР98 | 0.417 | 1986 | ААШВ 3х120 |  | 12: 080001001; 13: Кабельная линия 0,4кВ ТП-86 | ТП-86 Восточная 2 | 0.105 | 1986-12-01 | СБ 3х50+1х25 |  |  |  | Филиал
| 080000238 | ТП-11-2с ЛР138 – ТП-70 -2сЛР62 | 2.48 | 1979 | АСБ 3х120 | ф.7-04-ф7-09 ТП-21 СР | 12: 080001002; 13: Кабельная линия 0,4кВ ТП-86 | ТП-86 Восточная 2а | 0.039 | 1986-12-01 | АВВГ 3х70+1х35 |  |  |  | Филиал
| 080000241 | ТП65-2с ЛР137-ТП70-1сЛР103 | 0.125 | 1978 | ААБ 3х70 |  | 12: 080001003; 13: Кабельная линия 0,4кВ ТП-86 | ТП-86 - д/сад №2 | 0.13 | 1986-12-01 | АСБ 3х70+1х35 |  |  |  | Филиал
| 080000419 | ТП-70-1сЛР36 - ТП-37-ЛР190 | 0.064 | 1979 | ААБ 3х70 | ф.7-04-ф.7-09 ТП-86 СР | 12: 080001004; 13: Кабельная линия 0,4кВ ТП-86 | ТП-86 - Восточная 1 | 0.105 | 1986-12-01 | АСБ 3х70+1х35 |  |  |  | Филиал
| 080000374 | ТП-95 2с– РТП-50 яч.18 | 1.146 | 1988 | ААШВ 3х120 |  | 12: 080001005; 13: Кабельная линия 0,4кВ ТП-86 | Воровского 33 - насосная | 0.15 | 1986-12-01 | СБ 3х35+1х16 |  |  |  | Филиал
| 080000362 | ТП-99-1сЛР206 – ТП-95-1сЛР203 | 0.28 | 1991 | ААБ 3х95 | ф.7-04-ф7-01 п/с7 МВяч.ф.7-01 | 12: 080001006; 13: Кабельная линия 0,4кВ ТП-86 | ТП-86 - Восточная 2б | 0.206 | 1989-12-01 | АВВГ 3х95+1х35 |  |  |  | Филиал
| 080000364 | ТП-99-1сЛР207 – ТП-95-2с ЛР204 | 0.28 | 1991 | ААБ 3х95 |  | 12: 080001007; 13: Кабельная линия 0,4кВ ТП-86 | ТП-86 - ГРП | 0.105 | 1984 | АВВГ 3х16+1х10 |  |  |  | Филиал
| 080000370 | ТП-95-1сЛР152 – ТП-101-1сЛР215 | 0.405 | 1993 | ААБ 3х120 |  | 12: 080001008; 13: Кабельная линия 0,4кВ ТП-86 | ТП-86 - Восточная 2а | 0.039 | 1984 | АВВГ 3х70+1х35 |  |  |  | Филиал
| 080000376 | ТП-101-1с ЛР215 – ТП-102-1с ЛР217 | 0.205 | 1993 | АСБ 3х95 |  | 12: 080001009; 13: Кабельная линия 0,4кВ ТП-86 | ТП-86 -Воровского 33 | 0.22 | 1984 | АСБ 3х70+1х35 |  |  |  | Филиал
[7 empty] | 12: 080001010; 13: Кабельная линия 0,4кВ ТП-86 | Воровского 33 - насосная | 0.15 | 1984 | СБ 3х35+1х16 |  |  |  | Филиал
[7 empty] | 10: ТП-87; 11: 2х400; 12: 080000190 | [7 empty] | Филиал
[7 empty] | 10: ул.Кр.шоссе10б; 12: 080001022; 13: Кабельная линия 0,4кВ ТП-87 | Кр.шоссе 10 КРП 296,295,297 | 0.11 | 1986-12-01 | АСБ 3х95+1х35 |  |  |  | Филиал
[7 empty] | 12: 080001023; 13: Кабельная линия 0,4кВ ТП-87 | ТП-87 - Кр.шоссе 10б | 0.074 | 1986-12-01 | АВВГ 3х50+1х25 |  |  |  | Филиал
[7 empty] | 12: 080001024; 13: Кабельная линия 0,4кВ ТП-87 | ТП-87 - Кр.шоссе 10 | 0.217 | 1986-12-01 | ААШВ 3х50+1х25 |  |  |  | Филиал
[7 empty] | 12: 080001025; 13: Кабельная линия 0,4кВ ТП-87 | ТП-87 - д/сад 17 | 0.154 | 1986-12-01 | АВВГ 3х70+1х35 |  |  |  | Филиал
[7 empty] | 12: 080001026; 13: Кабельная линия 0,4кВ ТП-87 | ТП-87- Кр.шоссе 12а | 0.185 | 1986-12-01 | АВВГ 3х95+1х35 |  |  |  | Филиал
[7 empty] | 12: 080001027; 13: Кабельная линия 0,4кВ ТП-87 | ТП-87- Кр.шоссе 10а | 0.134 | 1986-12-01 | АСБ 3х95+1х35 |  |  |  | Филиал
[7 empty] | 12: 080001028; 13: Кабельная линия 0,4кВ ТП-87 | ТП-87- Кр.шоссе 14 | 0.308 | 1989-12-01 | АВВГ 3х95+1х35 |  |  |  | Филиал
[7 empty] | 12: 080001029; 13: Кабельная линия 0,4кВ ТП-87 | Кр.шоссе 10 - Воровского 31б | 0.185 | 1990-06-01 | АСБ 3х120+1х50 |  |  |  | Филиал
[7 empty] | 12: 080001030; 13: Кабельная линия 0,4кВ ТП-87 | Кр.шоссе 10 - Кр.шоссе 12а | 0.131 | 1990-06-01 | АСБ 3х70+1х35 |  |  |  | Филиал
[7 empty] | 12: 080001031; 13: Кабельная линия 0,4кВ ТП-87 | от ТП-87 - Б.Бульвар 13 | 0.075 | 1991-05-01 | АВВГ 3х95+1х35 |  |  |  | Филиал
[7 empty] | 12: 080001032; 13: Кабельная линия 0,4кВ ТП-87 | от ТП-87 - Б.Бульвар 13 | 0.075 | 1991-05-01 | АВВГ 3х95+1х35 |  |  |  | Филиал
[7 empty] | 12: 080001033; 13: Кабельная линия 0,4кВ ТП-87 | ТП-87 - Восточная 6 | 0.176 | 1987 | АСБ 3х95+1х35 |  |  |  | Филиал
[7 empty] | 12: 080001034; 13: Кабельная линия 0,4кВ ТП-87 | ТП-87 - Восточная 6 | 0.176 | 1987 | АСБ 3х95+1х35 |  |  |  | Филиал
[7 empty] | 12: 080001035; 13: Кабельная линия 0,4кВ ТП-87 | ТП-87 - школа №6 | 0.19 | 1987 | АСБ 3х150+1х50 |  |  |  | Филиал
[7 empty] | 12: 080001036; 13: Кабельная линия 0,4кВ ТП-87 | ТП-87 - школа №6 | 0.19 | 1987 | АСБ 3х150+1х50 |  |  |  | Филиал
[7 empty] | 10: ТП-89; 11: 2х400; 12: 080000192 | [7 empty] | Филиал
[7 empty] | 10: ул.Б.Бульвар,15; 12: 080000669; 13: Кабельная линия 0,4кВ ТП-89 | ТП-89- Восточная- 14 | 0.354 | 1986-12-01 | АВВГ 3х70+1х35 |  |  |  | Филиал
[7 empty] | 12: 080000670; 13: Кабельная линия 0,4кВ ТП-89 | ТП-89 - Восточная 10, 14 | 0.367 | 1986-12-01 | АВВГ 3х70+1х35 |  |  |  | Филиал
[7 empty] | 12: 080000671; 13: Кабельная линия 0,4кВ ТП-89 | ТП-89 - Восточная 8, 10 | 0.357 | 1986-12-01 | АВВГ 3х95+1х35 |  |  |  | Филиал
[7 empty] | 12: 080000672; 13: Кабельная линия 0,4кВ ТП-89 | ТП-89 - Восточная 6, 6а | 0.268 | 1986-12-01 | АВВГ 3х95+1х35 |  |  |  | Филиал
[7 empty] | 12: 080000673; 13: Кабельная линия 0,4кВ ТП-89 | ТП-89 - Б.Бульвар 11 | 0.246 | 1986-12-01 | АВВГ 3х120+1х50 |  |  |  | Филиал
[7 empty] | 12: 080000674; 13: Кабельная линия 0,4кВ ТП-89 | ТП-89 - Б.Бульвар 15 | 0.1 | 1986-12-01 | АВВГ 3х95+1х35 |  |  |  | Филиал
[7 empty] | 12: 080000675; 13: Кабельная линия 0,4кВ ТП-89 | ТП-89 -Б.Бульвар 17 | 0.252 | 1986-12-01 | АВВГ 3х150+1х50 |  |  |  | Филиал
[7 empty] | 12: 080000676; 13: Кабельная линия 0,4кВ ТП-89 | ТП-89-д/сад18 | 0.078 | 1987-12-01 | АВВГ 3х70+1х35 |  |  |  | Филиал
[7 empty] | 12: 080000677; 13: Кабельная линия 0,4кВ ТП-89 | ТП-89 - д/сад №18 | 0.078 | 1988 | АВВГ 3х70+1х35 |  |  |  | Филиал
[7 empty] | 12: 080000678; 13: Кабельная линия 0,4кВ ТП-89 | ТП-89 - Б.Бульвар 11 | 0.246 | 1988 | АВВГ 3х120+1х50 |  |  |  | Филиал
[7 empty] | 12: 080000679; 13: Кабельная линия 0,4кВ ТП-89 | Б.Бульвар 11 - насосная | 0.132 | 1988 | ААШВ 3х70+1х35 |  |  |  | Филиал
[7 empty] | 12: 080000680; 13: Кабельная линия 0,4кВ ТП-89 | Б.Бульвар 11 - насосная | 0.132 | 1988 | ААШВ 3х70+1х35 |  |  |  | Филиал
[7 empty] | 12: 080000681; 13: Кабельная линия 0,4кВ ТП-89 | Б.Бульвар 15 - магазин 15а | 0.117 | 1988 | АВВГ 3х35+1х16 |  |  |  | Филиал
[7 empty] | 10: ТП-10; 11: 2х400; 12: 080000187 | [7 empty] | Филиал
[7 empty] | 10: ул.Химиков,9; 12: 080000607; 13: Кабельная линия 0,4кВ ТП-10 | ТП-10-Химиков 9 | 0.15 | 1986-12-01 | АВБбШв 4х70 |  |  |  | Филиал
[7 empty] | 12: 080000608; 13: Кабельная линия 0,4кВ ТП-10 | ТП-10 - Кр.шоссе 41 | 0.084 | 1986-12-01 | ААШВ 3х95+1х35 |  |  |  | Филиал
[7 empty] | 12: 080000609; 13: Кабельная линия 0,4кВ ТП-10 | ТП-10 - Кр.шоссе 41 | 0.166 | 1986-12-01 | ААШВ 3х95+1х35 |  |  |  | Филиал
[7 empty] | 12: 080000610; 13: Кабельная линия 0,4кВ ТП-10 | ТП-10-Химиков 9 | 0.12 | 1986-12-01 | АВБбШв 4х120 |  |  |  | Филиал
[7 empty] | 12: 080000611; 13: Кабельная линия 0,4кВ ТП-10 | ТП-10 - Кр.шоссе 41а | 0.174 | 1986-12-01 | ААШВ 3х50+1х25 |  |  |  | Филиал
[7 empty] | 12: 080000612; 13: Кабельная линия 0,4кВ ТП-10 | ТП-10-Химиков 9а | 0.102 | 1986-12-01 | АВВГ 3х70+1х35 |  |  |  | Филиал
[7 empty] | 12: 080000613; 13: Кабельная линия 0,4кВ ТП-10 | ТП-10 - насосная | 0.18 | 1982 | АСБ 3х95+1х35 |  |  |  | Филиал
[7 empty] | 12: 080000614; 13: Кабельная линия 0,4кВ ТП-10 | ТП-10 - насосная | 0.18 | 1982 | АСБ 3х95+1х35 |  |  |  | Филиал
[7 empty] | 12: 080000615; 13: Кабельная линия 0,4кВ ТП-10 | Кр.шоссе 41 КРП 2 - "Ювента" | 0.194 | 1992 | ААШВ 3х35+1х16 |  |  |  | Филиал
[7 empty] | 10: ТП-95; 11: 2х250; 12: 080000148 | [7 empty] | Филиал
[7 empty] | 10: ул.Б.Бульвар 10а; 12: 080000744; 13: Кабельная линия 0,4кВ ТП-95 | ТП-95 - Б.Бульвар 10 | 0.093 | 1992-03-01 | АСБ 3х95+1х35 |  |  |  | Филиал
[7 empty] | 12: 080000745; 13: Кабельная линия 0,4кВ ТП-95 | ТП-95 - Восточная 18 | 0.12 | 1991-03-01 | АСБ 3х95+1х35 |  |  |  | Филиал
[7 empty] | 12: 080000746; 13: Кабельная линия 0,4кВ ТП-95 | ТП-95 - Восточная 18 | 0.12 | 1990-03-01 | АСБ 3х95+1х35 |  |  |  | Филиал
[7 empty] | 12: 080000747; 13: Кабельная линия 0,4кВ ТП-95 | ТП-95 - Б.Бульвар 6а | 0.262 | 1990-10-01 | ААБ 3х70+1х35 |  |  |  | Филиал
[7 empty] | 12: 080000748; 13: Кабельная линия 0,4кВ ТП-95 | ТП-95 - Б.Бульвар 10а | 0.042 | 1991 | АСБ 3х150+1х50 |  |  |  | Филиал
[7 empty] | 12: 080000749; 13: Кабельная линия 0,4кВ ТП-95 | ТП-95 - Б.Бульвар 10а | 0.042 | 1991 | АСБ 3х150+1х50 |  |  |  | Филиал
[7 empty] | 12: 080000750; 13: Кабельная линия 0,4кВ ТП-95 | ТП-95 - Б.Бульвар 10 | 0.093 | 1991 | АСБ 3х95+1х35 |  |  |  | Филиал
[7 empty] | 12: 080000751; 13: Кабельная линия 0,4кВ ТП-95 | Восточная 18 - магазин | 0.045 | 1991 | АСБ 3х50+1х25 |  |  |  | Филиал
[7 empty] | 12: 080000752; 13: Кабельная линия 0,4кВ ТП-95 | Восточная 18 - магазин | 0.045 | 1991 | АСБ 3х50+1х25 |  |  |  | Филиал
[7 empty] | 12: 080000753; 13: Кабельная линия 0,4кВ ТП-95 | ТП-95 - Б.Бульвар 6а | 0.262 | 1991 | ААБ 3х70+1х35 |  |  |  | Филиал
[7 empty] | 12: 080000754; 13: Кабельная линия 0,4кВ ТП-95 | ТП-95 - Восточная 18а | 0.03 | 1991 | АСБ 3х50+1х25 |  |  |  | Филиал
[7 empty] | 12: 080000755; 13: Кабельная линия 0,4кВ ТП-95 | ТП-95 - д/сад | 0.137 | 1991 | АВВГ 3х70+1х35 |  |  |  | Филиал
[7 empty] | 12: 080000756; 13: Кабельная линия 0,4кВ ТП-95 | ТП-95 - д/сад | 0.137 | 1991 | АВВГ 3х70+1х35 |  |  |  | Филиал
[7 empty] | 12: 080000757; 13: Кабельная линия 0,4кВ ТП-95 | ТП-95 - магазин Б.Бульвар 10б | 0.101 | 1991 | АСБ 3х95+1х35 |  |  |  | Филиал
[7 empty] | 12: 080000758; 13: Кабельная линия 0,4кВ ТП-95 | ТП-95 - магазин Б.Бульвар 10б | 0.101 | 1991 | АСБ 3х95+1х35 |  |  |  | Филиал
[7 empty] | 10: ТП-99; 11: 2х400; 12: 080000197 | [7 empty] | Филиал
[7 empty] | 10: Ковалевского.11; 12: 080000535; 13: Кабельная линия 0,4кВ ТП-99 | ТП-99 - школа №7 | 0.085 | 1993 | ААБ 3х150+1х50 |  |  |  | Филиал
[7 empty] | 12: 080000536; 13: Кабельная линия 0,4кВ ТП-99 | ТП-99 - школа №7 | 0.085 | 1993 | ААБ 3х150+1х50 |  |  |  | Филиал
[7 empty] | 12: 080000537; 13: Кабельная линия 0,4кВ ТП-99 | ТП-99 - школа №7 (бассейн) | 0.03 | 1993 | ААБ 3х95+1х35 |  |  |  | Филиал
[7 empty] | 12: 080000538; 13: Кабельная линия 0,4кВ ТП-99 | ТП-99 - школа №7 (бассейн) | 0.03 | 1993 | ААБ 3х95+1х35 |  |  |  | Филиал
[7 empty] | 12: 080000539; 13: Кабельная линия 0,4кВ ТП-99 | ТП-99 - школа №7 (теплица) | 0.028 | 1993 | СБУ 3х16+1х10 |  |  |  | Филиал
| 000004834 | КЛ-10кВ ТП-86 - ТП-144 | 0.4455 | 2017 | АСБ2л 3х150 |  | 10: БКТП-144; 11: 2х1250; 12: 000004828 | [7 empty] | Филиал
[7 empty] | 10: ул.Восточная | [7 empty] | Филиал
[7 empty] | 10: ТП-101; 11: 2х630; 12: 080000198 | [7 empty] | Филиал
[7 empty] | 10: ул.Ковалевского.5; 12: 080000834; 13: Кабельная линия 0,4кВ ТП-101 | ТП-101 -Ковалевского 5 | 0.04 | 1993-12-01 | АСБ 3х95+1х35 |  |  |  | Филиал
[7 empty] | 12: 080000835; 13: Кабельная линия 0,4кВ ТП-101 | ТП-101 - Строителей 3 | 0.135 | 1993 | АСБ 3х95+1х35 |  |  |  | Филиал
[7 empty] | 12: 080000836; 13: Кабельная линия 0,4кВ ТП-101 | ТП-101 - Строителей 3 | 0.135 | 1993 | АСБ 3х95+1х35 |  |  |  | Филиал
[7 empty] | 12: 080000837; 13: Кабельная линия 0,4кВ ТП-101 | Строителей 3 - Строителей 5 | 0.053 | 1993 | АСБ 3х95+1х35 |  |  |  | Филиал
[7 empty] | 12: 080000838; 13: Кабельная линия 0,4кВ ТП-101 | Строителей 3 - Строителей 5 | 0.053 | 1993 | АСБ 3х95+1х35 |  |  |  | Филиал
[7 empty] | 12: 080000839; 13: Кабельная линия 0,4кВ ТП-101 | Строителей 7 - Строителей 5 | 0.053 | 1993 | АСБ 3х95+1х35 |  |  |  | Филиал
[7 empty] | 12: 080000840; 13: Кабельная линия 0,4кВ ТП-101 | Строителей 7 - Строителей 5 | 0.053 | 1993 | АСБ 3х95+1х35 |  |  |  | Филиал
[7 empty] | 12: 080000841; 13: Кабельная линия 0,4кВ ТП-101 | ТП-101 - Ковалевского 3 | 0.085 | 1993 | АСБ 3х95+1х35 |  |  |  | Филиал
[7 empty] | 12: 080000842; 13: Кабельная линия 0,4кВ ТП-101 | ТП-101 - Ковалевского 3 | 0.085 | 1993 | АСБ 3х95+1х35 |  |  |  | Филиал
[7 empty] | 12: 080000843; 13: Кабельная линия 0,4кВ ТП-101 | ТП-101 - Ковалевского 5 | 0.04 | 1993 | АСБ 3х95+1х35 |  |  |  | Филиал
[7 empty] | 12: 080000844; 13: Кабельная линия 0,4кВ ТП-101 | ТП-101 - Ковалевского 5 | 0.04 | 1993 | АСБ 3х95+1х35 |  |  |  | Филиал
[7 empty] | 12: 080000845; 13: Кабельная линия 0,4кВ ТП-101 | ТП-101 - Ковалевского 9 | 0.047 | 1993 | АСБ 3х95+1х35 |  |  |  | Филиал
[7 empty] | 12: 080000846; 13: Кабельная линия 0,4кВ ТП-101 | ТП-101 - Ковалевского 9 | 0.047 | 1993 | АСБ 3х95+1х35 |  |  |  | Филиал
[7 empty] | 12: 080000847; 13: Кабельная линия 0,4кВ ТП-101 | ТП-101 - Строителей 1 | 0.061 | 1993 | АСБ 3х120+1х50 |  |  |  | Филиал
[7 empty] | 12: 080000848; 13: Кабельная линия 0,4кВ ТП-101 | Ковалевского 7 - Ковалевского 5 (сбербанк) | 0.015 | 1993 | АВВГ 3х50+1х25 |  |  |  | Филиал
[7 empty] | 12: 000002494; 13: Кабельная линия 0,4кВ ТП-101 | от ТП-101 | 1.854 | 2013 | АПБбШв 4х185 |  |  |  | Филиал
[7 empty] | 12: 000003635; 13: Кабельная линия 0,4кВ ТП-101 | ТП-101 - КРП | 0.341 | 2015 | АВБбШв 4х240 |  |  |  | Филиал
[7 empty] | 12: 000003635; 13: Кабельная линия 0,4кВ ТП-101 | ТП-101 - КРП | 0.341 | 2015 | АВБбШв 4х240 |  |  |  | Филиал
[7 empty] | 10: ТП-102; 11: 2х630; 12: 080000199 | [7 empty] | Филиал
[7 empty] | 10: Кр.шоссе,24; 12: 080000955; 13: Кабельная линия 0,4кВ ТП-102 | ТП-102 - Кр.шоссе 24 | 0.07 | 1994-12-01 | АВВБ 3х95+1х35 |  |  |  | Филиал
[7 empty] | 12: 080000956; 13: Кабельная линия 0,4кВ ТП-102 | ТП-102 - Строителей 9 | 0.084 | 1998-06-01 | АСБ 3х95+1х35 |  |  |  | Филиал
[7 empty] | 12: 080000957; 13: Кабельная линия 0,4кВ ТП-102 | ТП-102 - Строителей 9 | 0.084 | 1994 | АСБ 3х95+1х35 |  |  |  | Филиал
[7 empty] | 12: 080000958; 13: Кабельная линия 0,4кВ ТП-102 | ТП-102 - Строителей 11 | 0.151 | 1994 | АСБ 3х95+1х35 |  |  |  | Филиал
[7 empty] | 12: 080000959; 13: Кабельная линия 0,4кВ ТП-102 | ТП-102 - Строителей 11 | 0.151 | 1994 | АСБ 3х95+1х35 |  |  |  | Филиал
[7 empty] | 12: 080000960; 13: Кабельная линия 0,4кВ ТП-102 | Строителей 9 - Строителей 3 | 0.125 | 2004 | АСБ 4х95 |  |  |  | Филиал
[7 empty] | 12: 080000961; 13: Кабельная линия 0,4кВ ТП-102 | Строителей 11 - Строителей 7 | 0.11 | 2004 | АСБ 4х95 |  |  |  | Филиал
[7 empty] | 12: 000001667; 13: 2КЛ-0,4 кВ | ТП-102 - КРП жилого дома №26 Кр.шосссе | 0.7 | 2012 | АСБ 4х120 |  |  |  | Филиал
[7 empty] | 12: 000002267; 13: КЛ-0,4кВ | ТП-102 - заправка | 0.515 | 2013 | АПБбШв 4х240 |  |  |  | Филиал
Филиал
[7 empty] | 10: ТП-70; 11: 250; 12: 080000170 | [7 empty] | Филиал
ул.Профилакторная
[7 empty] | 10: КТП-37; 11: 160 | [7 empty] | Запалацкий
[7 empty] | 10: ул.Парковая; 12: 080000252; 13: ВЛ-0,4кВ | ул Парковая,Профилакторная | 0.48 | 1968 | АС-35 | 7 | 7 | 14
| 080001222 | ПС-7 - ТП-119 | 5.3 | 2008 | АСБ2л 3х240 |  | 10: ТП-119; 11: 2х1000; 12: 080001148 | [7 empty] | Филиал
| 080001143 | ТП-50 - ТП-119 | 1.7 | 2008 | АСБ2л 3х120 |  | 10: ул.Октябрьская
| 080001141 | ТП-119 - ТП-120 | 0.6 | 2008 | АСБ2л 3х120 |  | 10: ТП-120; 11: 2х1250 | [7 empty] | Филиал
ул.Октябрьская
| 080001235 | ТП-11 - ТП-112 | 0.18 | 2010 | АСБ2л 3х120 |  | 10: ТП-112; 11: 2х1250; 12: 080001232
[7 empty] | 10: ул.Жукова; 12: 080001236; 13: КЛ-0,4кВ | от ТП-112 | 1.02 | 2010 |  |  |  |  | Филиал
| 080000272 | ВЛ-10кВ ТП-11-ТП-70 | 0.26 | 1981 | АС-35 |  | 7: 2мет.; 8: 1; 9: 3
| 080000273 | ВЛ-10кВ ТП-70-ТП37 | 0.54 | 1961 | АС70 |  | 8: 9; 9: 9
23 |  | Фидер 243-10
| 080000290 | ВЛ-10 кВ ТП-110-опора (переход через реку) | 0.35 | 1981 | А-50 |  |  | 4 | 4 | КТП-110 ул.Комсомоловка | 100 | 080001113 | [8 empty] | Филиал
24 |  | фид.7-09
| 080000225 | фид.7.09 – ТП-50 яч.12 | 3.84 | 1997 | ААБ 3х240 |  | 10: ТП-88; 11: 2х400; 12: 080000191 | [7 empty] | Филиал
| 080000339 | ТП-50 яч.13- ТП-20 яч.10 | 1.5 | 1989 | ААШВ 3х120 |  | 10: ул.Воровского,31; 12: 080000657; 13: Кабельная линия 0,4кВ ТП-88 | ТП-88 Воровского 31 | 0.1 | 1986-12-01 | АСБ 3х70+1х35 |  |  |  | Филиал
| 080000343 | ТП-20-яч3 2с - ТП-21яч10 2с | 2.1 | 1986 | АСБ 3х120 |  | 12: 080000658; 13: Кабельная линия 0,4кВ ТП-88 | ТП-88 Крикк. шоссе 6б | 0.085 | 1986-12-01 | АСБ 3х95+1х35 |  |  |  | Филиал
[7 empty] | 12: 080000659; 13: Кабельная линия 0,4кВ ТП-88 | ТП-88 Воровского 31а | 0.132 | 1986-12-01 | АСБУ 3х95+1х35 |  |  |  | Филиал
| 080000393 | ТП-50 яч.14 – ТП-88-2сЛР120 | 0.717 | 1987 | АСБ 3х150 |  | 12: 080000660; 13: Кабельная линия 0,4кВ ТП-88 | ТП-88 Воровского 31б | 0.16 | 1986-12-01 | АВВГ 3х70+1х35 |  |  |  | Филиал
| 080000395 | ТП-88-2сЛР121 – ТП-86-2с ЛР113 | 0.44 | 1987 | АСБ 3х150 |  | 12: 080000661; 13: Кабельная линия 0,4кВ ТП-88 | Воровского 31б - Воровского 31а | 0.061 | 1986-12-01 | АВВГ 3х70+1х35 |  |  |  | Филиал
| 080000311 | ТП-89-1сЛР133 – ТП-86-2с ЛР114 | 0.62 | 1986 | АСБ 3х120 |  | 12: 080000662; 13: Кабельная линия 0,4кВ ТП-88 | ТП-88 - Кр.шоссе 6 | 0.18 | 1986-12-01 | АСБ 3х95+1х35 |  |  |  | Филиал
| 080001209 | ТП-88-2сЛР214 – ТП-93 ЛР205 | 0.285 | 1984 | АСБ 3х120 |  | 12: 080000663; 13: Кабельная линия 0,4кВ ТП-88 | Кр.шоссе 6а -Кр.шоссе 6б | 0.072 | 1986-12-01 | АСБ 3х95+1х35 |  |  |  | Филиал
| б/н | ТП-93 – ТП-103ЛР213 | 0.05 | 2003 | АСБ 3х120 |  | 12: 080000664; 13: Кабельная линия 0,4кВ ТП-88 | ТП-88 - Кр.шоссе 6а, 6б | 0.157 | 1986-12-01 | АСБ 3х95+1х35 |  |  |  | Филиал
| 080000372 | ТП-50 яч.15 - ТП-96-1сЛР199 | 0.97 | 1989 | ААШВ 3х120 |  | 12: 080000665; 13: Кабельная линия 0,4кВ ТП-88 | ТП-88 - Кр.шоссе 4/29 | 0.276 | 1989-12-01 | АСБ 3х120+1х50 |  |  |  | Филиал
| 080000312 | ТП-96-2сЛР221 – ТП-101-2с ЛР220 | 0.232 | 1992 | АСБ 3х95 |  | 12: 080000666; 13: Кабельная линия 0,4кВ ТП-88 | Воровского 31б - Воровского 31а | 0.061 | 1987 | АВВГ 3х70+1х35 |  |  |  | Филиал
| 080000314 | ТП-101-2сЛР220 – ТП-102-2сЛР218 | 0.205 | 1993 | АСБ 3х95 |  | 12: 080000667; 13: Кабельная линия 0,4кВ ТП-88 | ТП-88 - Кр.шоссе 6 | 0.18 | 1983 | АСБ 3х95+1х35 |  |  |  | Филиал
[7 empty] | 12: 080000668; 13: Кабельная линия 0,4кВ ТП-88 | ТП-88 - кафе "Ивушка" | 0.055 | 1983 | АСБ 3х35+1х16 |  |  |  | Филиал
[7 empty] | 10: ТП-96; 11: 2х250; 12: 080000195 | [7 empty] | Филиал
[7 empty] | 10: ул.Кр.шоссе,18; 12: 080000701; 13: Кабельная линия 0,4кВ ТП-96 | ТП-96 - Б.Бульвар 4 | 0.081 | 1992-12-01 | АСБ 3х95+1х35 |  |  |  | Филиал
[7 empty] | 12: 080000702; 13: Кабельная линия 0,4кВ ТП-96 | ТП-96 - Б.Бульвар наносная | 0.096 | 1992-12-01 | АВВГ 3х50+1х25 |  |  |  | Филиал
[7 empty] | 12: 080000703; 13: Кабельная линия 0,4кВ ТП-96 | ТП-96 - Б.Бульвар 4 | 0.081 | 1990 | АСБ 3х95+1х35 |  |  |  | Филиал
[7 empty] | 12: 080000704; 13: Кабельная линия 0,4кВ ТП-96 | ТП-96 - Б.Бульвар 6 | 0.096 | 1990 | АСБ 3х95+1х35 |  |  |  | Филиал
[7 empty] | 12: 080000705; 13: Кабельная линия 0,4кВ ТП-96 | ТП-96 - Б.Бульвар 8 | 0.051 | 1990 | АСБ 3х95+1х35 |  |  |  | Филиал
[7 empty] | 12: 080000706; 13: Кабельная линия 0,4кВ ТП-96 | ТП-96 - Б.Бульвар 8 | 0.051 | 1990 | АСБ 3х95+1х35 |  |  |  | Филиал
[7 empty] | 12: 080000707; 13: Кабельная линия 0,4кВ ТП-96 | ТП-96 - Б.Бульвар 8 | 0.051 | 1990 | АСБ 3х70+1х35 |  |  |  | Филиал
[7 empty] | 12: 080000708; 13: Кабельная линия 0,4кВ ТП-96 | ТП-96 - Б.Бульвар 6а | 0.05 | 1990 | АСБ 3х95+1х35 |  |  |  | Филиал
[7 empty] | 12: 080000709; 13: Кабельная линия 0,4кВ ТП-96 | ТП-96 - Б.Бульвар 6а | 0.05 | 1990 | АСБ 3х70+1х35 |  |  |  | Филиал
[7 empty] | 12: 080000710; 13: Кабельная линия 0,4кВ ТП-96 | ТП-96 - Б.Бульвар наносная | 0.119 | 1990 | АВВГ 3х50+1х25 |  |  |  | Филиал
[7 empty] | 12: 080000711; 13: Кабельная линия 0,4кВ ТП-96 | ТП-96 - Кр.шоссе 18 | 0.05 | 1990 | АСБ 3х95+1х35 |  |  |  | Филиал
[7 empty] | 12: 080000712; 13: Кабельная линия 0,4кВ ТП-96 | ТП-96 - Кр.шоссе 18 | 0.05 | 1990 | АСБ 3х95+1х35 |  |  |  | Филиал
[7 empty] | 12: 080000713; 13: Кабельная линия 0,4кВ ТП-96 | ТП-96 - Ковалевского 2 | 0.03 | 1990 | АСБ 3х95+1х35 |  |  |  | Филиал
[7 empty] | 12: 080000714; 13: Кабельная линия 0,4кВ ТП-96 | ТП-96 - Ковалевского 2 | 0.03 | 1990 | АСБ 3х95+1х35 |  |  |  | Филиал
[7 empty] | 12: 080000715; 13: Кабельная линия 0,4кВ ТП-96 | ТП-96 - Ковалевского 2 (узел связи) | 0.07 | 1990 | ААБ 3х120+1х50 |  |  |  | Филиал
[7 empty] | 12: 080000716; 13: Кабельная линия 0,4кВ ТП-96 | ТП-96 - Ковалевского 2 (узел связи) | 0.07 | 1990 | ААБ 3х120+1х50 |  |  |  | Филиал
[7 empty] | 10: КТП-103; 11: 400 | [7 empty] | ООО"Ярмарка"
Кр.шоссе 2а, рынок
ф.7-02, ф. 7-10
| 000001691 | Кабельная сеть10кВ от ПС 7 "Кингисеппская" до ЦРП-10 | 9.111 | 2012 | АСБ2Л 3х240 |  | 10: Здание ЦРП-10; 11: 2х1000; 12: 000001211 | [7 empty] | Филиал
[7 empty] | 12: 000004544; 13: КЛ-0,4кВ от ЦРП-10 до КРП | 2КЛ-0,4кВ от ЦРП-10 до КРП | 0.12 | 2016 | АПвБбШп 4х240 |  |  |  | Филиал
| 000001690 | КЛ 10 кВ от ЦРП до ТП-22, 54, 104, 112, 117 и РП-50 | 6.65 | 2012 | АСБ2Л 3х240 |  | 10: ТП-122; 11: 2х1000; 12: 000002722 | [7 empty] | Филиал
| 000002288 | 2КЛ-10кВ от ТП-ЦРП-10 до ТП 122 | 0.227 | 2013 | АПВПу2г 3х240 |  | 12: 000002289; 13: Кабельная линия 0,4кВ ТП-122 | ТП-122 - Крикковскоеш. 20 | 0.308 | 2013 | АПВБбШв 4х185 |  |  |  | Филиал
[7 empty] | 12: 000003591; 13: Кабельная линия 0,4кВ ТП-122 | ТП-122 - Крикковскоеш. 18 КРП №1 | 0.511 | 2015 | АПВБбШв 4х240 |  |  |  | Филиал
[7 empty] | 12: 000003633; 13: Кабельная линия 0,4кВ ТП-122 | ТП-122 - Крикковскоеш. 18 КРП №2 | 0.622 | 2015 | АПВБбШв 4х240 |  |  |  | Филиал
[7 empty] | 12: 000003632; 13: Кабельная линия 0,4кВ ТП-122 | КРП №1 - КРП №2 Крикковскоеш. 18 | 0.104 | 2015 | АПВБбШв 4х240 |  |  |  | Филиал
[7 empty] | 12: 000003632; 13: Кабельная линия 0,4кВ ТП-122 | КРП №1 - КРП №2 Крикковскоеш. 18 | 0.104 | 2015 | АПВБбШв 4х240 |  |  |  | Филиал
| 000004354 | 2КЛ-10кВ ЦРП-10 - ТП133 | 0.127 | 2016 | АСБ2Л 3х240 |  | 10: БКТП-133; 11: 2х1250; 12: 000004445 | [7 empty] | Филиал
| 000004749 | КЛ-10кВ ЦРП-10 - ТП130 | 0.738 | 2016 | АСБ2Л 3х240 |  | 10: БКТП-130; 11: 2х1250; 12: 000004824
ф.7-05
| 080001234 | КЛ-10кВ ПС-7 до ТП-99 | 2.65 | 2010 | АСБ2Л 3х120

## Ивангород
Перечень и состав объектов электрических сетей филиала АО "ЛОЭСК" "Западные электросети" РЭС г. Ивангород
№ п/п | инв.№ | Участок ВЛ, КЛ 10кВ | Протяженность (км) | Год ввода | Марка провода (кабеля) | Плановые токоразделы | Количество опор |  |  | Тип, № ТП диспет. наимен. | Инв. № ТП, РП, ЗРУ | Количество и мощность трансформаторов | Инв. № отходящего фидера КЛ, ВЛ-0,4кВ | Наименование отходящего фидера КЛ, ВЛ-0,4кВ |  | Протяженность (км) | Год ввода | Марка кабеля, провода | Количество опор |  |  | Собст венник
[7 empty] | ж/б опоры | дерев.на ж/б пасынках | всего | [9 empty] | ж/б опоры | дерев. на ж/б пасынках | всего
1 | 2 | 3 | 4 | 5 | 6 | 7 | 8 | 9 | 10 | 11 |  | 12 | 1 | 3 | 14 | 15 | 16 | 17 | 18 | 19 | 20 | 21
1 |  | Фид.-3
| 070000123 | КЛ-10кВ ГЭС13-Ф3 до ЗРУ-10кВ | 0.57 | 1955 | АСБ-3х240 |  |  |  |  | ЗРУ | 070000078 | 2х400 | 070000167 | ВЛ-0,4кВ от опоры 1Л1 ЗРУ до 1Л13 ЗРУ | ЗРУ-Гагарина,42 | 0.3956 | 2008 | СИП2А-2х16 | 12 |  | 12 | ЛОЭСК
[13 empty] | 070000167 | ВЛ-0,4кВ от опоры 1Л1 ЗРУ до 1Л13 ЗРУ | ЗРУ-Гагарина,42 | 0.24 | 2008 | СИП2А-3х50+1х70 | 8 |  | 8 | ЛОЭСК
[14 empty] | КЛ-0,4кВ ЗРУ-КР ЗРУ/1 | Гагарина,45 | 0.12 | 2002 | АСБ-4х70 |  |  |  | ЛОЭСК
[14 empty] | КЛ-0,4кВ КРЗРУ/2 до КРЗРУ/1 | перемычка | 0.06 | 2002 | АСБ-4х70 |  |  |  | ЛОЭСК
[14 empty] | КЛ-0,4кВ ЗРУ-КР ЗРУ/2 до ВРУ Горгаза | Гагарина,47 | 0.18 | 1971 | АСБ-4х70 |  |  |  | ЛОЭСК
[14 empty] | КЛ-0,4кВ ЗРУ до опоры 1П2 3РУ | Гагарина,52 | 0.12 | 2004 | 2-(АСБ-4х70) |  |  |  | ДЮСШ
[13 empty] | 070000167 | ВЛ-0,4кВ от опоры 1Л7 ЗРУ до 15СН | Гагарина,46-переход на ул.Матросова | 0.079 | 2008 | СИП2А-3х50+1х70;провод А 4х35 | 3 |  | 3 | ЛОЭСК
| 000001376 | КЛ-10кВ ЗРУ-10кВ -ТП728 |  | 2011 | АСБ2л-3х240 | [16 empty] | ЛОЭСК
| 070000128 | КЛ-10кВ ЗРУ-10кВ - ТП719 | 0.7 | 1976 | ААШв-3х95 | [16 empty] | ЛОЭСК
| 070000189 | КЛ-10кВ ТП КВОиТ до ЦК | 0.7 | 2006 | АСБЛу-3х120 | [16 empty] | ЛОЭСК
| 070000189 | КЛ-10кВ ТП КВОиТ до ЦК | 0.7 | 2006 | АСБЛу-3х120 | [16 empty] | ЛОЭСК
| 070000123 | КЛ-10кВ ТП-703 - ЗРУ-10кВ | 0.17 | 1955 | АСБ-3х240 | [16 empty] | ЛОЭСК
| 070000123 | КЛ-10кВ ГЭС13 до ТП-703 | 0.465 | 1955 | АСБ-3х240 | [16 empty] | ЛОЭСК
| 070000123 | КЛ-10кВ ТП703 - ТП-731А | 1.1 | 1977 | ААШв-70 | [16 empty] | ЛОЭСК
| 070000123 | КЛ-10кВ ТП703 - ТП-731А | 1.1 | 1977 | ААШв-70 |  |  |  |  | ТП703 | 070000066 | 400 | 070000143 | КЛ-0,4 - ТП703 - КР703/2 | ул.Гагарина,37 | 0.1 | 1985 | АСБ-3х150 |  |  |  | ЛОЭСК
[13 empty] | 070000143 | КЛ-0,4 - ТП703 - КР703/2 | ул.Гагарина,37 | 0.1 | 1985 | АСБ-3х150 |  |  |  | ЛОЭСК
[13 empty] | 070000143 | КЛ-0,4 - КР-703/3 | ул.Гагарина,39 | 0.095 | 1985 | ААШв-3х70+1х50 |  |  |  | ЛОЭСК
[13 empty] | 070000143 | КЛ-0,4 - КР-703/3 | ул.Гагарина,39 | 0.095 | 1985 | ААШв-3х70+1х50 |  |  |  | ЛОЭСК
[13 empty] | 070000143 | КЛ-0,4 КР-703/4 | ул.Гагарина,41 | 0.1 | 1983 | ААШв-3х35+1х16 |  |  |  | ЛОЭСК
[13 empty] | 070000143 | КЛ-0,4 КР-703/4 | ул.Гагарина,41 | 0.1 | 1983 | ААШв-3х35+1х16 |  |  |  | ЛОЭСК
[13 empty] | 070000144 | КЛ-0,4 КР-703/1 | Гаражи | 0.07 | 1985 | АСБ-3х95 |  |  |  | ЛОЭСК
| 070000128 | КЛ-10кВ ТП719-ТП718 | 0.57 | 1976 | СБ-3х70 |  |  |  |  | ТП-719 | 070000221 | 630 | 070000159 | КЛ-0,4кВ-КР719/2 | пермычка | 0.2 | 1985 | ААБ-3х95 |  |  |  | ЛОЭСК
[13 empty] | 070000159 | КЛ-0,4кВ-КР719/2 | ул,Садовая,8 | 0.2 | 1985 | (ААБ-3х95 |  |  |  | ЛОЭСК
[13 empty] | 070000159 | КЛ-0,4кВ-КР719/4 опора 11Г19 ВЛ | ул,Садовая,10 | 0.09 | 1985 | ААШв-3х70+1х50 |  |  |  | ЛОЭСК
[13 empty] | 070000159 | КЛ-0,4кВ-КР719/4 опора 11Г19 ВЛ | ул,Садовая,10 | 0.09 | 1985 | ААШв-3х70+1х50 |  |  |  | ЛОЭСК
[13 empty] | 070000184 | КЛ-0,4кВ ТП719-КР719/3 | ул. Маяковского | 0.236 | 2010 | АСБ-3х95+1х35 |  |  |  | ЛОЭСК
[14 empty] | КЛ-0,4кВ от опоры №11Г19 до КР719/5 | ул. Маяковского | 0.015 | 2002 | АСБ-4х70 |  |  |  | ЛОЭСК
[13 empty] | 070000167 | ВЛ-0,4кВ ул.Гагарина | ул.Гагарина | 0.4629 |  | СИП2А-3х50+1х70 | 14 |  | 14 | ЛОЭСК
[13 empty] | 070000167 | ВЛ-0,4кВ ул.Садовая-ул.Псковская | ул. Садовая | 0.6644 |  | СИП2А-3х50+1х70? СИП 2А 4х35 | 20 |  | 20 | ЛОЭСК
[13 empty] | 070000167 | ВЛ-0,4кВ ул.Высокая | ул.Высокая | 0.4083 |  | СИП2А-3х50+1х70 | 13 |  | 13 | ЛОЭСК
[13 empty] | 070000168 | ВЛ-0,4кВ ул.Псковская д.18 | ул.Псковская | 0.294 | 2015 | СИП-2 3х120+1х95 |  |  |  | ЛОЭСК
[13 empty] | 070000169 | ВЛ-0,4кВ ул.Псковская д.18 | ул.Псковская | 0.294 | 2015 | СИП-2 3х120+1х95 |  |  |  | ЛОЭСК
[14 empty] | ВЛ-0,4кВ ул.Псковская д.18 | ул.Псковская | 0.13 | 2015 | АВБбШв 4х240 |  |  |  | ЛОЭСК | инв. Пока нет
[14 empty] | ВЛ-0,4кВ ул.Псковская д.18 | ул.Псковская | 0.13 | 2015 | АВБбШв 4х240 |  |  |  | ЛОЭСК | инв. Пока нет
| 070000123 | КЛ-10кВ ТП718-РП2 | 0.55 | 1975 | СБ-3х70 |  |  |  |  | ТП-718 | 070000065 | 1х160 1х400 | 070000167 | ВЛ-0,4кВ ул.Псковская-Наровская | Псковская-Наровская | 0.4405 |  | СИП2А-3х50+1х70 | 14 |  | 14 | ЛОЭСК
[13 empty] | 000003671 | КЛ-0,4кВ от ТП-718 до КРП | от оп.№12 ВЛ-0,4кВ от ТП-718 до КРП ул Псковская | 0.26 |  | АВБбШв 4х240 |  |  |  | ЛОЭСК
[13 empty] | 000003671 | КЛ-0,4кВ от ТП-718 до КРП | от оп.№12 ВЛ-0,4кВ от ТП-718 до КРП ул Псковская | 0.26 |  | АВБбШв 4х240 |  |  |  | ЛОЭСК
|  | КЛ-10кВ ТП718-ТП720 | 0.7 | 1975 | ААШв-95 |  |  |  |  | ТП-720 |  | 250 | [9 empty] | ООО "Зодчий"
|  | КЛ-10кВ ТП718-ТП721 | 0.44 | 1992 | АСБ-3х50 |  |  |  |  | ТП-721 |  | 2х630 | [9 empty] | Таможня
|  | КЛ-10кВ ТП721-ТП731А | 0.66 | 1992 | АСБ-3х50 | [16 empty] | Таможня
| 070000148 | КЛ-10кВ ТП731А - ТП712 | 0.8 | 1976 | АСБ-3х240 |  |  |  |  | ТП-731А | 070000069 | 2х400 |  | КЛ-0,4кВ-ТП731А-КР731А/1 | Гагарина.1 | 0.13 | 1979 | АВВГ-4х70 |  |  |  | ТСЖ "Горка"
[13 empty] | 070000180 | ТП731А-КР731А/2 | Гагарина.1 | 0.12 | 1979 | АСБ-4х120 |  |  |  | ЛОЭСК
[13 empty] | 070000177 | КЛ-0,4кВ ТП731А-КР731А/3 | Гагарина,7 | 0.09 | 2008 | АСБ-4х120 |  |  |  | ЛОЭСК
[13 empty] | 070000178 | ТП731А-КР731А/4 | Садовая,4 | 0.06 | 2008 | АСБ-4х120 |  |  |  | ЛОЭСК
[13 empty] | 070000178 | ТП731А-КР731А/5 | Садовая,2 | 0.04 | 2008 | АСБ-4х120 |  |  |  | ЛОЭСК
[13 empty] | 070000180 | ТП731А-КР731А/6 | Гагарина,3 | 0.06 | 1971 | АСБ-3х50+1х25 |  |  |  | ЛОЭСК
[13 empty] | 070000180 | ТП731А-КР731А/8 | Гагарина,7 (магазин) | 0.06 | 1972 | АСБ-4х120 |  |  |  | ЛОЭСК
[13 empty] | 070000180 | КЛ-0,4кВ от КР731А/4 до КР731А/9 | Гагарина,9 | 0.06 | 1970 | АСБ-4х120 |  |  |  | ЛОЭСК
[14 empty] | КР731А/9 до опоры № | во дворе Гагарина,9 | 0.07 | 1971 | АСБ-4х120 |  |  |  | ЛОЭСК
[14 empty] | ТП731А-КР731А/10 | Пож.охрана | 0.025 | 1971 | АВВГ-4х95 |  |  |  | ЛОЭСК
[14 empty] | КЛ-0,4кВ от КР731/4 до КР731/5 | перемычка | 0.115 | 2008 | АСБ2л-4х120 |  |  |  | ЛОЭСК
[13 empty] | 070000167 | ВЛ-0,4кВ ул.Садовая | ул.Садовая до дома3 | 0.15 |  | СИП2А-2х16 | 4 |  | 4 | ЛОЭСК
| 070000130 | КЛ_10кВ ТП718-ТП732 | 0.33 | 2003 | АСБ-3х50 | [16 empty] | ЛОЭСК
| 70000130 | КЛ-10кВ ТП717-ТП732 | 0.33 | 2003 | АСБ-3х50 | [16 empty] | ЛОЭСК
| 070000142 | КЛ-10кВ ТП717-ТП736 | 0.75 | 1969 | СБ-3х50 |  |  |  |  | ТП-717 | 070000076 | 250 | 070000168 | ВЛ-0,4кВ от ТП717-ул.Надежденская | ул. Надежденская | 0.3294 |  | СИП 2А 3х70+1х95 | 14 |  | 14 | ЛОЭСК
[13 empty] | 070000168 | ВЛ-0,4кВ от ТП717 | Нагорный переулок | 0.2709 |  | СИП2А-3х50+1х70 | 8 |  | 8 | ЛОЭСК
[13 empty] | 070000168 | КЛ-0,4кВ от ТП717 до опоры № ВЛ Л1 717-1 | ул.Надежденская | 0.03 | 1970 | АВВГ-4х70 |  |  |  | ЛОЭСК
|  | КЛ-10кВ РП-10кВ - ТП724 | 0.7 | 1970 | АСБ-3х50 |  |  |  |  | РП-10кВ ЦК
|  | КЛ-10кВ ТП-724-ТП725 | 0.2 | 1970 | АСБ-3х70 |  |  |  |  | ТП-724 |  | 630 | [9 empty] | ВНИИГ
|  | КЛ-10кВ ТП-725-ТП702 | 0.4 | 1970 | АСБ-3х70 |  |  |  |  | ТП-725 |  | 630 | [9 empty] | ВНИИГ
|  | КЛ-10кВ РП1-ТП702 | 0.32 |  | АСБ-3х70 |  |  |  |  | ТП-702 |  | 100 | [9 empty] | ГАТП
|  | КЛ-10кВ РП-10кВ -ЦК | 0.2 | 1997 | АСБ-3х120 |  |  |  |  | РП-10кВ |  | 3 ячейки | [9 empty] | ЛОЭСК
2 |  | Фид.-7
| 070000123 | КЛ-10кВ ГЭС13-ЗРУ-10кВ | 0.57 | 1955 | АСБ-3х240 | [16 empty] | ЛОЭСК
| 070000123 | КЛ-10кВ ЗРУ-10кВ - ТП723 | 0,86 (ЛОЭСК) | 1979 | ААБ-3х70 |  |  |  |  | ТП-723 |  | 400 | [9 empty] | ЛОЭСК
|  | КЛ-10кВ ЗРУ-10кВ - ТП-704 | 1.47 | 1986 | АСБ-3х240 |  |  |  |  | ТП-704 |  | 2х630 | [9 empty] | Вольта
|  | КЛ-10кВ ТП-704-ТП705 | 1.1 | 2005 | ААБ-3х70 |  |  |  |  | ТП-705 |  | 2х250 | [9 empty] | Храм Святой Троицы
|  | КЛ-10кВ ТП704-РП1 | 0.8 | 1986 | АСБ-3х240 | [16 empty] | Вольта
|  | КЛ-10кВ РП1-ТП706 | 0.2 | 1995 | АСБ-3х70 |  |  |  |  | ТП-706 |  | 250 | [9 empty] | СУ - 323
3 |  | Фид.-9
| 000001376 | КЛ-10кВ ЗРУ-10кВ -ТП728 | 0.99 | 2011 | АСБ2л-3х150 |  |  |  |  | ТП-728 | 000001570 | 2х1000 |  | ВЛИ-0,4кВ от ТП728 Л1 до Опоры №8Н28 | ул.Наровская | 0.3 | 2011 | СИП2А-3х70+1х95 |  |  |  | ЛОЭСК
[10 empty] | ТП-729 | 000001571 | 1000 |  | ВЛИ-0,4кВ от ТП728 Л2 до Опоры №8Н28 | ул.Наровская | 0.3 | 2011 | СИП2А-3х70+1х95 |  |  |  | ЛОЭСК
[13 empty] | 080001221 | ВЛ-0,4кВ от ТП-729 |  | 0.35 | 2013 | СИП2А-3х70+1х95 | 11 |  | 11 | ЛОЭСК
| 070000123 | КЛ-10кВ ЗРУ-10кВ - ТП-715А | 1 | 1970 | ААШв-3х95 | [16 empty] | ЛОЭСК
| 070000123 | КЛ-10кВ ТП-715А-РП2 | 0.76 | 1970 | ААШв-3х95 |  |  |  |  | РП-2 | 05217 | 2х400 | 070000146 | КЛ-0,4кВ до КР РП-2/1 | Гагарина,12 | 0.23 | 1986 | ААБ-3х150 |  |  |  | ЛОЭСК
[13 empty] | 070000146 | КЛ-0,4кВ РП2/1 до КР РП-2/2 | перемычка | 0.1 | 1986 | ААБ-3х150 |  |  |  | ЛОЭСК
[13 empty] | 070000146 | КЛ-0,4кВ от опоры № до КР РП2/3 | Гагарина,26 | 0.07 | 1986 | АСБ-3х70+1х50 |  |  |  | ЛОЭСК
[14 empty] | КЛ-0,4кВ до КР РП-2/4 | Гагарина,10 (Мэрия) | 0.19 | 1975 | АСБ-3х95+1х35 |  |  |  | Администрация
[14 empty] | КР РП2/1 до КР-731А/9 | Перемычка | 0.18 | 1986 | ААБ-3х120 |  |  |  | ЛОЭСК
[13 empty] | 000000641 | РП2 до КР712/8 (ФОК) | ФОК | 0.15 | 2006 | АСБ-4х185 |  |  |  | ЛОЭСК
[13 empty] | 070000167 | ВЛ-0,4кВ РП2-ул.Комсомола | ул. Комсомола | 0.1919 |  | СИП 2А 3х70+1х95 | 7 |  | 7 | ЛОЭСК
[13 empty] | 070000167 | ВЛ-0,4кВ РП2-ул.Матросова | ул.Матросова | 0.9051 |  | СИП2А-3х70+1х95 | 31 |  | 31 | ЛОЭСК
[13 empty] | 070000167 | ВЛ-0,4кВ РП2-ул.Матросова | в сторону ДК | 0.3298 |  | СИП2А-4х35 | 8 |  | 8
|  | КЛ-10кВ ЗРУ-10кВ-РП1 | 0.67 | 1986 | ААБ-3х70 | [16 empty] | ЛОЭСК
|  | КЛ-10кВ от РП1 до опоры №1 ТП701 | 0.045 | 2003 | ААШв-3х95 | [16 empty] | ЛОЭСК
| 070000193 | ВЛ-10кВ от опоры №1 РП1 до ТП701 | 1.7 | 2003 | 4Ах35 |  | 24 |  | 24 | [12 empty] | ЛОЭСК
| 070000123 | КЛ-10кВ ЗРУ-10кв-ТП730 | 0.82 | 1984 | АСБ-3х95 | [16 empty] | ЛОЭСК
| 070000140 | КЛ-10кВ ТП730-ТП735 | 0.285 | 1982 | АСБ-3х50 |  |  |  |  | ТП-730 | 070000067 | 400 | 070000179 | КЛ-0,4кВ ТП730 до КР730/1 | ул.Пасторова,15 | 0.32 | 2009 | АСБ-4х185 |  |  |  | ЛОЭСК
[13 empty] | 070000179 | КЛ-0,4кВ ТП730 до КР730/1 | ул.Пасторова,15 | 0.36 | 1972 | ААШв-3х185 |  |  |  | ЛОЭСК
[14 empty] | КЛ-0,4кВ ТП730 до КР730/2 | ул. Суконная | 0.33 |  | АСБ-3х95+1х35 |  |  |  | ГОВД
[13 empty] | 070000179 | КЛ-0,4кВ ТП730 до КР730/3 | школа №2 | 0.19 | 1963 | ААБ-3х70 |  |  |  | ЛОЭСК
[13 empty] | 070000179 | КЛ-0,4кВ ТП730 до КР730/3 | школа №2 | 0.19 | 1963 | ААБ-3х70 |  |  |  | ЛОЭСК
[13 empty] | 070000179 | КЛ-0,4кВ КР730/1 КР726/9 | перемычка | 0.09 | 1977 | АВВГ-3х150+1х50 |  |  |  | ЛОЭСК
[13 empty] | 070000169 | ВЛ-0,4кВ От опоры №10С30 до Суконная,4 | ул.Суконная | 0.05 |  | СИП2А-2х16 | 2 |  | 2 | ЛОЭСК
[13 empty] | 070000169 | ВЛ-0,4кВ от ТП730 до ТИР | ТИР | 0.304 |  | 4Ах16 | 9 |  | 9 | в/ч
| 070000133 | КЛ-10кВ ТП735-ТП711 | 0.395 | 1984 | АСБ-3х185 (ЛОЭСК) |  |  |  |  | ТП-735 |  | 400 |  | КЛ-0,4кВ до КР735/1 | Детская поликлиника | [6 empty] | Больница
[14 empty] | КЛ-0,4кВ до КР735/2 | ЛОР | [6 empty] | Больница
[14 empty] | КЛ-0,4кВ до КР735/3 | Милиция ул. Суконная,2 | [6 empty] | больница
| 070000126 | КЛ-10кВ ТП711-ТП727 | 0.6 | 2009 | АСБ2л-3х95 |  |  |  |  | ТП-711 | 070000071 | 400 | 070000173 | КЛ-0,4кВ ТП711 до КР711/1 | Пионерская,7 | 0.12 | 1969 | АСБ-3х50 |  |  |  | ЛОЭСК
[13 empty] | 070000173 | КЛ-0,4кВ ТП711 до КР711/2 | Пионерская,8 | 0.11 | 1969 | АСБ-3х50 |  |  |  | ЛОЭСК
[13 empty] | 070000169 | ВЛ-0,4кВ ТП711 до ул.Пионерская,3,5 | Пионерская | 0.1563 |  | 4Ах35 | 5 |  | 5 | ЛОЭСК
| 070000059 | КЛ-10кВ ТП727-ТП741 | 0.2 | 2009 | АСБ2л-3х95 |  |  |  |  | ТП-727 | встроена в жилой дом Текстиль- щиков,4 | 400 | 070000125 | КЛ-0,4кВ ТП727 до КР727/1 | Текстильщиков,1 | 0.045 | 1960 | АСБ-3х150+1х50 |  |  |  | ЛОЭСК
[13 empty] | 070000125 | КЛ-0,4кВ КР727/4 до КР727/2 | Текстильщиков,2 | 0.045 | 1960 | АСБ-3х150+1х50 |  |  |  | ЛОЭСК
[13 empty] | 070000125 | КР727/1-КР272/2 | перемычка | 0.022 | 1960 | АСБ-3х150+1х50 |  |  |  | ЛОЭСК
[13 empty] | 070000125 | КЛ-0,4кВ ТП727 до КР727/3 | Текстильщиков,3 | 0.08 | 1960 | АСБ-3х150+1х50 |  |  |  | ЛОЭСК
[13 empty] | 070000125 | КЛ-0,4кВ ТП727 до КР727/4 | Текстильщиков,4 | 0.08 | 1960 | АСБ-3х150+1х50 |  |  |  | ЛОЭСК
[13 empty] | 070000125 | КЛ-0,4кВ ТП727 до КР727/5 | Текстильщиков,5 | 0.08 | 1960 | АСБ-3х150+1х50 |  |  |  | ЛОЭСК
[13 empty] | 070000125 | КЛ-0,4кВ ТП727 до КР727/6 | Текстильщиков,6 | 0.08 | 1960 | АСБ-3х150+1х50 |  |  |  | ЛОЭСК
[13 empty] | 070000125 | КЛ-0,4кВ КР727/5 до КР727/7 | Текстильщиков,7 | 0.08 | 1960 | АСБ-3х150+1х50 |  |  |  | ЛОЭСК
[14 empty] | КЛ-0,4кВ до КР727/6 КР727/8 | Текстильщиков,8 | 0.08 | 1960 | АСБ-3х150+1х50 |  |  |  | ЛОЭСК
[13 empty] | 070000125 | КЛ-0,4кВ КР727/7 до КР727/8 | перемычка | 0.02 | 1960 | АСБ-3х150+1х50 |  |  |  | ЛОЭСК
[13 empty] | 070000125 | КЛ-0,4кВ ТП727 до КР727/9 | Льнопрядильная,2А | 0.265 | 1980 | АВВГ-4х120 |  |  |  | ЛОЭСК
[13 empty] | 070000125 | КЛ-0,4кВ ТП727 до опоры №1Т27 | Текстильщиков,4 | 0.02 | 1976 | АСБ-4х70 |  |  |  | ЛОЭСК
[14 empty] | КР727/9 до КР727/10 | перемычка | 0.04 | 1980 | АВВГ-3х35+1х16 |  |  |  | ЛОЭСК
[14 empty] | КР727/9 до КР727/10 | перемычка | 0.04 | 1980 | АВВГ-3х35+1х16 |  |  |  | ЛОЭСК
[13 empty] | 070000169 | ВЛ-0,4 от ТП-727 | ул.Текстильщиков, ул.Пионерская, ул.Береговая | 0.889 | 2015 | СИП-2А 3х95+1х95+1х25, СИП-2 4х35 | 30 |  | 30 | ЛОЭСК
| 070000058 | КЛ-10кВ ТП741-ТП726 | 0.21 | 2009 | АСБ2л-3х95 |  |  |  |  | ТП-741 | 070000072 | 400 | 070000182 | КЛ-0,4кВ ТП741-КР741/1 | Д/сад | 0.066 | 1973 | АСБ-3х50+1х25 |  |  |  | ЛОЭСК
[13 empty] | 070000182 | КЛ-0,4кВ ТП741-КР741/1 | Д/сад | 0.066 | 1973 | АСБ-3х50+1х25 |  |  |  | ЛОЭСК
[13 empty] | 070000182 | КЛ-0,4кВ ТП741-КР741/2 | Пасторова,3 | 0.1 | 1973 | ААБ-3х120 |  |  |  | ЛОЭСК
[13 empty] | 070000182 | КЛ-0,4кВ ТП741-КР741/3 | Пасторова,5 | 0.098 | 1973 | ААБ-3х120 |  |  |  | ЛОЭСК
[13 empty] | 070000182 | КЛ-0,4кВ ТП741-КР741/4 | Льнопрядильная,9 | 0.46 | 1973 | 2(АСБ-3х70+1х25) |  |  |  | ЛОЭСК
[13 empty] | 070000182 | КЛ-0,4кВ ТП741 до КР741/5 | Льнопрядильная,2 | 0.08 | 1961 | АСБ-3х70+1х35 |  |  |  | ЛОЭСК
[13 empty] | 070000182 | КЛ-0,4кВ ТП741-КР741/7 | Льнопрядильная,4 | 0.12 | 1968 | ААШв-3х70 |  |  |  | ЛОЭСК
[13 empty] | 070000182 | КЛ-0,4кВ ТП741-КР741/7 | Льнопрядильная,4 | 0.12 | 1968 | ААШв-3х70 |  |  |  | ЛОЭСК
[13 empty] | 070000182 | КЛ-0,4кВ ТП741-КР741/8 | Льнопрядильная,13 | 0.33 | 1968 | ААБ-3х70+1х25 |  |  |  | ЛОЭСК
[13 empty] | 070000182 | КЛ-0,4кВ ТП741-КР741/8 | Льнопрядильная,13 | 0.33 | 1968 | ААБ-3х70+1х25 |  |  |  | ЛОЭСК
[13 empty] | 070000182 | КЛ-0,4кВ КР741/8-КР741/9 | Льнопрядильная,15 | 0.033 | 1979 | ААБ-3х120 |  |  |  | ЛОЭСК
[13 empty] | 070000182 | КЛ-0,4кВ КР741/9-КР741/10 | Котовского,12 | 0.08 | 1975 | ААБ-3х185 |  |  |  | ЛОЭСК
[13 empty] | 070000182 | КР741/4-КР741/2 | перемычка | 0.029 | 1973 | ААБ-3х120 |  |  |  | ЛОЭСК
[13 empty] | 070000182 | КР741/4-ВРУ Пасторва,1 | перемычка | 0.077 | 1985 | АВВГ-4х120 |  |  |  | ЛОЭСК
[13 empty] | 070000182 | КР741/2-КР741/3 | перемычка | 0.097 | 1985 | АСБ-4х120 |  |  |  | ЛОЭСК
[13 empty] | 070000182 | КР741/8-ВРУ Льнопр,6 | перемычка | 0.055 | 1971 | ААБ-3х95 |  |  |  | ЛОЭСК
[13 empty] | 070000182 | КР741/7-КР741/8 | перемычка | 0.1 | 1963 | ААБ-3х95 |  |  |  | ЛОЭСК
[14 empty] | КЛ-0,4кВ ТП741 до КР теплосетей | Льнопрядильная,21 (напротив) | 0.44 | 1990 | ААШв-3х70 |  |  |  | ЛОЭСК
[13 empty] | 070000169 | ВЛ-0,4кВ от КР741/4 до опоры 23С41 | ул.Котовского | 0.21 |  | 4Ах35 | 4 |  | 4 | ЛОЭСК
| 070000145 | КЛ-10кВ ТП730-ТП726 | 0.715 | 1982 | АСБ-3х95 |  |  |  |  | ТП-726 | 070000073 | 400 | 070000157 | КЛ-0,4кВ Кр726/1 до КР726/2 | Котовского,10 | 0.15 | 1969 | АСБ-3х70+1х35 |  |  |  | ЛОЭСК
[14 empty] | КЛ-0,4кВ ТП726 до КР726/1 | Котовского,8 | 0.07 | 1969 | ААБ-3х185 |  |  |  | ЛОЭСК
[13 empty] | 070000161 | КЛ-0,4кВ ТП726 до КР726/3 | Котовского,17 | 0.33 | 1981 | АСБ-3х50+1х25 |  |  |  | ЛОЭСК
[13 empty] | 070000161 | КЛ-0,4кВ ТП726 до КР726/3 | Котовского,17 | 0.33 | 1981 | АСБ-3х50+1х25 |  |  |  | ЛОЭСК
[13 empty] | 070000160 | КЛ-0,4кВ ТП726 до КР726/4 | Котовского,19 | 0.4 | 1985 | АСБ-3х150+1х50 |  |  |  | ЛОЭСК
[13 empty] | 070000157 | КЛ-0,4кВ КР726/3 до КР726/4-1 | Котовского,21 | 0.3 | 1997 | АСБу-3х95+1х50 |  |  |  | ЛОЭСК
[13 empty] | 070000157 | КЛ-0,4кВ КР726/3 до КР726/4-1 | Котовского,21 | 0.3 | 1997 | АСБу-3х95+1х50 |  |  |  | ЛОЭСК
[13 empty] | 070000155 | КЛ-0,4кВ КР726/4 до КР726/5 | Котовского,19А Дом быта | 0.11 | 1985 | АСБ-3х50+1х50 |  |  |  | ЛОЭСК
[13 empty] | 070000155 | КЛ-0,4кВ КР726/7 до КР726/6 | Льнопрядильная,17 | 0.04 | 1969 | АСБ-3х120 |  |  |  | ЛОЭСК
[14 empty] | КЛ-0,4кВ КР726/4-1 до КР726/7 | Льнопрядильная,19 | 0.45 | 1972 | АСБ-3х150+1х50 |  |  |  | ЛОЭСК
[14 empty] | КЛ-0,4кВ КР726/7 до КР726/8 | Льнопрядильная,21 | 0.07 | 1973 | АСБу-3х150+1х50 |  |  |  | ЛОЭСК
[14 empty] | КЛ-0,4кВ КР726/5 до КР726/9 | Льнопрядильная,21 | 0.06 | 1973 | АСБу-3х150+1х50 |  |  |  | ЛОЭСК
[13 empty] | 070000164 | КЛ-0,4кВ КР726/5до КР726/9 | перемычка | 0.23 | 1987 | АСБ-3х150+1х50
[13 empty] | 070000163 | КЛ-0,4кВ КР726/2-КР741/10 | перемычка | 0.14 | 1973 | ААБ-3х185 |  |  |  | ЛОЭСК
[13 empty] | 070000157 | КЛ-0,4кВ ТП726 до ВРУ Института | Котовского,1 | 0.18 | 1997 | АСБ-3х150 |  |  |  | ЛОЭСК
[13 empty] | 070000155 | КЛ-0,4кВ КР726/3-КР726/4 | перемычка | 0.08 | 1969 | АСБ-3х50+1х25 |  |  |  | ЛОЭСК
[13 empty] | 070000162 | КР726/6 до ВРУ ДК Парусинка | перемычка | 0.02 | 1971 | АСБ-3х120 |  |  |  | ЛОЭСК
|  | КЛ-10кВ ТП-741-ТП705 | 1.1 | 2005 | ААБ-3х70 | [16 empty] | Храм Святой Троицы
| 070000123 | КЛ-10кВ ЗРУ-10кВ-ЗТП ВОС | 1.7 | 2002 | АСБ-3х240 | [16 empty] | ЛОЭСК
| 070000123 | КЛ-10кВ ЗРУ-10кВ-ЗТП ВОС | 1.7 | 2002 | АСБ-3х240 | [16 empty] | ЛОЭСК
| 070000082 | ВЛ-10кВ ЗТП ВОС -КТП | 8.19 | 1999-2000 | 4Ах50 |  | 170 |  | 170 | [12 empty] | ЛОЭСК
| 070000123 | КЛ-10кВ от ЗТП ВОС до опоры №1 Л1 | 0.348 | 2000 | АСБ-3х70 | [16 empty] | ЛОЭСК
| 070000123 | КЛ-10кВ от ЗТП ВОС до опоры №1 Л2 | 0.348 | 2000 | АСБ-3х70 | [16 empty] | ЛОЭСК
|  | РП1-ТП723 | 0.74 | 1995 | АСБ-3х70 | [16 empty] | Сириус
[10 empty] | ТП-743 | 80001129 | 63 | [9 empty] | ЛОЭСК
[13 empty] | 080001230 | ВЛ-0,4кВ от СТП-743 | ул.Лесная | 0.5 | 2014 | СИП-2А 4х25 | 17 |  | 17 | ЛОЭСК
4 |  | Фид.-10
| 070000079 | ГЭС-13 до ТП717А | 1.53 | 2001 | ЦААБ-3х240 | [16 empty] | ЛОЭСК
| 070000081 | КЛ-10кВ - РП3 до опоры №1 Л1 | 0.08 | 2000 | АСБ-3х70 | [16 empty] | ЛОЭСК
| 070000081 | КЛ-10кВ - РП3 до опоры №1 Л2 | 0.09 | 2000 | АСБ-3х70 | [16 empty] | ЛОЭСК
|  | КЛ-10кВ - от опоры №5 до ТП738 | 0.08 | 2000 | АСБ-3х70 | [16 empty] | ЛОЭСК
| 070000080 | ВЛ-10кВ от опоры №1 Л1 до КОС | 2.945 | 2000 | АС-3х70 | [16 empty] | ЛОЭСК
| 070000080 | ВЛ-10кВ от РП3 до опоры №1 Л2 до КОС | 3.071 | 2000 | АС-3х70 |  | 104 |  | 104 | [12 empty] | ЛОЭСК
| 070000079 | ТП717А до РП-3 | 0.814 | 2001 | АСБ-3х240 |  |  |  |  | ТП-717А | 070000075 | 250 | 070000165 | ВЛ-0,4кВ ТП717А -ул. Зеленая | ул.Зеленая | 0.11 |  | СИП 2А 3х70+1х95 | 6 |  | 6 | ЛОЭСК
[13 empty] | 070000165 | ВЛ-0,4кВ ул. Новая | ул.Новая | 0.53 |  | СИП 2А 3х70+1х95 | 20 |  | 20 | ЛОЭСК
[13 empty] | 070000165 | ВЛ-0,4кВ ул. Госпитальная | ул.Госпитальная | 0.4 |  | СИП 2А 3х70+1х95 | 15 |  | 15 | ЛОЭСК
[13 empty] | 070000165 | ВЛ-0,4кВ ул. Рыбацкая наб. | ул.Рыбацкая наб. | 0.42 |  | СИП2А-3х50+1х70 | 14 |  | 14 | ЛОЭСК
[13 empty] | 070000165 | ВЛ-0,4кВ ул. Надеждинская | ул.Надеждинская | 0.4 |  | СИП2А-3х50+1х70 | 12 |  | 12 | ЛОЭСК
[13 empty] | 070000165 | ВЛ-0,4кВ ул. Петроградская | ул.Петроградская | 0.82 |  | СИП 2А 3х70+1х95 | 22 |  | 22 | ЛОЭСК
[14 empty] | КЛ-0,4кВ ТП717А до опоры №12Н17 | ул.Петроградская - Рыбацкая наб. | 0.025 | 2002 | АСБ-4х70 |  |  |  | ЛОЭСК
[14 empty] | КЛ-0,4кВ ТП717А до опоры №13Н17 | ул.Зеленая - ул.Новая | 0.04 | 2002 | АСБ-4х70 |  |  |  | ЛОЭСК
| 070000142 | РП3-ТП716 | 0.97 | 1979 | АСБ-3х95 |  |  |  |  | РП-3 | 070000077 | 2х400 |  | КЛ-0,4кВ РП3 до опоры №43Р14 | ул. Госпитальная | 0.05 | 2004 | АСБ-4х70 |  |  |  | ЛОЭСК
[14 empty] | КЛ-0,4кВ РП3 до опоры №1Р13 | ул.Рыбзавод | 0.07 | 2004 | АСБ-4х70 |  |  |  | ЛОЭСК
[13 empty] | 070000168 | ВЛ-0,4кВ РП3 - ул.Рыбзавод | ул.Рыбзавод | 0.2276 |  | СИП 2А 3х70+1х95 | 6 |  | 6 | ЛОЭСК
[13 empty] | 070000168 | ВЛ-0,4кВ РП3 - ул.Госпитальная | ул.Госпитальная | 0.5563 |  | СИП 2А 3х70+1х95 | 18 |  | 18 | ЛОЭСК
[13 empty] | 070000168 | ВЛ-0,4кВ РП3 - ул.Дачная | ул.Дачная | 0.1 |  | 4А35 | 7 |  | 7 | ЛОЭСК
[13 empty] | 070000168 | ВЛ-0,4кВ РП3 - ул.Надежденская | ул.Надежденская | 0.2974 |  | СИП 2А 3х70+1х95 | 13 |  | 13 | ЛОЭСК
| 070000142 | ТП716-ТП710 | 0.275 | 1964 | АСБ-3х95 |  |  |  |  | ТП-716 | 070000068 | 400 | 070000182 | КЛ-0,4кВ ТП716 до КР716/1 | Федюнинского,11 | 0.1 | 1979 | ААБ-3х95 |  |  |  | ЛОЭСК
[14 empty] | КЛ-0,4кВ КР716/1 до КР716/2 | перемычка | 0.04 | 1979 | АСБ-3х95+1х50 |  |  |  | ЛОЭСК
[14 empty] | КЛ-0,4кВ КР716/2 до КР710/11 | перемычка | 0.05 | 1979 | АСБ-3х95+1х50 |  |  |  | ЛОЭСК
[14 empty] | КЛ-0,4кВ ТП716 до КР716/3 | Федюнинского,10 | 0.1 | 1985 | АСБ-3х95+1х50 |  |  |  | ЛОЭСК
[14 empty] | КЛ-0,4кВ ТП716 до КР716/5 | Федюнинского,5 | 0.14 | 1989 | ААШв-3х95 |  |  |  | ЛОЭСК
[14 empty] | КЛ-0,4кВ ТП716 до КР716/6 | Федюнинского,5 | 0.13 | 1990 | ААБ-3х95 |  |  |  | ЛОЭСК
[14 empty] | КЛ-0,4кВ КР716/5 до КР716/6 | перемычка | 0.04 | 1990 | ААШв-3х120 |  |  |  | ЛОЭСК
[14 empty] | КЛ-0,4кВ КР716/6 до КР716/7 | перемычка | 0.09 | 1991 | ААБ-3х95 |  |  |  | ЛОЭСК
[14 empty] | КЛ-0,4кВ ТП716 до КР716/7 | Федюнинского,7 | 0.22 | 1991 | АСБ-3х70+1х35 |  |  |  | ЛОЭСК
[14 empty] | КЛ-0,4кВ ТП716 до КР716/7 | Федюнинского,7 | 0.22 | 1991 | АСБ-3х70+1х50 |  |  |  | ЛОЭСК
[14 empty] | КЛ-0,4кВ ТП716 до КР716/4 | школа №1 | 0.15 | 1979 | АСБ-3х95+1х35 |  |  |  | школа №1
[14 empty] | КЛ-0,4кВ ТП716 до КР716/4 | школа №1 | 0.15 | 1979 | АСБ-3х95+1х35 |  |  |  | школа №1
[14 empty] | КЛ-0,4кВ ТП716 до ВРУ школы | школа №1 | 0.15 | 1979 | АСБ-3х95+1х35 |  |  |  | школа №1
[14 empty] | КЛ-0,4кВ ТП716 до ВРУ школы | школа №1 | 0.15 | 1979 | АСБ-3х95+1х35 |  |  |  | школа №1
| 070000142 | ТП710-ТП708 | 0.275 | 1995 | АСБ-3х95 |  |  |  |  | ТП-710 | 070000064 | 2х400 | 070000129 | КЛ-0,4кВ ТП710 до КР710/1 | Восточная,7 | 0.08 | 1987 | ААШв-3х50 |  |  |  | ЛОЭСК
| 070000142 | ТП710-ТП731а | 1.272 | 2013 | АСБ-3х120 | [7 empty] | 070000153 | КЛ-0,4кВ ТП710 до КР710/2 | Восточная,16 | 0.05 | 1992 | ААБ-3х50 |  |  |  | ЛОЭСК
[13 empty] | 070000137 | КЛ-0,4кВ ТП710 до КР710/12 | Детский дом | 0.1 | 1987 | АВВГ-3х70+1х25 |  |  |  | ЛОЭСК
[13 empty] | 070000137 | КЛ-0,4кВ ТП710 до КР710/12 | Детский дом | 0.1 | 1987 | АВВГ-3х70+1х25 |  |  |  | ЛОЭСК
[14 empty] | КЛ-0,4кВ КР710/1 до КР710/5 | Восточная,5 | 0.16 | 1982 | ААБ-3х50 |  |  |  | ЛОЭСК
[14 empty] | КЛ-0,4кВ КР710/2 до КР710/6 | Восточная,5 | 0.21 | 1983 | ААШв-3х70 |  |  |  | ЛОЭСК
[14 empty] | КЛ-0,4кВ ТП710 до КР710/7 | Кингисеппское ш.,30 | 0.3 | 1987 | ААБ-3х120 |  |  |  | ЛОЭСК
[14 empty] | КР710/5-КР710/9 | перемычка | 0.12 | 1979 | ААШв-3х70 |  |  |  | ЛОЭСК
[14 empty] | КЛ-0,4кВ КР710/1 до КР716/3 | Федюнинского,10 | 0.21 | 1985 | ААШв-3х70 |  |  |  | ЛОЭСК
[13 empty] | 070000181 | КЛ-0,4кВ ТП710 до КР710/10 | Федюнинского,11 | 0.17 | 1979 | ААШв-3х120 |  |  |  | ЛОЭСК
[14 empty] | КЛ-0,4кВ КР710/2 до КР708/1 | перемычка | 0.03 | 1979 | АСБ-3х95+1х50 |  |  |  | ЛОЭСК
[14 empty] | КЛ-0,4кВ КР710/10 до КР710/12 | перемычка | 0.14 | 1997 | ААБ-3х50 |  |  |  | ЛОЭСК
[14 empty] | КЛ-0,4кВ КР710/7 до КР710/8 | перемычка | 0.05 | 1989 | ААШв-3х120 |  |  |  | ЛОЭСК
[13 empty] | 070000185 | КЛ-0,4кВ ТП710 до КР710/3 | Федюниского,17 | 0.18 | 1993 | АСБ-3х95+1х50 |  |  |  | ЛОЭСК
[13 empty] | 070000186 | КЛ-0,4кВ ТП710 до КР710/4 | Федюниского,13 | 0.18 | 1990 | ААБ-3х120 |  |  |  | ЛОЭСК
[14 empty] | КЛ-0,4кВ ТП710 до Кр710/9 | Детский сад | 0.17 | 1979 | ААШв-3х70 |  |  |  | ЛОЭСК
|  | ТП708-ТП709 | 0.4 | 1995 | АСБ-3х95 |  |  |  |  | ТП-708 | 070000074 | 2х250 | 070000147 | КЛ-0,4кВ ТП708до КР708/1 | Восточная,14 | 0.08 | 1994 | ААБ-3х120 |  |  |  | ЛОЭСК
[13 empty] | 000003634 | КЛ-0,4кВ ТП708 до КР | ТП708 до КР | 0.32 | 2015 | АВБбШВ 4х185 |  |  |  | ЛОЭСК
[13 empty] | 000003634 | КЛ-0,4кВ ТП708 до КР | ТП708 до КР | 0.317 | 2015 | АВБбШВ 4х185 |  |  |  | ЛОЭСК
| 070000149 | ТП709-ТП714 | 0.31 | 1982 | ААШв-3х95 |  |  |  |  | ТП-709 | 070000070 | 2х400 | 070000136 | КЛ-0,4кВ ТП709 до КР709/1 | Кингисеппское ш.,24 | 0.178 | 1989 | ААШв-3х150 |  |  |  | ЛОЭСК
[13 empty] | 070000136 | КЛ-0,4кВ Тп709 до КР709/2 | Кингисеппское ш.,24 | 0.035 | 1989 | АВВГ-3х70+1х35 |  |  |  | ЛОЭСК
[13 empty] | 070000136 | КЛ-0,4кВ Тп709 до КР709/2 | Кингисеппское ш.,24 | 0.035 | 1989 | АВВГ-3х70+1х35 |  |  |  | ЛОЭСК
[13 empty] | 070000136 | КЛ-0,4кВ ТП709 до КР709/3 | Мастерская (насосная) | 0.04 | 1989 | АСБ-3х50 |  |  |  | ЛОЭСК
[13 empty] | 070000136 | КЛ-0,4кВ ТП709 до КР709/4 | Кингисппское,28 | 0.07 | 1982 | ААШв-3х120 |  |  |  | ЛОЭСК
[13 empty] | 070000136 | КЛ-0,4кВ ТП709 до КР709/5 | Кингисппское,26 | 0.12 | 1982 | ААШв-3х120 |  |  |  | ЛОЭСК
[13 empty] | 070000136 | КЛ-0,4кВ ТП709 до КР709/6 | Восточная,4 Д/сад | 0.22 | 1985 | ААШв-3х150 |  |  |  | ЛОЭСК
[13 empty] | 070000136 | КЛ-0,4кВ ТП709 до КР709/7 | Восточная,3 | 0.15 | 1982 | ААШв-3х150 |  |  |  | ЛОЭСК
[14 empty] | КЛ-0,4кВ ТП709 до ВРУ Восточная,3 | Восточная,3 | 0.05 | 1982 | АСБ-3х50 |  |  |  | ЛОЭСК
[13 empty] | 070000187 | КЛ-0,4кВ КР710/8 до КР709/5 | Кингисппское,26 | 0.2 | 1989 | ААШв-3х120 |  |  |  | ЛОЭСК
[13 empty] | 070000187 | КР709/1-КР714/9 | перемычка | 0.2 | 1986 | АВВБ-3х120+1х70 |  |  |  | ЛОЭСК
[13 empty] | 070000187 | КР709/4-КР710/8 | перемычка | 0.14 | 1989 | ААШв-3х120 |  |  |  | ЛОЭСК
[13 empty] | 070000215 | ТП709 до ВРУ магазина | Кингисеппское ш.,26 | 0.12 | 2011-04-01 | СИП2А-3х70+1х95 |  |  |  | ЛОЭСК
| 070000142 | ТП714-ТП716 | 0.43 | 1979 | ААШв-3х95 |  |  |  |  | ТП-714 | 070000063 | 1х630 1х400 | 070000134 | КЛ-0,4кВ ТП714 до КР714/1 | Кингисеппское,18 | 0.07 | 2000 | ААШв-3х185 |  |  |  | ЛОЭСК
[13 empty] | 070000134 | КЛ-0,4кВ ТП714 до КР714/6 | Восточная,2 | 0.06 | 1981 | АВВБ-3х120+1х70 |  |  |  | ЛОЭСК
[13 empty] | 070000134 | КЛ-0,4кВ КР714/6 до КР714/7 | перемычка | 0.02 | 1983 | ААВБ-3х120+1х70 |  |  |  | ЛОЭСК
[13 empty] | 070000158 | КЛ-0,4кВ КР714/2 до КР714/7 | перемычка | 0.034 | 1983 | ААБ-3х95 |  |  |  | ЛОЭСК
[13 empty] | 070000134 | КЛ-0,4кВ ТП714 до КР714/8 | Кингисеппское ш., 22 | 0.07 | 1985 | ААВБ-3х120+1х70 |  |  |  | ЛОЭСК
[13 empty] | 070000134 | КЛ-0,4кВ ТП714 до КР714/9 | Кингисеппское ш., 22 | 0.12 | 1985 | ААВБ-3х120+1х70 |  |  |  | ЛОЭСК
[13 empty] | 070000134 | КР714/1-КР-714/7 | перемычка | 0.2 | 1985 | ААШв-3х150 |  |  |  | ЛОЭСК
[13 empty] | 070000150 | КЛ-0,4кВ ТП714 до КР714/2 | Кингисеппское,18 | 0.11 | 1982 | ААБ-3х70+1х25 |  |  |  | ЛОЭСК
[13 empty] | 070000150 | КЛ-0,4кВ ТП714 до КР714/3 | Кингисеппское,20 | 0.11 | 1990 | АВБбШв-3х150-1х50 |  |  |  | ЛОЭСК
[13 empty] | 070000150 | КЛ-0,4кВ ТП714 до КР714/3 | Кингисеппское,20 | 0.11 | 1990 | АВВБ-3х150+1х50 |  |  |  | ЛОЭСК
[13 empty] | 070000150 | КЛ-0,4кВ ТП714 до КР714/10 | Кингисеппское,20А | 0.12 | 2000 | АСБ-4х120 |  |  |  | ЛОЭСК
[14 empty] | КЛ-0,4кВ КР714/4 до КР714/5 | Кингисеппское,20Б | 0.02 | 1990 | АСБ-4х120 |  |  |  | ЛОЭСК
[13 empty] | 070000150 | КР714/2-КР714/6 | перемычка | 0.07 | 2000 | ААШВ-3х185 |  |  |  | ЛОЭСК
[14 empty] | КР714/7-КР714/6 | перемычка | 0.02 | 1985 | ААШв-3х150 |  |  |  | ЛОЭСК
[13 empty] | 070000158 | КР709/6 до КР714/7 | перемычка | 0.18 | 1985 | ААШв-3х150 |  |  |  | ЛОЭСК
[13 empty] | 070000158 | КР714/8-КР714/9 | перемычка | 0.07 | 1982 | АВВБ-3х120+1х70 |  |  |  | ЛОЭСК
[14 empty] | КЛ-0,4кВ ТП714 до опоры №1Л14 | гр. Города ул.Луговая | 0.15 | 1981 | АСБ-4х95 |  |  |  | ЛОЭСК
[14 empty] | КЛ-0,4кВ ТП714 до опоры №1Л14 | гр. Города ул.Луговая | 0.15 | 2001 | ААШв-3х95 |  |  |  | ЛОЭСК
[13 empty] | 070000167 | ВЛ-0,4кВ ул.Луговая-Автостанция | ул.Луговая | 0.4073 |  | СИП2А-3х50+1х70 | 15 |  | 15 | ЛОЭСК
[13 empty] | 070000167 | ВЛ-0,4кВ ул.М. Советская | ул.М.Советская | 0.1718 |  | СИП2А-3х50+1х70 | 6 |  | 6 | ЛОЭСК
[13 empty] | 070000167 | ВЛ-0,4кВ ул.Загородная-Новая | ул.Загородная | 0.5184 |  | СИП2А-3х50+1х70 | 19 |  | 19 | ЛОЭСК
[13 empty] | 070000167 | ВЛ-0,4кВ ул.Гражданская | ул.Гражданская | 0.1656 |  | СИП2А-3х50+1х70 | 4 |  | 4 | ЛОЭСК
[13 empty] | 070000167 | ВЛ-0,4кВ Петроградскаий пер.-ул.Новая | Петрогр.переулок | 0.274 |  | СИП2А-3х50+1х70 | 8 |  | 8 | ЛОЭСК
[13 empty] | 070000167 | ВЛ-0,4кВ ул.Госпитальная | ул.Госпитальная | 0.364 |  | СИП2А-3х50+1х70 | 10 |  | 10 | ЛОЭСК
| 070000148 | ТП712-ТП709 | 0.42 | 1970 | ААШв-3х95 |  |  |  |  | ТП-712 | 070000060 | 2х630 | 070000131 | КЛ-0,4кв ТП712 до КР712/1 | Гост. Витязь | 0.12 | 1985 | 4-ААБ-3х120 |  |  |  | ЛОЭСК
[13 empty] | 070000131 | КЛ-0,4кв ТП712 до КР712/1 | Гост. Витязь | 0.12 | 1985 | 4-ААБ-3х120 |  |  |  | ЛОЭСК
[13 empty] | 070000131 | КЛ-0,4кв ТП712 до КР712/1 | Гост. Витязь | 0.12 | 1985 | 4-ААБ-3х120 |  |  |  | ЛОЭСК
[13 empty] | 070000131 | КЛ-0,4кв ТП712 до КР712/1 | Гост. Витязь | 0.12 | 1985 | 4-ААБ-3х120 |  |  |  | ЛОЭСК
[13 empty] | 070000131 | КЛ-0,4кв КР712/1 до КР712/2 | перемычка | 0.06 | 2002 | АСБ-4х50 |  |  |  | ЛОЭСК
[13 empty] | 070000131 | КЛ-0,4кв КР712/2 до КР712/3 | Гагарина,2 | 0.1 | 2002 | АСБ-4х50 |  |  |  | ЛОЭСК
[13 empty] | 070000131 | КЛ-0,4кВ КР712/2 до КР712/5 | перемычка | 0.04 | 2002 | АСБ-4х50 |  |  |  | ЛОЭСК
[13 empty] | 070000131 | КЛ-0,4кв КР712/5 до КР712/4 | Гагарина,4 | 0.05 | 2002 | АСБ-4х50 |  |  |  | ЛОЭСК
[13 empty] | 070000132 | КЛ-0,4кв ТП712 до КР712/6 | Кингисеппское,5 | 0.12 | 1982 | ААБ-3х50 |  |  |  | ЛОЭСК
[13 empty] | 070000132 | КЛ-0,4кв ТП712 до КР712/7 | Кингисеппское,5 | 0.08 | 1982 | ААБ-3х50 |  |  |  | ЛОЭСК
[13 empty] | 070000132 | КР712/6-КР712/7 | перемычка | 0.04 | 1982 | ААБ-3х50 |  |  |  | ЛОЭСК
[14 empty] | КЛ-0,4кВ ТП712-ФОК | ФОК | 0.15 | 2005 | АВБбШв-4х185 |  |  |  | ЛОЭСК
[13 empty] | 000002247 | 2КЛ-0,4кВ ТП-712 ВРУ |  | 0.5 | 2012 |  |  |  |  | ЛОЭСК
|  | ТП736-РП3 | 0.31 | 1969 | СБ-3х70 |  |  |  |  | ТП-736 |  | 2х630 | [9 empty] | ЭКОС
[10 empty] | СТП-744 | 080001237 | 1х25 | [9 empty] | ЛОЭСК
| 80001218 | КЛ-10 от КТП-733 | 0.165 | 2012 | АСБ 3х50 |  |  |  |  | КТП-733 | 080001217 | 160 | [9 empty] | ЛОЭСК
[13 empty] | 080001219 | ВЛ 0,4кВ от КТП-733 | ул.Рыбозавод | 0.34 | 2012 | СИП 2А 3х50+1х70 | 12 |  | 12 | ЛОЭСК
| 070000148 | ТП-712-РП2 | 0.32 | 1980 | ААШв-3х95 | [7 empty] | 080001220 | ВЛ-0,4кВ от ТП " Принаровье" |  | 0.16 | 2012 | СИП 2А 4х25 | 3 |  | 3 | ЛОЭСК
[10 empty] | СТП-742 | 080001138 | 1х63 | [9 empty] | ЛОЭСК
[10 empty] | СТП-743 | 080001229 | 1х63 | 080001230 | ВЛ-0,4кВ от СТП -743 | ул.Лесная | 0.2 | 2014 | СИП 2А 4х25 | 17 |  | 17 | ЛОЭСК
[8 empty] | Всего: |  | опоры | #REF!
|  | КЛ-10кВ | 27.085 |  |  |  |  | Всего: | КЛ+ВЛ (10кВ+0,4кВ) |  | #REF!
|  | ВЛ-10кВ | 15.906 | [10 empty] | нет инв. номеров: |  | 5.7156 | км
|  | абонент | 8.44 | [10 empty] | из них КЛ-0,4кВ: |  | 5.7156 | км
|  | Итого: | 51.431
[15 empty] | КЛ-0,4кВ | 19.616
[15 empty] | ВЛ-0,4кВ | #REF!
[15 empty] | Абонент | 1.37
[15 empty] | Итого: | #REF!
[15 empty] | Всего: | 77.8416
[15 empty] | Купили: | 63.705

## Волосово
Перечень и состав объектов электрических сетей филиала АО "ЛОЭСК" "Западные электросети" РЭС г. Волосово
№ объекта п/п | Наименование источника питания (фидера) | Состав объекта
|  | ВЛ-10 кВ | [6 empty] | КЛ-10 кВ |  |  |  | ТП, РП, СП |  |  | ВЛ-0,4 кВ | [6 empty] | КЛ-0,4 кВ
|  | год ввода | Диспетчерское наименование | Протяженность, м | Марка, сечение провода | Кол-во опор |  |  | Год ввода | Диспетчерское наименование | Протяженность, м | Марка, сечение кабеля | Диспетчерское наименование | Тип | Кол-во транс-форматоров, мощность | От ТП № | Год ввода | Протяженность, м | Марка, сечение провода | Кол-во опор |  |  | Диспетчерское наименование | Год ввода | Протяженность, м | Марка, сечение кабеля
[6 empty] | Ж/б и на ж/б пр. | Деревянные без пасынков | Всего | [11 empty] | Ж/б и на ж/б пр. | Деревянные без пасынков | Всего
1. | 2. | 3. | 4. | 5. | 6. | 7. | 8. | 9. | 10. | 11. | 12. | 13. | 14. | 15. | 16. | 17. | 18. | 19. | 20. | 21. | 22. | 23. | 24. | 25. | 26. | 27.
2017 год
1. | [12 empty] | ТП-296 | ТП | 2х400 | [7 empty] | от ТП-296 КЛ №1 | 2010 | 60 | АСБ2л 4х120
[11 empty] | 160 | [11 empty] | от ТП-296 ВЛ №2 | 2010 | 60 | АСБ2л 4х120
[23 empty] | от ТП-296 к ГРЩ ФГУП РТРС | 2014 | 150 | АВБбШв 4х25
[23 empty] | от ТП-296 к ГРЩ ФГУП РТРС | 2014 | 150 | АВБбШв 4х25
ИТОГО: | Протяженность КЛ-10 кВ |  |  | 0 | м | Протяженность ВЛ-0,4 кВ | [11 empty] | 0 | м |  |  |  | Протяженность КЛ-0,4 кВ |  | 420 | м
2. | [12 empty] | ТП 300 | ТП | 2Х630
ИТОГО: | Протяженность КЛ-10 кВ |  |  | 0 | м | Протяженность ВЛ-0,4 кВ | [11 empty] | 0 | м |  |  |  | Протяженность КЛ-0,4 кВ |  |  | м
3. | [12 empty] | ТП 301 | ТП | 1Х400 | Н.осв. | 2013 | 620 | СИП3х95+1х95+1х25 | 20 |  | 20 | от ТП-301на ул. Интернатская +ул.Пионерская
[16 empty] | Н.осв. | 2012 | 595 | СИП 3х70 +1х95+1х16 | 28 |  | 28 | от ТП-301 на ул.Интернатская в сторону 4 карьера
[16 empty] | Н.осв. |  | 380 | СИП3х35+1х50 | 20 |  | 20 | от ТП-301 ул. Вокзальная
[16 empty] | Н.осв. | 2013 | 231 | СИП3х95+1х95+1х25 | 11 |  | 11 | от ТП-301 на ул. Новая
[16 empty] | Н.осв. | 2013 | 580 | СИП3х95+1х95+1х25 | 20 |  | 20 | от ТП-301 на ул. Пионерская
[16 empty] | Н.осв. |  | 806 | СИП3х35+1х50 | 24 |  | 24 | от ТП-301 на улицы Победы, Октябрьская
[16 empty] | Н.осв. | 2012 | 450 | СИП3х95+1х120+1х16 | 47 |  | 47 | от ТП-301 на ул.Мира
[16 empty] | Н.осв. |  | 711 | СИП3х35+1х50 | 30 |  | 30 | от ТП-301 на ул.Вокзальная, Ветеранов
[16 empty] | Н.осв. |  | 260 | 2СИП3х35+1х50 |  |  |  | от ТП-301 на Перекачку
[16 empty] | Н.осв. |  | 1140 | СИП3х35+1х50 | 43 |  | 43 | от ТП-301 на Молодежный пер,ул.Новая,ул.Труда
ИТОГО: | Протяженность КЛ-10 кВ |  |  | 0 | м | Протяженность ВЛ-0,4 кВ | [11 empty] | 5773 | м |  |  |  | Протяженность КЛ-0,4 кВ |  | 0 | м
4. | [12 empty] | ТП-302 | ТП | 1х400 | Н.осв. | 2016 | 691 | СИП 70+А-35 | 24 |  | 24 | от ТП-302 ВЛ №1 на улицы Жукова, Хрустицкого
[16 empty] | Н.осв. |  | 432 | СИП 35 | 32 |  | 32 | от ТП-302 ВЛ №2 на ул.Советов,Хрустицкого
[16 empty] | Н.осв. |  | 409 | СИП 35+СИП 3х70+1х70+1х25(495 м) | 13 |  | 13 | от ТП-302 на ул.Милицейская
[16 empty] | Н.осв. | 2014 | 495 | СИП 3х70 +1х70+1х25 | 17 |  | 17 | от ТП-302 д.12-а улПартизанская
ИТОГО: | Протяженность КЛ-10 кВ |  |  | 0 | м | Протяженность ВЛ-0,4 кВ | [11 empty] | 2027 | м |  |  |  | Протяженность КЛ-0,4 кВ |  | 0 | м
5. | [12 empty] | ТП-303 | ТП | 1х250 | Н.осв. | 2016 | 1157 | СИП2 3х120+1х95+1х16 | 23 |  | 23 | от ТП-303 ВЛ №1 на ул. Полевая
[16 empty] | Н.осв. | 2016 | 350 | СИП2 3х35+1х95 | 14 |  | 14 | от ТП-303 ВЛ №2 на ул. Садовая
[16 empty] | Н.осв. |  | 294 | СИП 35 | 10 |  | 10 | от ТП-303 ВЛ №3 на ул. Запрудная
Н.осв.
Н.осв.
ИТОГО: | Протяженность КЛ-10 кВ |  |  | 0 | м | Протяженность ВЛ-0,4 кВ | [11 empty] | 1801 | м |  |  |  | Протяженность КЛ-0,4 кВ |  | 0 | м
6. | [12 empty] | ТП-305 | ТП | 2х630 | [7 empty] | от ТП-305 к КД котельная №11 | 1977 | 90 | ААБ 3х120
[23 empty] | от ТП-305 к КД котельная №11 | 1977 | 100 | ААБ 3х120
[23 empty] | Л15 от ТП-305 к ВРУ мо. Котельной каб.1 | 2016 | 127 | АПвБбШп 4х120
[23 empty] | Л21 от ТП-305 к ВРУ мо. Котельной каб.2 | 2016 | 127 | АПвБбШп 4х120
[23 empty] | ТП-305 к КД КНС |  | 225 | АСБ 2л 1-4х95
[23 empty] | от ТП-305 к КД пл.Советов 9 | 1997 | 125 | АСБ 3х95+35
[23 empty] | от ТП-305 к КД котельная №7 | 1968 | 75 | АСБ 3х95+50
[23 empty] | от КД котельной №11 к КД пл.Советов 7А | 1977 | 60 | АСБ 3х95+35
[23 empty] | от ТП-305 к КД Вингиссара 101 |  | 275 | АСБ 4х120
[23 empty] | от КД Котельной №7 к КД пл.Советов 5 | 1968 | 75 | АСБ 3х120+59
[23 empty] | от КД пл.Советов 9 к КД КНС | 2004 | 30 | АСБ 4х95
[23 empty] | от КД пл.Советов 9 к КД пл.Советов 3 | 1997 | 125 | АСБ 3х95+35
[23 empty] | от КД пл.Советов 3 к КД ателье | 1999 | 40 | АСБ 3х70+35
[17 empty] | 2013 | 91 | СИП2-3х50+1х70 | 4 |  | 4 | от ТП-305до здания администрации
ИТОГО: | Протяженность КЛ-10 кВ |  |  | 0 | м | Протяженность ВЛ-0,4 кВ | [11 empty] | 91 | м |  |  |  | Протяженность КЛ-0,4 кВ |  | 1474 | м
7. | [12 empty] | КТП-306 | КТП | 1х250 | Н.осв. |  | 180 | СИП 35 | 9 |  | 9 | от КТП-306 ВЛ ул.Механизаторов
ИТОГО: | Протяженность КЛ-10 кВ |  |  | 0 | м | Протяженность ВЛ-0,4 кВ | [11 empty] | 180 | м |  |  |  | Протяженность КЛ-0,4 кВ |  | 0 | м
8. | [12 empty] | ТП-307 | ТП | 1х250 | [7 empty] | от ТП-307 к КД пл.Советов 7а | 2004 | 72 | АСБ 4Х95
[23 empty] | от ТП-307 к КД Хрустицкого 82 | 2001 | 150 | АСБ 3х95+35
[23 empty] | от ТП-307 к КД Вингиссара 119 | 1968 | 60 | АСБ 3х95+50
[23 empty] | от ТП-307 к КД котельная №7 | 1968 | 50 | 3х120+50
[23 empty] | от ТП-307 к КД пл.Советов 7А | 2004 | 72 | АСБ 4х95
[23 empty] | от ТП-307 к КД Вингиссара 121 | 2015 | 80 | АСБ2л 4х95
[23 empty] | от ТП-307 к КД Вингиссара 115 | 2005 | 125 | АСБ2л 4х95
[23 empty] | от ТП-307 к КД ателье | 2003 | 250 | АСБ2л 4х95
[23 empty] | от ТП-307 на ВЛИ Хрустицкого 84 | 2004 | 66 | АСБ 4х95
[23 empty] | от КД пл.Советов 7 к КД Хрустицкого 78 | 1968 | 55 | АВВБ 3х50+1х25
[23 empty] | от КД Вингиссара 121 к Кд Вингиссара 123 | 2015 | 75 | АСБ2л 4х95
[23 empty] | от КД Вингиссара 119 к КД Вингиссара 121 | 1968 | 80 | ААБ 3х50+1х25
[23 empty] | от КД пл.Советов 1 к КД пл. Советов 5 | 1968 | 65 | АВВГ 3х70+35
[23 empty] | от КД пл. Советов 1 к КД Универмаг | 1968 | 25 | АВБ 3х50+25
[23 empty] | от КД пл.Советов 1 к КД Вингиссара115 | 2005 | 50 | АСБ2л 4х95
[23 empty] | от КД Вингиссара 115 к КД Универмаг | 1968 | 40 | АСБ 3х70+35
[23 empty] | от КД пл.Советов 1 к КД м-н Астра | 2005 | 75 | АСБ2л 4х95
[23 empty] | от КД Вингиссара 115 к КД Вингиссара 119 | 1968 | 75 | АСБ 3х70+35
[23 empty] | от КД Вингиссара 123 к КД Вингиссара 125 | 1968 | 75 | АСБ 3х50+1х25
[23 empty] | от КД Вингиссара 125 к КД Хрустицкого 84 | 2015 | 35 | АСБ2л 4х95
[23 empty] | от КД Хрустицкого 84 к КД Хрустицкого 82 | 2015 | 50 | АСБ2л 4х95
[23 empty] | от КД Хрустицкого 80 к КД Хрустицкого 82 | 2015 | 75 | АСБ2л 4х95
[23 empty] | от КД Хрустицкого 80 к КД пл. Советов 7а | 2015 | 75 | АСБ2л 4х95
[18 empty] | 160 | СИП 50 | 5 |  | 5 | от ТП-307 ВЛ на ул.Хрустицкого, дом 84
ИТОГО: | Протяженность КЛ-10 кВ |  |  | 0 | м | Протяженность ВЛ-0,4 кВ | [11 empty] | 160 | м |  |  |  | Протяженность КЛ-0,4 кВ |  | 1775 | м
9. | [12 empty] | ТП-308 | ТП | 1х250 | [7 empty] | от ТП-308 к КД Гатчинское ш.2 | 1971 | 110 | АСБ 3х95+35
[23 empty] | от ТП-308 к КД Гатчинское ш.4 | 2003 | 20 | АСБ 4Х95
[23 empty] | от ТП-308 к КД Гатчинское ш.6 | 1971 | 150 | ААШВ 3х70
[23 empty] | от ТП-308 к КД Гатчинское ш.6 | 1971 | 150 | АСБ 4х95
[23 empty] | от ТП-308 к КД №1 Гатчинское ш.8 | 2003 | 250 | АСБ 4Х95
[23 empty] | от КД Гатчинское ш.2 к КД Гатчинское ш.4 | 1971 | 130 | АСБ 3х95+35
[23 empty] | от КД Гатчинское ш.4 к КД Гатчинское ш.6 | 1971 | 140 | АВВГ 3х50+25
[23 empty] | от КД Гатчинское ш.6 к КД №1 Гатчинское ш.8 | 1984 | 75 | АВВГ 4х120
[23 empty] | от КД №1 Гатчинское ш.8 к КД №2 Гатчинское ш.8 | 1984 | 55 | АВВГ 4х120
ИТОГО: | Протяженность КЛ-10 кВ |  |  | 0 | м | [17 empty] | Протяженность КЛ-0,4 кВ |  | 1080 | м
10. | [12 empty] | ТП-309 | ТП-309 | 1х250 | [7 empty] | от ТП -309 к КД аптека |  | 240 | АВВГ 3х95+50
[23 empty] | от ТП -309 к КД молочная кухня |  | 200 | АВВГ 3х120+70
[23 empty] | от ТП-309 к КД детская поликлиника | 1985 | 15 | АСБ 4х95
[23 empty] | от ТП-309 к КД детская поликлиника | 1985 | 15 | АВВГ 3х95+50
[23 empty] | от ТП-309 к КД №1 Вингиссара 101 | 1985 | 200 | АВВГ 3х120+70
[23 empty] | от ТП-309 к КД новое здание милиции кабель №1 |  | 40 | АСБ 3х95+50
[23 empty] | от ТП-309 к КД новое здание милиции кабель №2 |  | 40 | АСБ 3х95+50
[23 empty] | от ТП-309 к КД Вингиссара 99 | 1985 | 240 | АВВГ 3х95+35
[23 empty] | от ТП-309 к Кд старая милиция |  | 60
[23 empty] | от КД молочная кухня к КД №1 Вингиссара 101 |  | 80
[23 empty] | от КД молочная кухня к КД №2 Вингиссара 101 |  | 50
[23 empty] | от КД №1 Вингиссара 101 к КД №2 Вингиссара 101 |  | 25
[23 empty] | от КД Вингиссара 99 к КД молочная кухня | 1985 | 80 | АВВГ 3х120+70
[23 empty] | от КД аптека к КД Вингиссара 99 | 1985 | 150 | АВВГ 3х95+50
[23 empty] | от КД аптека к КД Лесная 12 | 1987 | 132 | АВВГ 3х120+50
[23 empty] | от КД Лесная 12 к КД пл.Советов 9 | 1987 | 100 | АВВГ 3х120+70
от КД Вингиссара 101 до КД ателье Вингиссара 107
[23 empty] | от КД Вингиссара 99 к КД КНС | 1985 | 75 | АВВГ 3х95+35
[17 empty] | 2012 | 370 | СИП 3х70+1х95 | 18 |  | 18 | от ТП-309 ВЛ ул.Краснофлотская
ИТОГО: | Протяженность КЛ-10 кВ |  |  | 0 | м | Протяженность ВЛ-0,4 кВ | [11 empty] | 370 | м |  |  |  | Протяженность КЛ-0,4 кВ |  | 1742 | м
11. | [12 empty] | ТП-310 | ТП | 1х400 1х250 | [7 empty] | от ТП-310 к КД пенсионный фонд | 2004 | 285 | АСБ2л 4х95
[23 empty] | от ТП-310 к КД РОНО | 1992 | 190 | АСБ 3х95
[23 empty] | от ТП-310 к КД дет.сад №28 | 1992 | 330
[23 empty] | от ТП-310 к опоре 0.4 кВ (Курицын) |  | 6 | АВБбШв 4х95
[23 empty] | от КД РОНО к КД дет.сад №28 | 1992 | 240 | АСБ 3х95+50
[17 empty] | 2011 | 500 | СИП 3х95+1х120+1х16 | 23 |  | 23 | от ТП-310 ВЛ №1 ул.Красных Партизан
[17 empty] | 2017 | 110 | СИП 3х70+1х95 | 5 |  | 5 | от ТП-310 ВЛ №2 на здание ЗАГСа
[23 empty] | от ТП-310 к КД магазин Верный пр. Вингиссара 56 | 2014 | 280 | АПвБбШп 4х150
[23 empty] | от ТП-310 к КД здание прокуратуры пр. Вингиссара 52 | 2014 | 310 | АПвБбШп 4х150
[23 empty] | от ТП-310 к КД здание прокуратуры пр. Вингиссара 52 | 2014 | 310 | АПвБбШп 4х150
ИТОГО: | Протяженность КЛ-10 кВ |  |  | 0 | м | Протяженность ВЛ-0,4 кВ | [11 empty] | 610 | м |  |  |  | Протяженность КЛ-0,4 кВ |  | 1951 | м
12. | [12 empty] | ТП-311 | ТП | 1х630 1х400
[18 empty] | 180 | СИП 3х95+1х120 | 9 |  | 9 | от ТП-311 ВЛ №2 на Маяк
[18 empty] | 160 | СИП 50 | 7 |  | 7 | от ТП-311 ВЛ №3 на Горсеть
[18 empty] | 140 | СИП 50 | 7 |  | 7 | от ТП-311 ВЛ №4 на Горсеть
[18 empty] | 140 | АВВГ 4х10 ? |  |  |  | от ТП-311 ВЛ №5 Служба занятости
ИТОГО: | Протяженность КЛ-10 кВ |  |  | 0 | м | Протяженность ВЛ-0,4 кВ | [11 empty] | 620 | м |  |  |  | Протяженность КЛ-0,4 кВ |  | 0 | м
13. | [12 empty] | ТП-312 | ТП | 2х160
ИТОГО: | Протяженность КЛ-10 кВ |  |  | 0 | м | [17 empty] | Протяженность КЛ-0,4 кВ |  | 0 | м
14. | [12 empty] | ТП-313 | ТП | 2х250
ИТОГО: | Протяженность КЛ-10 кВ |  |  | 0 | м | [17 empty] | Протяженность КЛ-0,4 кВ |  |  | м
15. | [12 empty] | КТП-314 | КТП | 1х100
ИТОГО: | Протяженность КЛ-10 кВ |  |  | 0 | м | [17 empty] | Протяженность КЛ-0,4 кВ |  |  | м
16. | [12 empty] | ТП-315 | ТП | 1х250 1х400 | [7 empty] | от ТП-315 к КД Ленинградская 11 |  | 30 | ААБ 3х95
[23 empty] | от ТП-315 к КД Ленинградская 9 | 2011 | 174 | АСБ2л 4х95
[23 empty] | от ТП-315 к КД Гатчинская 2 |  | 90 | ААБ 3х95
[23 empty] | от ТП-315 к КД Гатчинская 2 | 2011 | 92 | АСБ2л 4х95
[23 empty] | от ТП-315 к КД Гатчинская 1 |  | 50 | ААБ 3х95
[23 empty] | от ТП-315 к КД Восстания 19 | 1984 | 155 | АВВГ 3х120+70
[23 empty] | от ТП-315 к КД Ленинградская 7 | 1983 | 290 | АВШГ 3х150+70
[23 empty] | от ТП-315 к КД магазин |  | 75
[23 empty] | от КД Ленинградская 11 к КД Ленинградская 13 | 1985 | 55 | АСБ 3х95
[23 empty] | от КД Ленинградская 9 к КД Ленинградская 13 | 2008 | 75 | АСБ 4х95
[23 empty] | от КД Ленинградская 13 к КД №2 Гатчинское Ш. 8 | 2011 | 95 | АСБ2л 4х95
[23 empty] | от КД Ленинградская 11 к КД Гатчинская 1 |  | 80 | ААШв 3х70
[23 empty] | от КД Гатчинская 1 к КД м-н "Людмила" | 2012 | 50 | ААБ 3х95
[23 empty] | от КД Гатчинская 2 к КД Ленинградская 9 | 2011 | 106 | АСБ2л 4х95
[23 empty] | от КД Гатчинская 2 к КД Восстания 19 |  | 150 | АВВГ 3х120+50
[23 empty] | от КД Восстания 19 к КД Восстания 17 | 1984 | 100 | ААШВ 3х120
[23 empty] | от КД м-н "Людмила" к КД Ленинградская 7 | 1983 | 235 | АВВГ 3х95+35
[18 empty] | 240 | СИП 70 |  |  |  | от ТП-315 ВЛ №1 Гостиница "Наири"
[18 empty] | 90 | СИП 70 |  |  |  | от ТП-315 ВЛ №2 на жил.дом №9 ул.Ленинградская
ИТОГО: | Протяженность КЛ-10 кВ |  |  | 0 | м | [7 empty] | Протяженность ВЛ-0,4 кВ |  |  |  |  | 330 | м |  |  |  | Протяженность КЛ-0,4 кВ |  | 1902 | м
17. | [12 empty] | ТП-316 | ТП | 1х400 1х630 | [7 empty] | от ТП-316 к КД Вингиссара 82 |  | 85 | ААБ 3х95+35
[23 empty] | от ТП-316 к КД Красных Командиров 5 | 1998 | 40 | ААШВ 3х95
[23 empty] | от ТП-316 к КД магазин "Рыба-мясо" |  | 105 | АСБ 2л 1-4х95
[23 empty] | от ТП-316 к КД магазин | 2003 |  | АСБ 4Х95
[23 empty] | от ТП-316 к КД Вингиссара 88 | 1977 | 110 | АСБ 3х95
[23 empty] | от ТП-316 к КД Вингиссара 78 |  | 160 | АСБ 3х95
[23 empty] | от ТП-316 к КД Красных Командиров 3 |  | 35 | ААБ -1(3х95+1х35)
[23 empty] | от ТП-316 к КД Красных Командиров 8 | 1989 | 150
[23 empty] | от ТП-316 к КД Красных Командиров 9 | 1989 | 235 | АВВГ 4х95
[23 empty] | от ТП-316 к КД новая школа | 1998 | 110 | АСБ 3х95+50
[23 empty] | от ТП-316 к КД новая школа | 1998 | 110 | АСБ 3х95+50
[23 empty] | от ТП-316 к КД Вингиссара 80б | 2003 | 170 | АСБ 4Х95
[23 empty] | от КД Красных Командиров 5 к КД Вингиссара 88 | 1977 | 100 | АСБ 3х95+35
[23 empty] | от КД Красных Командиров 3 к КД Вингиссара 82 |  | 95 | ААБ 3х95+35
[23 empty] | от КД магазин "рыба-мясо" к КД Вингиссара 86 | 2003 | 100 | АСБ 4Х95
[23 empty] | от КД Вингиссара 84 к КД Вингиссара 86 | 2003 | 70 | АСБ 4Х95
[23 empty] | от КД Вингиссара 80 к КД Вингиссара 84 |  | 85 | ААВГ 3х50+25
[23 empty] | от КД Вингиссара 78 к КД Вингиссара 76 |  | 80 | АВВГ 3х50+25
[23 empty] | от КД Вингиссара 74 к КД Вингиссара 76 |  | 100 | АСБ 3х50+25
[23 empty] | от КД Вингиссара 76 к КД магазин Удача |  | 40 | АВВГ 4х8
[23 empty] | от КД Вингиссара 74 к КД Красногвардейская 3 | 2001 | 150 | АСБ 3х70+35
[23 empty] | от КД Красногвардейская 3 к КД Красногвардейская 5 |  | 20 | АСБ 3х50+25
[23 empty] | от КД Красных Командиров 9 к КД №1 Красных Командиров 10 | 1989 | 205 | АВВГ 4х120
[23 empty] | от КД №1 Красных Командиров 10 к КД №2 Красных Командиров 10 | 1989 | 25 | АСБ 3х95+50
[23 empty] | от КД Красных Командиров 9 к КД Восстания 17 | 1993 | 90 | АВВГ 4х120
[18 empty] | 200 | СИП 50 | 5 |  | 5 | от ТП-316 ВЛ №1 на жил.дом №80 пр.Вингиссара
ИТОГО: | Протяженность КЛ-10 кВ |  |  | 0 | м | [7 empty] | Протяженность ВЛ-0,4 кВ |  |  |  |  | 200 | м |  |  |  | Протяженность КЛ-0,4 кВ |  | 2470 | м
18. | [12 empty] | ТП-317 | ТП | 2х630 | [7 empty] | от ТП-317 к КД Первомайская 2 | 1983 | 30 | ААШВ 3х120
[23 empty] | от ТП-317 к КД Первомайская 2 | 1983 | 30 | ААШВ 3х120
[23 empty] | от ТП-317 к КД Первомайская 4 | 1983 | 40 | АСБ 3х70+25
[23 empty] | от ТП-317 к КД Первомайская 4 | 1983 | 40 | АСБ 3х70+25
[23 empty] | от ТП-317 к КД Зеленая 14 | 1994 | 150 | АСБ 3х95+50
[23 empty] | от ТП-317 к КД Зеленая 14 | 1994 | 150 | АСБ 3х95+50
[23 empty] | от ТП-317 к ВРУ Дет сад каб.1 | 2012 | 302 | АСБ2л 4*185
[23 empty] | от ТП-317 к ВРУ Дет сад каб.2 | 2012 | 302 | АСБ2л 4*185
[18 empty] | 400 | СИП 35 | 16 |  | 16 | от ТП-317 ВЛ №1 ул. Первомайская
[17 empty] | 2013 | 534 | СИП 3х95+1х95+1х25 +СИП 3х70+1х70+1х25 | 20 |  | 20 | от ТП-317 ВЛ №15 ул. Хрустицкого
[18 empty] | 200 | СИП 35 |  |  |  | от ТП-317 ВЛ №2 ул.Афанасьева
[18 empty] | 280 | СИП 35 | 14 |  | 14 | от ТП-317 ВЛ №3 ул.Зелёная
ИТОГО: | Протяженность КЛ-10 кВ |  |  | 0 | м | [7 empty] | Протяженность ВЛ-0,4 кВ |  |  |  |  | 1414 | м |  |  |  | Протяженность КЛ-0,4 кВ |  | 1044 | м
19. | [12 empty] | ТП-318 | ТП | 1х250 | Н.осв. | 2012 | 450 | СИП 3х120+1х95+1х25 | 20 |  | 20 | от ТП-318 ВЛ №4 ул.Молодёжная
[16 empty] | Н.осв. | 2012 | 370 | СИП3х95+1х95+1х16 | 14 |  | 14 | от ТП-318 ВЛ №6 ул.Солнечная
[16 empty] | Н.осв. | 2013 | 593 | СИП3х95+1х95+1х16 | 26 |  | 26 | От ТП-318 ВЛ №2Хрустицкого
[16 empty] | Н.осв. | 2013 | 618 | СИП3х95+1х95+1х25 | 20 |  | 20 | от ТП-318 ВЛ №5 ул.Новосёлов
[16 empty] | Н.осв. | 2010 | 560 | СИП 3х95+1х95+1х16 | 28 |  | 28 | от ТП-318 ВЛ №8 ул.Энтузиастов
[16 empty] | Н.осв. | 2012 | 840 | СИП 3х70+1х70+1х25 3х95+1х95+1х70 | 27 |  | 27 | от ТП-318 ВЛ №7 ул.Луговая, Благодатная
ИТОГО: | Протяженность КЛ-10 кВ |  |  | 0 | м | [7 empty] | Протяженность ВЛ-0,4 кВ |  |  |  |  | 3431 | м |  |  |  | Протяженность КЛ-0,4 кВ |  |  | м
20. | [12 empty] | ТП-319 | ТП | 1х400 1х630 | [7 empty] | от ТП-319 к КД Красных Командиров 18 | 1989 | 90 | ААШВ 3х95
[23 empty] | от ТП-319 к КД Красных Командиров 18 | 1989 | 90 | ААШВ 3х95
[23 empty] | от ТП-319 к КД Красных Командиров 19 | 1989 2011 | 155 | АСБ 3х95+35 АСБ2л 4х95
[23 empty] | от ТП-319 к КД Красных Командиров 19а | 1989 2011 | 155 | АСБ 3х95+35 АСБ2л 4х95
[23 empty] | от ТП-319 к КД Восстания 32 | 1989 | 125 | АСБ 3х95+50
[23 empty] | от ТП-319 к КД Красногвардейская 17 | 1988 | 80 | АСБ 3х95+50
[23 empty] | от ТП-319 к КД Ленинградская 5 |  | 15 | ААБ 3х150
[23 empty] | от ТП-319 к КД Ленинградская 5 |  | 15 | ААБ 3х150
[23 empty] | от КД Красногвардейская 19 к КД Красногвардейская 19а | 1989 | 40 | 2АСБ 3х95+35
[23 empty] | от КД Красногвардейская 19 к КД Красногвардейская 19а | 2011 | 40 | АСБ2л 4х95
[23 empty] | от КД Красногвардейская 18 к КД Восстания 32 | 1989 | 90 | АСБ 3х95+50
[23 empty] | от КД Восстания 32 к КД Красногвардейская 17 | 2011 | 109 | АСБ2л 4х95
[23 empty] | от КД Красногвардейская 17 к КД магазин | 1988 | 70 | АСБ 3х95+50
[17 empty] | 2014 | 500 | СИП 3х95+1х95 | 17 |  | 17 | Вышка сотовой связи на котельной №28
ИТОГО: | Протяженность КЛ-10 кВ |  |  | 0 | м | [7 empty] | Протяженность ВЛ-0,4 кВ |  |  |  |  | 500 | м |  |  |  | Протяженность КЛ-0,4 кВ |  | 1074 | м
21. | [12 empty] | ТП-321 | ТП | 1х400
ИТОГО: | Протяженность КЛ-10 кВ |  |  | 0 | м | [17 empty] | Протяженность КЛ-0,4 кВ |  |  | м
22. | [12 empty] | ТП-322 | ТП | 1х250 | Н.осв. |  | 480 | СИП 35 |  |  |  | от ТП-322 ВЛ №1 ул.Красных Партизан
[18 empty] | 410 | СИП 35 |  |  |  | от ТП-322 ВЛ №2 ЧП Корчагин
[18 empty] | 240 | СИП 25 | 10 |  | 10 | от ТП-322 ВЛ №3 Скважина ул.Краснофлотская
[16 empty] | Н.осв. | 2015 | 584 | СИП 3х95+1х120+1х16 | 20 |  | 20 | от ТП-322 ВЛ №4 ул.Комсомольская
[16 empty] | Н.осв. | 2014 | 567 | СИП 3х95+1х95+1х25 | 17 |  | 17 | от ТП-322 ВЛ №4 ул.Краснофлотская
[16 empty] | Н.осв. |  | 380 | СИП 3х95+1х120+1х16 | 21 |  | 21 | ул.Пушкинская
ИТОГО: | Протяженность КЛ-10 кВ |  |  | 0 | м | [7 empty] | Протяженность ВЛ-0,4 кВ |  |  |  |  | 2661 | м |  |  |  | Протяженность КЛ-0,4 кВ |  |  | м
23. | [12 empty] | ТП-325 | ТП | 2х250
ИТОГО: | Протяженность КЛ-10 кВ |  |  | 0 | м | [17 empty] | Протяженность КЛ-0,4 кВ |  |  | м
24. | [12 empty] | КТП-326 | КТП | 1х250 | Н.осв. |  | 200 | СИП 35 |  |  |  | от КТП-326 ВЛ №1 ул.Ветеранов
[16 empty] | Н.осв. |  | 180 | А-35 |  |  |  | от КТП-326 ВЛ №2 Усадьба СХТ
[18 empty] | 300 | СИП 4 х 16 |  |  |  | от КТП-326 ВЛ №3 Мировые судьи
[16 empty] | Н.осв. |  | 180 | СИП 70 | 17 |  | 17 | от КТП-326 ВЛ №4 ул.Ветеранов
[16 empty] | Н.осв. |  | 494 | СИП 3х95+1х95+1х25+СИП 35+АСБ4х120 | 14 |  | 14 | от КТП-326 ВЛ №5 ул.Ветеранов в ст. Вокзальной
ИТОГО: | Протяженность КЛ-10 кВ |  |  | 0 | м | [7 empty] | Протяженность ВЛ-0,4 кВ |  |  |  |  | 1354 | м |  |  |  | Протяженность КЛ-0,4 кВ |  |  | м
25. | [12 empty] | ТП-327 | ТП | 2х630
ИТОГО: | Протяженность КЛ-10 кВ |  |  |  | м
| Протяженность ВЛ-10 кВ |  |  |  | м | Протяженность ВЛ-0,4 кВ | [12 empty] | м
26. | [12 empty] | ТП-328 | ТП | 2х630
ИТОГО: | Протяженность КЛ-10 кВ |  |  | 0 | м
| Протяженность ВЛ-10 кВ |  |  | 0 | м | Протяженность ВЛ-0,4 кВ | [11 empty] | 0 | м
27. | [12 empty] | ТП-329 | ТП | 2х400 | Н.осв. |  | 420 | СИП 35 | 28 |  | 28 | от ТП-329 ВЛ №1 ул.Ленинградская,ул. Гатчинская
[16 empty] | Н.осв. |  | 390 | СИП 35 | 15 |  | 15 | от ТП-329 ВЛ №2 ул.Юбилейная,ул. Гатчинская
[16 empty] | Н.осв. |  | 300 | А -35 |  |  |  | от ТП-329 ВЛ №3 Гаражи ул.Юбилейная
ИТОГО: | Протяженность КЛ-10 кВ |  |  | 0 | м
| Протяженность ВЛ-10 кВ |  |  | 0 | м | Протяженность ВЛ-0,4 кВ | [11 empty] | 1110 | м
ВСЕГО на 2007 год: |  | Протяженность КЛ-10 кВ |  | 0 | км | Протяженность ВЛ-0,4 кВ | [11 empty] | 3.507 | км |  |  |  | Протяженность КЛ -0,4 кВ |  | 13.038 | км
|  | Протяженность ВЛ-10 кВ |  | 0 | км
2008 год
28. | [12 empty] | ТП-330 | ТП | 1х250 | [7 empty] | от ТП-330 к КД Лесная 2 | 2004 | 35 | АСБ 4Х95
[23 empty] | от ТП-330 к КД Лесная 2 | 2004 | 35 | АСБ 4Х95
[16 empty] | Н.осв. |  | 630 | СИП 35 | 23 |  | 23 | от ТП-330 ВЛ №1 ул.Лесная,ул. Хрустицкого
[18 empty] | 150 | СИП 50 |  |  |  | от ТП-330 ВЛ №2 на дом №16 ул.Лесная
ИТОГО: | Протяженность КЛ-10 кВ |  |  | 0 | м | [7 empty] | Протяженность ВЛ-0,4 кВ |  |  |  |  | 780 | м |  |  |  | Протяженность КЛ-0,4 кВ |  | 70 | м
29. | [12 empty] | ТП-331 | ТП | 2х250
ИТОГО: | Протяженность КЛ-10 кВ |  |  | 0 | м | [7 empty] | Протяженность ВЛ-0,4 кВ |  |  |  |  | 0 | м |  |  |  | Протяженность КЛ-0,4 кВ |  |  | м
30. | [12 empty] | КТП-334 | КТП | 1х160 |  |  | 300 | А-35 |  |  |  | от КТП-334 ВЛ №1 на жилые дома
[18 empty] | 200 | СИП 50 |  |  |  | от КТП-334 ВЛ №2 на пилораму
[17 empty] | 2015 | 576 | СИП 3х95+1Х95+1х25 |  |  |  | от КТП-334 ВЛ №3 на ж/дома
ИТОГО: | Протяженность КЛ-10 кВ |  |  | 0 | м | [7 empty] | Протяженность ВЛ-0,4 кВ |  |  |  |  | 1076 | м |  |  |  | Протяженность КЛ-0,4 кВ |  |  | м
31. | [12 empty] | ТП-335 | ТП | 1х250 1х630 | [7 empty] | от ТП-335 к КД Зеленая 5 | 1990 | 25 | АСБ 3х95+50
[23 empty] | от ТП-335 к КД Вингиссара 39 | 1990 | 40 | АСБ 3х95+50
[23 empty] | от ТП-335 к КД Вингиссара 39 | 1990 | 40 | АСБ 3х95+50
[23 empty] | от ТП-335 к КД Вингиссара 49 | 1990 | 65 | АСБ 3х95+50
[23 empty] | от ТП-335 к КД Афанасьева 14 | 1998 | 100 | АСБ 3х95+50
[23 empty] | от ТП-335 к КД КНС | 1990 | 105 | АСБ 4х95
[23 empty] | Л3 от ТП-305 к ВРУ мо. Котельной каб.1 | 2016 | 168 | АПвБбШп 4х185
[23 empty] | Л9 от ТП-305 к ВРУ мо. Котельной каб.2 | 2016 | 171 | АПвБбШп 4х185
[23 empty] | от КД Вингиссара 49 к КД Вингиссара 51 | 1990 | 70 | АСБ 3х95
[23 empty] | от КД Вингиссара 49 к КД Вингиссара 39 | 1990 | 80 | АСБ 4х95
[23 empty] | от КД Вингиссара 51 к КД Вингиссара 53 | 1990 | 60 | АСБ 3х95+50
[23 empty] | от КД Зеленая 5 к КД Афанасьева 14 | 1998 | 80 | АСБ 3х95+50
[17 empty] | 2016 | 323 | СИП 3х95+1Х95+1х16 | 12 |  | 12 | от ТП-335 ВЛ №7 на жилые дома пр.Вингиссара
[17 empty] | 2016 | 224 | СИП 3х95+1Х95+1х16+СИП 3х70+1Х70+1х16 |  |  |  | от ТП-335 ВЛ №12 ЖКХ
ИТОГО: | Протяженность КЛ-10 кВ |  |  | 0 | м | Протяженность ВЛ-0,4 кВ | [6 empty] | Протяженность ВЛ-0,4 кВ |  |  |  |  | 547 | м |  |  |  | Протяженность КЛ-0,4 кВ |  | 1004 | м
32. | [12 empty] | ТП-336 | ТП | 2х630 | [7 empty] | от ТП-336 к КД Красных Командиров 6 | 2004 | 120 | АСБ 4Х95
[23 empty] | от ТП-336 к КД Красных Командиров 6 |  | 120 | АВВГ 4х150
[23 empty] | от ТП-336 к КД Красных Командиров 8 | 1989 | 65 | АВВШ 4х120
[23 empty] | от ТП-336 к КД Красногвардейская 1 |  | 60 | АВВГ 4х150
[23 empty] | от ТП-336 к КД Красногвардейская 5 |  | 75 | АСБ 3х50+25
[23 empty] | от ТП-336 к КД Красногвардейская 7 кор 1 |  | 50 | АСБ 3х50+25
[23 empty] | от ТП-336 к КД Красногвардейская 7 кор 2 |  | 55 | АСБ 3х50+25
[23 empty] | от ТП-336 к КД Красногвардейская 13 |  | 125 | АСБ 3х50+25
[23 empty] | от КД Красных Командиров 8 к КД №2 Красных командиров 10 | 1989 | 190 | АСБ 4х95
[23 empty] | от КД Красных Командиров 13 к КД магазин |  | 40 | АВВГ 3х50+25
[23 empty] | от КД Красных Командиров 13 к КД Красногвардейская 15 |  | 95 | АСБ 3х95+50
[23 empty] | от КД №2 Красных Командиров 10 к КД Красногвардейская 15 | 1993 | 80 | АСБ 3х70+35
[23 empty] | от КД Красногвардейская 7 кор 1 к КД Красногвардейская 7 кор 2 |  | 35 | АСБ 3х50+25
[23 empty] | от ТП-336 к КД здания суда | 2014 | 194 | АСБ2Л 4х95
ИТОГО: | Протяженность КЛ-10 кВ |  |  | 0 | м | [17 empty] | Протяженность КЛ-0,4 кВ |  | 1304 | м
33. | [12 empty] | ТП-337 | ТП | 2х400 |  | 1993 | 489 | СИП 35 | 15 |  | 15 | от ТП-337 к КД Родник | 2007 | 50 | АПВББШ 4х95
[17 empty] | 1993 | 407 | СИП 35 | 12 |  | 12 | от ТП-337 к КД Родник | 2007 | 50 | АПВББШ 4х95
[23 empty] | от ТП-337 к КД Родник | 2007 | 50 | АПВББШ 4х95
[23 empty] | от ТП-337 к КД Родник | 2007 | 50 | АПВББШ 4х95
[23 empty] | от ТП-337 к КД магазин "Светлана" | 2003 | 110 | АСБ 4х95
[23 empty] | от ТП-337 к КД Вингиссара 53 |  | 180 | ААШВ 3х150
[23 empty] | от ТП-337 к КД Зеленая 12 | 1994 | 161 | АСБ3х95+50
[23 empty] | от ТП-337 к КД КНС | 2003 | 160 | АСБ 4х95
[23 empty] | от КД Зеленая 12 к КД Зеленая 14 | 1994 | 90 | АСБ 3х95+50
[23 empty] | от КД Вингиссара 53 к КД магазин №49 |  | 65 | ААШВ 3х150
[23 empty] | от КД магазин №49 к КД "блинная" через КД магазин одежда | 2016 | 185 | АПвБШп 1 кВ 4х95 (112 м)
[23 empty] | от КД магазин "Светлана " к КД "блинная" |  | 50
[16 empty] | Н.осв. |  | 750 | СИП-35 | 30 |  | 30 | от ТП-337 ВЛ №1 ул.Хрустицкого
[18 empty] | 350 | А-35 | 14 |  | 14 | от ТП-337 ВЛ №2 пр.Вингиссара
[18 empty] | 250 | СИП 4х16 |  |  |  | от ТП-337 ВЛ №3 Цех ДОЗа
[18 empty] | 430 | СИП 3х35 |  |  |  | от ТП-337 ВЛ №4 ЧП "Никоноров"
ИТОГО: | Протяженность КЛ-10 кВ |  |  | 0 | м | [7 empty] | Протяженность ВЛ-0,4 кВ |  |  |  |  | 1780 | м |  |  |  | Протяженность КЛ-0,4 кВ |  | 1201 | м
34. | [12 empty] | ТП-338 | ТП | 1х400 | [7 empty] | от ТП-338 к КД РОНО |  | 15
[23 empty] | от ТП-338 к КД РОНО |  | 20
[16 empty] | Н.осв. |  | 300 | А-35 | 15 |  | 15 | от ТП-338 ВЛ№1 на ул. Красногвардейская в ст. Милиции
[16 empty] | Н.осв. |  | 200 | СИП-35 | 8 |  | 8 | от ТП-338 ВЛ№3 на Стомолюкс
[16 empty] | Н.осв. |  | 330 | СИП-70 |  |  |  | от ТП-338 ВЛИ№4 на ул. Красногвардейская в ст. Бани
[17 empty] | 2016 | 266 | СИП 3х70+1Х95 | 10 |  | 10 | от ТП-338 на ж/дом по ул. Краснофлотская
[17 empty] | 2017 | 162 | СИП 3х70+1Х95+1х16 | 7 |  | 7 | от ТП-338 на ул. Восстания
ИТОГО: | Протяженность КЛ-10 кВ | [11 empty] | Протяженность ВЛ-0,4 кВ |  |  |  |  | 1258 | м |  |  |  | Протяженность КЛ-0,4 кВ |  | 35 | м
35. | [12 empty] | ТП-339 | ТП | 1х400 |  |  | 350 | А-35 | 15 |  | 15 | от ТП-339 ВЛ №4 Усадьба ВИЗ (напротив столовой)
[16 empty] | Н.осв. | 2010 | 270 | СИП 95 | 11 |  | 11 | от ТП-339 ВЛ №2 ВИЗ дом №5, 12 , столовая
[16 empty] | Н.осв. | 2014 | 286 | СИП 3х95+1Х95+1х25 | 11 |  | 11 | от ТП-339 ВЛ №3 ВИЗ 2-эт дома №№ 9, 10,15,ж/д 19,20,21,23
[16 empty] | Н.осв. | 2014 | 482 | СИП 3х95+1Х95+1х25 | 20 |  | 20 | от ТП-339 ВЛ №5 ул.ВИЗ
ИТОГО: | Протяженность КЛ-10 кВ |  |  | 0 | м | [7 empty] | Протяженность ВЛ-0,4 кВ |  |  |  |  | 1388 | м |  |  |  | Протяженность КЛ-0,4 кВ |  |  | м
36. | [12 empty] | КТП-341 | КТП | 1х250 | Н.осв. |  | 520 | СИП 3х95+1Х120+1х16 | 25 |  | 25 | от КТП-341 ВЛ №1 ул.Ветеранов
[18 empty] | 370 | СИП 35 |  |  |  | от КТП-341 ВЛ №2 Автомойка
[18 empty] | 200 | А-35 |  |  |  | от КТП-341 ВЛ №3 Лесхоз
ИТОГО: | Протяженность КЛ-10 кВ |  |  | 0 | м | [7 empty] | Протяженность ВЛ-0,4 кВ |  |  |  |  | 520 | м |  |  |  | Протяженность КЛ-0,4 кВ |  |  | м
37. | [12 empty] | ТП-343 | ТП | 1х560 | Н.осв. |  | 340 | А-35 |  |  |  | от ТП-343 ВЛ №1 ул.Заводская
[17 empty] | 2011 | 170 | СИП 50 |  |  |  | от ТП-343 ВЛ №7 Прокуратура
[18 empty] | 450 | СИП 50 |  |  |  | от ТП-343 ВЛ №3 "Мебель", "Вояж", Вневедомственная охрана и магазин "Всё для сада и огорода"
[16 empty] | Н.осв. | 2013 | 440 | СИП 3х95+1Х120+1х16 | 15 |  | 15 | от ТП-343 ВЛ №3 на жилые дома пер. Школьный
[18 empty] | 260 | СИП 35 |  |  |  | отТП-343 ВЛ №5 на "Вторчермет"
[18 empty] | 180 | А-35 |  |  |  | от ТП-343 ВЛ №6 "РАЙПО"
[17 empty] | 2013 | 568 | СИП 3х70+1Х95+1х16 | 20 |  |  | от ТП-343 ВЛ№10 ул.Железнодорожная
[17 empty] | 2013 | 405 | СИП 3х95+1Х120+1х16 | 17 |  | 17 | от ТП-343 ВЛ№1 Восстания,Красноармейская, пер.Школьный
ИТОГО: | Протяженность КЛ-10 кВ |  |  | 0 | м | [7 empty] | Протяженность ВЛ-0,4 кВ |  |  |  |  | 2813 | м |  |  |  | Протяженность КЛ-0,4 кВ |  |  | м
38. | [12 empty] | КТП-346 | КТП | 1х400
ИТОГО: | Протяженность КЛ-10 кВ |  |  | 0 | м | [17 empty] | Протяженность КЛ-0,4 кВ |  |  | м
39. | [12 empty] | ТП-347 | ТП | 1х400 | Н.осв. |  | 470 | СИП2-3х95+1х95+1х16 | 35 |  | 35 | от ТП-347 ВЛИ №6 ул.Комсомольская
[16 empty] | Н.осв. |  | 245 | СИП2-3х95+1х95+1х16 | 10 |  | 10 | от ТП-347 ВЛИ №12 ул.Комсомольская окончание
[16 empty] | Н.осв. |  | 650 | А- 35 | 33 |  | 33 | от ТП-347 ВЛ №2 ул.Пушкинская
[16 empty] | Н.осв. |  | 100 | СИП 50 | 4 |  | 4 | от ТП-347 ВЛ №3 ул.Суворовская (начало)
[16 empty] | Н.осв. | 2013 | 471 | СИП2-3х95+1х95+1х16 | 15 |  | 15 | от ТП-347 ВЛ №4 ул.Суворовская (средняя)
[16 empty] | Н.осв. |  | 566 | СИП 35(16) | 36 |  | 36 | от ТП-347 ВЛ №5 ул.Суворовская (окончание)
[18 empty] | 240 | СИП 35 |  |  |  | от ТП-347 ВЛ №6 Пушкинский лесхоз
ИТОГО: | Протяженность КЛ-10 кВ |  |  | 0 | м | [7 empty] | Протяженность ВЛ-0,4 кВ |  |  |  |  | 2502 | м |  |  |  | Протяженность КЛ-0,4 кВ |  |  | м
40. | [12 empty] | КТП-353 | КТП | 1х160 | Н.осв. | 2012 | 355 | СИП2а 3х70+1х70+1х16 | 10 |  | 10 | от ТП-353 ВЛ№1
[16 empty] | Н.осв. | 2012 | 528 | СИП2а 3х70+1х70+1х16 | 15 |  | 15 | от ТП-353 ВЛ№2
[17 empty] | 2016 | 158 | 3х70+1х70 | 6 |  | 6 | от ТП-353 ВЛ№3
[17 empty] | 2017 | 294 | СИП2а 3х95+1х95+1х16 + 3х50+1х70 | 14 |  | 14 | от ТП-353 ВЛ№4
ИТОГО: | Протяженность КЛ-10 кВ |  |  | 0 | м | [7 empty] | Протяженность ВЛ-0,4 кВ |  |  |  |  | 1335 | м |  |  |  | Протяженность КЛ-0,4 кВ |  |  | м
41. | [12 empty] | ТП-354 | ТП | 1х250 | Н.осв. | 2013 | 390 | СИП2-3х95+1х95+1х25 | 15 |  | 15 | от ТП-354 ВЛ №1 ул.Строителей
[16 empty] | Н.осв. |  | 810 | А-35 |  |  |  | от ТП-354 ВЛ №2 ул.Нарвская
[16 empty] | Н.осв. |  | 170 | СИП 35 |  |  |  | от ТП-354 ВЛ №3 ул.Строителей (магазин)
[17 empty] | 2013 | 485 | СИП2-3х95+1х95+1х25 | 19 |  | 19 | от ТП-354 ВЛ №7 пер.Строителей
[17 empty] | 2013 | 601 | СИП2-3х70+1х70+1х16,СИП2-3х50+1х70+1х16 | 11 |  | 11 | от ТП-354 ВЛ №8 пер.Строителей
ИТОГО: | Протяженность КЛ-10 кВ |  |  | 0 | м | [7 empty] | Протяженность ВЛ-0,4 кВ |  |  |  |  | 2456 | м |  |  |  | Протяженность КЛ-0,4 кВ |  |  | м
42. | Отпайка воздушной ЛЭП-10 кВ от РТП-189 ф. 11 к КТП-356 Вруда | 1984 | Отпайка к КТП -356 | 624 | А-50 | [7 empty] | КТП-356 | КТП | 1х100 | Н.осв. |  | 900 | А-35 |  |  |  | от ТП-356 ВЛ№1 Посёлок
[16 empty] | Н.осв. |  | 700 | А-35 |  |  |  | от ТП-356 ВЛ№2 Посёлок
43. | [12 empty] | КТП-356 | КТП | 1х400
ИТОГО: | Протяженность ВЛ-10 кВ |  |  | 624 | м | [7 empty] | Протяженность ВЛ-0,4 кВ |  |  |  |  | 1600 | м |  |  |  | Протяженность КЛ-0,4 кВ |  | 0 | м
44. | [12 empty] | ТП-360 | ТП | 2х630 | [7 empty] | от ТП-360 к КД дом 1,2,3,4 |  | 330 | АСБ 4х95
[23 empty] | от ТП-360 к КД дом 11 корпус 1 |  | 175 | АСБ 3х70+35
[23 empty] | от ТП-360 к КД дом 11 корпус 2 |  | 250 | АСБ 3х70+35
[23 empty] | от КД дом 13 корпус 1 к КД КНС |  | 120 | АСБ 3х70+35
[23 empty] | от КД дом 13 корпус 2 к КД КНС |  | 150 | АСБ 3х70+35
[23 empty] | от ТП-360 к КД Курковицкое шоссе 3 |  | 185 | АСБ 4х95
[23 empty] | от ТП-360 к КД Курковицкое шоссе 3 |  | 185 | АСБ 4х95
[16 empty] | Н.осв. |  | 1024 | СИП 35 | 32 |  | 32 | от ТП-360 ВЛ №1 Новая деревня
[16 empty] | Н.осв. |  | 166 | СИП 50 | 5 |  | 5 | от ТП-360 ВЛ №2 на ж/д 6,7,10 12
[18 empty] | 200 | СИП 50 | 4 |  | 4 | от ТП-360 к амбулатории
ИТОГО: | Протяженность КЛ-10 кВ |  |  | 0 | м | [7 empty] | Протяженность ВЛ-0,4 кВ |  |  |  |  | 1390 | м |  |  |  | Протяженность КЛ-0,4 кВ |  | 1395 | м
45. | [12 empty] | ТП-361 | ТП | 1х400 | Н.осв |  | 416 | СИП 2а 3х95+1х95+1х16 | 11 |  | 11 | от ТП-361 ВЛ №6 ул. Александровская
[16 empty] | Н.осв |  | 587 | СИП 2а 3х95+1х95+1х16 | 20 |  | 20 | от ТП-361 ВЛ №7 ул. Александровская, пер. Михайловский
[16 empty] | Н.осв |  | 144 | СИП 50 | 4 |  | 4 | от ТП-361 ВЛ №3 пер. Александровский
[16 empty] | Н.осв |  | 421 | СИП 2а 3х95+1х95+1х16+СИП 50 | 14 |  | 14 | от ТП-361 ВЛ №2 ул. Александровская, ул. Театральная
[16 empty] | Н.осв |  | 475 | СИП 50 | 15 |  | 15 | от ТП-361 ВЛ №4 пер. Безымянный, ул. Андреевская
[18 empty] | 150 |  |  |  |  | от ТП-361 ВЛ №5 Приют, котельная
[18 empty] | 120 |  |  |  |  | от ТП-361 ВЛ №8 Дет. Сад, скважина
ИТОГО: | Протяженность КЛ-10 кВ |  |  | 0 | м | [7 empty] | Протяженность ВЛ-0,4 кВ |  |  |  |  | 2313 | м |  |  |  | Протяженность КЛ-0,4 кВ |  | 0 | м
46. | [12 empty] | ТП-362 | ТП | 1х400 | Н.осв |  | 906 | СИП 50 +(А35 110м) | 40 |  | 40 | от ТП-362 ВЛ №1 пер. Лесной
[16 empty] | Н.осв |  | 345 | СИП 50 | 8 |  | 8 | от ТП-362 ВЛ №2 ул. Лесная
[16 empty] | Н.осв |  | 300 | А-35 | 11 |  | 11 | от ТП-362 ВЛ №3 ул. Фадеевская
[16 empty] | Н.осв |  | 367 | СИП 35 | 20 |  | 20 | от ТП-362 ВЛ №4 ул. Фадеевская
[16 empty] | Н.осв | 2011 | 281 | СИП 70 | 15 |  | 15 | от ТП-362 ВЛ №5 ул.Лесная в ст. Водозабора
[16 empty] | Н.осв | 2017 | 300 | СИП 2а 3х95+1х95+1х16 + СИП 70 | 5 |  | 5 | от ТП-362 ВЛ №5 ул. Мира
[13 empty] | Протяженность ВЛ-0,4 кВ |  |  |  |  | 2499 | м
| Протяженность КЛ-10 кВ |  |  | 0 | м | [17 empty] | Протяженность КЛ-0,4 кВ |  |  | м
47. | [12 empty] | КТП-365 | КТП | 1х160 | Н.осв |  | 692 | СИП 2а 3х95+1х95+1х16+СИП 50 | 21 |  | 21 | от КТП-365ВЛ №1 ул. Пер. Флотский,Зелёный, Гатчинское шоссе
[16 empty] | Н.осв |  | 884 | СИП 2а 3х95+1х95+1х16 | 24 |  | 24 | от КТП-365 ВЛ №2 пер. Гатчинский
[16 empty] | Н.осв |  | 899 | СИП 2а 3х70+1х95+1х16 | 22 |  | 22 | от КТП-365 ВЛ №3 ул. Флотская, Болотная, Широкая
ИТОГО: | Протяженность КЛ-10 кВ |  |  | 0 | м | [7 empty] | Протяженность ВЛ-0,4 кВ |  |  |  |  | 2475 | м |  |  |  | Протяженность КЛ-0,4 кВ |  | 0 | м
48. | [12 empty] | КТП-366 | КТП | 1х160 |  |  | 150 | А-35 | 7 |  | 7 | от КТП-366ВЛ №1 ул. Ивановская
[16 empty] | Н.осв |  | 200 | А-35 | 10 | 10 | 29 | от КТП-366ВЛ №2 ул. Михайловская
[16 empty] | Н.осв |  | 480 | СИП 35 | 29 |  | 29 | от КТП-366ВЛ №3 ул. Михайловская
ИТОГО: | Протяженность КЛ-10 кВ |  |  | 0 | м | [7 empty] | Протяженность ВЛ-0,4 кВ |  |  |  |  | 830 | м
| Протяженность ВЛ-10 кВ |  |  | 0 | м | [17 empty] | Протяженность КЛ-0,4 кВ |  | 0 | м
49. | [12 empty] | ТП-367 | ТП | 1х400 | Н.осв | 2013 | 450 | СИП 2а 3х95+1х95 | 19 |  | 19 | от ТП-367 ВЛ №8 Гатчинское ш.
[16 empty] | Н.осв | 2017 | 200 | СИП 2а 3х70+1х95 | 9 |  | 9 | от ТП-367 ВЛ №2 Гатчинское ш.
[16 empty] | Н.осв | 2012 | 416 | СИП 2а 3х95+1х95+1х16 | 17 |  | 17 | от ТП-367 ВЛ № 3 Банная
от ТП-367 ВЛ №4 Баня
ИТОГО: | Протяженность КЛ-10 кВ |  |  |  | м
| Протяженность ВЛ-10 кВ |  |  |  | м | [7 empty] | Протяженность ВЛ-0,4 кВ |  |  |  |  | 1066 | м |  |  |  | Протяженность КЛ-0,4 кВ |  | 0 | м
50. | [12 empty] | ТП-369 | ТП | 1х400 | [7 empty] | от ТП-369 КЛ№1на школу |  | 200 | АСБ3х70+35
[23 empty] | от ТП-369 КЛ№2на школу (резерв) |  | 200 | АСБ3х70+35
[16 empty] | Н.осв |  | 290 | СИП 35, СИП 50 | 19 |  | 19 | от ТП-369ВЛ №1 УЛ. 1Я Новая
[16 empty] | Н.осв | 2012 | 489 | СИП 2а 3х50+1х70+1х16+ 3х95+1х95+1х25 | 18 |  | 18 | от ТП-369ВЛ №2 УЛ. Театральная, пер.Театральный
[16 empty] | Н.осв |  | 622 | СИП 35, СИП 50 | 18 |  | 18 | пер.Проезжий в ст. Курковицкого шоссе
ИТОГО:
| Протяженность ВЛ-10 кВ |  |  | 0 | м | [7 empty] | Протяженность ВЛ-0,4 кВ |  |  |  |  | 1401 | м |  |  |  | Протяженность КЛ-0,4 кВ |  | 400 | м
51. | [12 empty] | КТП-370 | КТП | 1х160
ИТОГО: | Протяженность ВЛ-10 кВ |  |  | 0 | м | [7 empty] | Протяженность ВЛ-0,4 кВ | [5 empty] | м |  |  |  | Протяженность КЛ-0,4 кВ |  |  | м
52. | [12 empty] | КТП-371 | КТП | 1х250 | Н.осв | 2010 | 558 | СИП 2а 3х70+1х95+1х16 | 30 |  | 30 | от КТП-371 ВЛ №1 ул. Андреевская,пер. Михайловский
[16 empty] | Н.осв |  | 320 | СИП 35 | 12 |  | 12 | от КТП-371 ВЛ №2 ул. Ломакина
[16 empty] | Н.осв |  | 210 | СИП 35 | 9 |  | 9 | от КТП-371 ВЛ №3 ул. Ломакина
ИТОГО: | Протяженность ВЛ-10 кВ |  |  | 0 | м | [7 empty] | Протяженность ВЛ-0,4 кВ |  |  |  |  | 1088 | м |  |  |  | Протяженность КЛ-0,4 кВ |  | 0 | м
ВСЕГО на 2008 год: |  | Протяженность КЛ-10 кВ |  | #REF! | км | [7 empty] | Протяженность ВЛ-0,4 кВ |  |  |  |  | 4.371 | км |  |  |  | Протяженность КЛ-0,4 кВ |  | #REF! | км
|  | Протяженность ВЛ-10 кВ |  | 0 | км
2009 год
53. | [12 empty] | КТП-372 | КТП | 1х100 |  | 2016 | 120 | СИП 2а 3х70+1х95 | 5 |  | 5 | от КТП-372 ВЛ №1 ул. Магазины
ИТОГО: | Протяженность ВЛ-10 кВ |  |  | 0 | м | [7 empty] | Протяженность ВЛ-0,4 кВ |  |  |  |  | 120 | м |  |  |  | Протяженность КЛ-0,4 кВ |  | 0 | м
54. | [12 empty] | КТП-373 | КТП | 1х250 | Н.осв |  | 408 | СИП 3х50+1х70+1х16 | 12 |  | 12 | от КТП-373 ВЛ №1 пер. Спортивный
[15 empty] | 2015 | Н.осв |  | 539 | СИП 3х95+1х95+1х25 | 16 |  | 16 | от КТП-373 ВЛ №2 ул. Заводская
[16 empty] | Н.осв |  | 337 | СИП 3х50+1х70+1х16 | 11 |  | 11 | от КТП-373 ВЛ №3 ул. Заводская окончание
[16 empty] | Н.осв |  | 544 | 5А-35 | 17 |  | 17 | от КТП-373 ВЛ №6 ул. Заводская
[15 empty] | 2015 | Н.осв |  | 496 | СИП 3х70+1х95+1х25 | 17 |  | 17 | от КТП-373 ВЛ №2 ул. Комсомольская Лев. стор)
[16 empty] | Н.осв |  | 288 | СИП 3х70+1х95+1х25 | 11 |  | 11 | от КТП-373 ВЛ №4 ул. Комсомольская (прав стор)
ИТОГО: | Протяженность КЛ-10 кВ |  |  | 0 | м | [7 empty] | Протяженность ВЛ-0,4 кВ |  |  |  |  | 2612 | м |  |  |  | Протяженность КЛ-0,4 кВ |  | 0 | м
55. | [12 empty] | КТП-374 | КТП | 1х63
ИТОГО: | Протяженность КЛ-10 кВ |  |  | 0 | м | [7 empty] | Протяженность ВЛ-0,4 кВ | [5 empty] | м |  |  |  | Протяженность КЛ-0,4 кВ |  | 0 | м
56. | [12 empty] | КТП-375 | КТП | 1х250 | Н.осв |  | 540 | А-35 | 18 |  | 18 | от КТП-375 ВЛ №1 ул. Болотная
[16 empty] | Н.осв | 2016 | 494 | СИП2а 3х95+1х95 | 16 |  | 16 | от КТП-375 ВЛ №2 Гатчинское ш.
[16 empty] | Н.осв | 2012 | 400 | СИП2а 3х95+1х95+1х16 | 24 |  | 24 | от КТП-375 ВЛ №3 ул. Широкая, пер. Зелёный.
ИТОГО: | Протяженность КЛ-10 кВ |  |  | 0 | м | [7 empty] | Протяженность ВЛ-0,4 кВ |  |  |  |  | 1434 | м |  |  |  | Протяженность КЛ-0,4 кВ |  |  | м
57. | Отпайка воздушной ЛЭП-10 кВ от РТП-09 ф. 04 к КТП-377 АТП п. 81 км | 1978 | Отпайка к КТП -377 | 200 | А-50 | [7 empty] | КТП-377 | КТП | 1х400
ИТОГО: | Протяженность ВЛ-10 кВ |  |  | 200 | м | [7 empty] | Протяженность ВЛ-0,4 кВ | [5 empty] | м |  |  |  | Протяженность КЛ-0,4 кВ |  |  | м
58. | [12 empty] | КТП-378 | КТП | 1х160 | Н.осв |  | 812 | СИП 50+СИП2а 3х95+1х95+1х16 | 37 |  | 37 | от КТП-378 ВЛ №1
[16 empty] | Н.осв |  | 260 | СИП 50 | 12 |  | 12 | от КТП-378 ВЛ №2
ИТОГО: | Протяженность КЛ-10 кВ |  |  | 0 | м | [7 empty] | Протяженность ВЛ-0,4 кВ |  |  |  |  | 1072 | м |  |  |  | Протяженность КЛ-0,4 кВ |  |  | м
59. | [12 empty] | КТП-382 | КТП | 1х250 | Н.осв |  | 65 | СИП2а 3х50+1х70+1х16 |  |  |  | от КТП-382 ВЛ №1
[16 empty] | Н.осв |  | 77 | СИП2а 3х50+1х70+1х16 |  |  |  | от КТП-382 ВЛ №2
[13 empty] | Протяженность ВЛ-0,4 кВ |  |  |  |  | 142 | м |  |  |  | Протяженность КЛ-0,4 кВ |  |  | м
60. | [12 empty] | МТП-279 | МТП | 1х160
[13 empty] | Протяженность ВЛ-0,4 кВ | [5 empty] | м |  |  |  | Протяженность КЛ-0,4 кВ |  |  | м
61. | [12 empty] | ТП-291 | БКТП | 2х630
[23 empty] | От ТП-291 к КД Школа искусств Л3 | 2017 | 311 | АСБ2л 2х4х150
[23 empty] | От ТП-291 к КД Школа искусств Л15 | 2017 | 314 | АСБ2л 2х4х150
[13 empty] | Протяженность ВЛ-0,4 кВ | [5 empty] | м |  |  |  | Протяженность КЛ-0,4 кВ |  | 625 | м
62. | [12 empty] | СТП-289 | СТП | 1х100 |  | 2015 | 220 | СИП2а 3х95+1х95 | 8 |  | 8 | от СТП-289 ВЛ №1
[17 empty] | 2015 | 87 | СИП2а 3х95+1х95 | 5 |  | 5 | от СТП-289 ВЛ №2
[17 empty] | 2015 | 439 | СИП2а 3х95+1х95 | 14 |  | 14 | от СТП-289 ВЛ №3
[13 empty] | Протяженность ВЛ-0,4 кВ |  |  |  |  | 746 | м |  |  |  | Протяженность КЛ-0,4 кВ |  |  | м
63. | [12 empty] | СТП-385 | СТП | 1х100 |  | 2016 | 191 | СИП2 3х50+1х70 | 6 |  | 6 | от СТП-385 ВЛ№1
[17 empty] | 2017 | 460 | СИП-2-3х95+1х95+1х16 | 15 |  |  | от СТП-385 ВЛ№2
[13 empty] | Протяженность ВЛ-0,4 кВ |  |  |  |  | 651 | м |  |  |  | Протяженность КЛ-0,4 кВ |  |  | м
64. | [12 empty] | КТП-285 | КТП | 1х630 |  | 2016
[13 empty] | Протяженность ВЛ-0,4 кВ | [9 empty] | Протяженность КЛ-0,4 кВ |  |  | м
65. | [12 empty] | МТП-286 | МТП | 1х160 |  | 2016 | 445 | СИП-2-3х95+1х95+1х16 | 16 |  |  | от МТП-286 ВЛ№1
[13 empty] | Протяженность ВЛ-0,4 кВ |  |  |  |  | 445 | м |  |  |  | Протяженность КЛ-0,4 кВ |  |  | м
66. | [12 empty] | МТП-283 | МТП | 1х100 |  | 2016 | 544 | СИП-2-3х95+1х95+1х16 | 11 |  |  | от МТП-283 ВЛ№1
[13 empty] | Протяженность ВЛ-0,4 кВ |  |  |  |  | 544 | м |  |  |  | Протяженность КЛ-0,4 кВ |  |  | м
67. | [12 empty] | МТП-282 | МТП | 1х160 |  | 2016 | 578 | СИП-2-3х95+1х95+1х16 |  |  |  | от МТП-282 ВЛ№1
[13 empty] | Протяженность ВЛ-0,4 кВ |  |  |  |  | 578 | м |  |  |  | Протяженность КЛ-0,4 кВ |  |  | м
68. | [12 empty] | МТП-281 | МТП | 1х160 |  | 2016 | 662 | СИП-2-3х95+1х95+1х16 | 14 |  |  | от МТП-281 ВЛ№1
[13 empty] | Протяженность ВЛ-0,4 кВ |  |  |  |  | 662 | м |  |  |  | Протяженность КЛ-0,4 кВ |  |  | м
69. | [12 empty] | МТП-278 | МТП | 1х100 |  | 2016 | 316 | СИП-2-3х95+1х95+1х16 | 12 |  |  | от МТП-278 ВЛ№1
[13 empty] | Протяженность ВЛ-0,4 кВ |  |  |  |  | 316 | м |  |  |  | Протяженность КЛ-0,4 кВ |  |  | м
70. | [12 empty] | РП-2 | РП | 2х40 |  | 2016
71. | [12 empty] | СТП-386 | СТП | 1х100 |  | 2017 | 170 | СИП-2-3х70+1х95+1х16 | 7 |  |  | от МТП-386 ВЛ№1
[13 empty] | Протяженность ВЛ-0,4 кВ |  |  |  |  | 170 | м |  |  |  | Протяженность КЛ-0,4 кВ |  |  | м
72. | [12 empty] | КТП-383 | КТП | 1х250 |  | 2017 | 512 | СИП-2-3х95+1х95+1х16 | 19 |  | 19 | от КТП-383 ВЛ №1 Елгавская
[17 empty] | 2017 | 401 | СИП-2-3х95+1х95+1х16 | 15 |  | 15 | от КТП-383 ВЛ №2 Звездная
[17 empty] | 2017 | 155 | СИП-2-3х95+1х95+1х16 | 6 |  | 6 | от КТП-383 ВЛ №3 Ракетчиков
73. | [12 empty] | Протяженность ВЛ-0,4 кВ |  |  |  |  | 1068 | м |  |  |  | Протяженность КЛ-0,4 кВ |  |  | м
[13 empty] | КТП-384 | КТП | 1х160 |  | 2017 | 328 | СИП-2-3х95+1х95+1х16 | 18 |  | 18 | от КТП-384 ВЛ №1
[17 empty] | 2017 | 308 | СИП-2-3х95+1х95+1х16 | 10 |  | 10 | от КТП-384ВЛ №2
[17 empty] | 2017 | 400 | СИП-2-3х95+1х95+1х16 | 15 |  | 15 | от КТП-384 ВЛ №3
[13 empty] | Протяженность ВЛ-0,4 кВ |  |  |  |  | 1036 | м |  |  |  | Протяженность КЛ-0,4 кВ |  |  | м
ИТОГО: | Протяженность КЛ-10 кВ |  |  | 0 | м
74. | Кабельная ЛЭП-10 кВ от ПС-189 ф. 01 | [7 empty] | 2017 | от ПС-189 к ТП-312 | 2250 | АСБ 2л3х240
[9 empty] | 2017 | от ТП-312 к ТП-313 | 1310 | АСБ 2л3х240
ИТОГО: | [9 empty] | Протяженность КЛ-10 кВ | 3560 | м | [10 empty] | Протяженность КЛ-0,4 кВ |  |  | м
75. | Кабельная ЛЭП-10 кВ от ПС-189 ф. 06 | [7 empty] | 1980 | от ТП-310 к ТП-311 | 860 | АСБ 3х95
[9 empty] | 1989 | от ТП-310 к ТП-330 | 300 | АСБ 3х95
[10 empty] | от ТП-310 к ТП-343 | 865 | АСБ 3х95
[9 empty] | 1985 | от ТП-305 к ТП-309 | 498 | АСБ 3х120
[9 empty] | 1986 | от ТП-309 к ТП-330 | 400 | АСБ 3х95
[9 empty] | 1989 | от ТП-309 к ТП-336 | 245 | АСБ 3х120
[9 empty] | 1988 | от ТП-316 к ТП-336 | 355 | АСБ 3х95
[10 empty] | от ТП-308 к ТП-316 | 360 | АСБ 3х95
[9 empty] | 1999 | от ТП-336 к ТП-338 | 400 | АСБ 3х120
[9 empty] | 1989 | от ТП-308 к ТП-315 | 340 | ААШВ 3х150
[9 empty] | 1988 | от ТП-315 к ТП-319 | 488 | АСБ 3х95
[9 empty] | 2016 | от РП-2 к ТП-319 | 377 | АСБ2лШв 3х95
[9 empty] | 1989 | от ТП-319 к ТП-329 | 660 | АСБ 3х95
[9 empty] | 1999 | от ТП-319 к ТП-338 | 450 | АСБ 3х120
ИТОГО: | [9 empty] | Протяженность КЛ-10 кВ | 6598 | м | [10 empty] | Протяженность КЛ-0,4 кВ |  |  | м
76. | Кабельная ЛЭП-10 кВ от ПС-189 ф. 08 |  | от ТП-302 к ВР-81 | 300 | [5 empty] | от ТП-302 к ВР-82 | 300
|  |  | от ТП-331 к ВР-82 | 190 | АСБ 3х120 |  |  |  |  | от ТП-331 к ВР-81 | 190 | АСБ 3х120
|  | 1984 | от ТП-302 к ТП-317 | 650 | АСБ 3х120 |  |  |  | 1984 | от ТП-302 к ТП-317 | 650 | АСБ 3х120
|  |  | от ТП-317 к ТП-337 | 450 | АСБ 3х95 |  |  |  |  | от ТП-317 к ТП-337 | 450 | АСБ 3х95
|  | 1983 | от ТП-317 к ТП-335 | 225 | АСБ 3х95 |  |  |  | 1983 | от ТП-317 к ТП-335 | 225 | АСБ 3х95
|  |  | от ТП-311 к ТП-331 | 350 | АСБ 3х95 |  |  |  |  | от ТП-311 к ТП-331 | 350 | АСБ 3х95
|  |  | от ТП-311 к ТП-335 | 400 | АСБ 3х95 |  |  |  |  | от ТП-311 к ТП-335 | 400 | АСБ 3х95
ИТОГО: | [9 empty] | Протяженность КЛ-10 кВ | 2565 | м | Протяженность ВЛ-0,4 кВ |  |  |  |  | 0 | м |  |  |  | Протяженность КЛ-0,4 кВ |  |  | м
77. | Кабельная ЛЭП-10 кВ от ПС-189 ф. 15 | [7 empty] | 2017 | от ПС-189 к ТП-312 | 2250 | АСБ 2л3х240
[9 empty] | 2017 | от ТП-312 к ТП-313 | 1310 | АСБ 2л3х240
ИТОГО: | [9 empty] | Протяженность КЛ-10 кВ | 3560 | м | [10 empty] | Протяженность КЛ-0,4 кВ |  |  | м
78. | Кабельная ЛЭП-10 кВ от ПС-189 ф. 19 | [8 empty] | от ПС-189 к ТП-322 | 1970 | АСБ 3х120
[10 empty] | от ТП-322 к ТП-327 | 790 | АСБ 3х120
[10 empty] | от ТП-322 к ТП-339 | 260
[10 empty] | от ТП-327 к ТП-329 | 333 | ААШВ 3х120 до муфты после АСБ 3х120
[9 empty] | 1993 | от ТП-329 к ТП-343 | 1900 | АСБ 3х95
[9 empty] | 2015 | от ТП-322 к ТП-291 | 871 | АСБ2лШВ 3х120
ИТОГО: | [9 empty] | Протяженность КЛ-10 кВ | 6124 | м | [10 empty] | Протяженность КЛ-0,4 кВ |  |  | м
79. | Кабельная ЛЭП-10 кВ от ПС-189 ф. 20 | [7 empty] | 1987 | от ПС-189 к ТП-328 | 5040 | АСБ 3х120
[9 empty] | 1993 | от ТП-304 к ТП-328 | 1300 | АСБ 3х120
[9 empty] | 1994 | от ТП-304 к ТП-305 | 580 | АСБ 3х95
[9 empty] | 1993 | от ТП-304 к ТП-337 | 450 | АСБ 3х120
[9 empty] | 2005 | от ТП-300 к ТП-305 каб.№1 | 95 | АСБ2л 3х120
[9 empty] | 2005 | от ТП-300 к ТП-305 каб.№2 | 95 | АСБ2л 3х120
[10 empty] | от ТП-305 к ТП-307 | 160 | АСБ 3х95
[9 empty] | 1994 | от ТП-305 к ТП-330 | 480 | АСБ 3х95
[9 empty] | 1986 | от ТП-307 к ТП-308 | 750 | АСБ 3х95
ИТОГО: | [9 empty] | Протяженность КЛ-10 кВ | 8950 | м | Протяженность ВЛ-0,4 кВ |  |  |  |  | 0 | м |  |  |  | Протяженность КЛ-0,4 кВ |  |  | м
80. | Кабельная ЛЭП-10 кВ от ПС-189 ф. 22 | [7 empty] | 1979 | от ПС-189 к ТП ККЗ | 1650 | АСБ 3х95
ИТОГО: | [9 empty] | Протяженность КЛ-10 кВ | 1650 | м | [10 empty] | Протяженность КЛ-0,4 кВ |  | 0 | м
81. | Кабельная ЛЭП-10 кВ от ПС-189 ф. 25 | [7 empty] | 1979 | от ПС-189 к ТП ККЗ | 1650 | АСБ 3х95
ИТОГО: | [9 empty] | Протяженность КЛ-10 кВ | 1650 | м | [10 empty] | Протяженность КЛ-0,4 кВ |  |  | м
82. | Кабельная ЛЭП-10 кВ от ПС-189 ф. 27 | [8 empty] | от ПС-189 к ТП-303 | 1920 | АСБ 3х120
[10 empty] | от ТП-303 к ТП-328 | 3120 | АСБ 3х120
ИТОГО: | [9 empty] | Протяженность КЛ-10 кВ | 5040 | м | [10 empty] | Протяженность КЛ-0,4 кВ |  |  | м
83. | Воздушная ЛЭП-10 кВ от ПС-189 ф. 04 |  | от ПС-189 к ТП-347 ф.04 | 2750 | А-50
|  | 2016 | от оп.№14 до оп.№14/1 | 5 | СИП3 1х50 |  |  |  | 2016 | от оп.№14/1 до оп.№14/2 | 60 | АСБ2л -10-3х95
|  | 2016 | от оп.№14/2 до КТП-285 | 118 | СИП3 1х50 |  |  |  | 2010 | от ТП-347 к ТП-296 | 870 | АСБ2л -3х120
[9 empty] | 2010 | от ТП-296 к ТП-329 | 347 | АСБ2л -3х120
|  | 2016 | от ТП-347 до МТП-278 | 283 | СИП 3х70
ИТОГО: | Протяженность ВЛ-10 кВ |  |  | 3156 | м |  |  |  |  | Протяженность КЛ-10 кВ | 1277 | [11 empty] | Протяженность КЛ-0,4 кВ |  |  | м
84. | Воздушная ЛЭП-10 кВ от ПС-189 ф. 05 | 2013 | от ПС-189 к ТП-339 ф.05 | 1350 | СИП 3х70
|  | 2007 | от ТП-339 к ТП-359 | 750
|  |  | от ТП-339 к КТП-348 | 700 | SAX 70
|  |  | от ТП-339 к ТП-322 | 180
ИТОГО: | Протяженность ВЛ-10 кВ |  |  | 2980 | м | [17 empty] | Протяженность КЛ-0,4 кВ |  |  | м
85. | Воздушная ЛЭП-10 кВ от ПС-189 ф. 06 | 2012 | от ПС-189 к ТП-323 | 1674 | SAX 70
|  | 2012 | от ТП-323 к ТП-343 | 300 | SAX 70
ИТОГО: | Протяженность ВЛ-10 кВ |  |  | 1974 | м | [17 empty] | Протяженность КЛ-0,4 кВ |  |  | м
86. | Воздушная ЛЭП-10 кВ от ПС-189 ф. 08 | 1975 | от ПС-189 к ТП-301 ф.08 | 600 | SAX 70
|  | 1975 | от ТП-301 к ТП-302, 331 | 500
ИТОГО: | Протяженность ВЛ-10 кВ |  |  | 1100 | м | [17 empty] | Протяженность КЛ-0,4 кВ |  |  | м
87. | Воздушная ЛЭП-10 кВ от ПС-189 ф. 07 | 1978 | от ПС-189 к ТП-321 ф.07 | 650 | А-50
|  |  | от ТП-321 к ТП-325 | 360 | А-50
|  | 2007 | от ТП-325 к ТП-326 | 500 | А-50
|  | 1996 | от ТП-325 к ТП-354 | 400 | А-50
|  |  | от ТП-303 к ТП-354 | 930 | SAX-70
ИТОГО: | Протяженность ВЛ-10 кВ |  |  | 2840 | м | [7 empty] | Протяженность ВЛ-0,4 кВ | [5 empty] | м |  |  |  | Протяженность КЛ-0,4 кВ |  |  | м
88. | Воздушная ЛЭП-10 кВ от ПС-189 ф. 09 | 2014 | от ПС-189 к ТП-318 | 2750 | СИП-3-1х70
|  | 2017 | от ТП-318 к ТП-347,8176 | 5000 | СИП-3-1х70
|  | 2016 | от оп.№15 до соед.муфты КЛ 10 кВ на ТП-327 | 754 | СИП-3-1х70
|  | 2016 | от оп.№94 до МТП-282,283 | 930 | СИП-3-1х70
|  | 2016 | от оп.№94 до МТП-281 | 405 | СИП-3-1х70
|  | 2013 | от ТП-318 к ТП-334 | 1200 | СИП-3-1х70
| Отпайка воздушной ЛЭП-10 кВ от РТП-189 ф. 09 к КТП-352 ДРСУ | 1980 | Отпайка к КТП -352 | 103 | А-50
| Воздушная ЛЭП-10 кВ от ТП-354 к ТП-303 | 2005 | Воздушная ЛЭП-10 кВ от ТП-354 к ТП-303 | 940 | SAX-70
ИТОГО: | Протяженность ВЛ-10 кВ |  |  | 12082 | м | [17 empty] | Протяженность КЛ-0,4 кВ |  | 0 | м
89. | Воздушная ЛЭП-10 кВ от ПС-189 ф. 13 | 1978 | от ПС-189 к ТП-313,ТП-ККЗ ф.13 | 5450 | А-50
ИТОГО: |  |  | Протяженность ВЛ-10 кВ | 5450 | м | [17 empty] | Протяженность КЛ-0,4 кВ |  | 0 | м
90. | Воздушная ЛЭП-10 кВ от РТП-09 ф. 02 | 1982 | от РТП-9 к ТП-8119, КТП-8132,КТП-8170, ТП-8115 | 7200 | СИП3 1х70 | 103 |  | 103
|  | 2017 | от оп.№2 ф.9-02 к ТП-384 | 279 | СИП3 1х70+АСБ2л 3х95(70 м) | 7 |  | 7
ИТОГО: | Протяженность ВЛ-10 кВ |  |  | 7479 | м | [17 empty] | Протяженность КЛ-0,4 кВ |  | 0 | м
91. | Воздушная ЛЭП-10 кВ от РТП-09 ф. 03 | 2009 | от РТП-9 к ТП-379 (Н+Н) | 1830 | SAX 70
ИТОГО: | Протяженность ВЛ-10 кВ |  |  | 1830 | м | [17 empty] | Протяженность КЛ-0,4 кВ |  | 0 | м
92. | Воздушная ЛЭП-10 кВ от РТП-09 ф. 05 | 1995 | от РТП-9 к ТП-370 | 3663 | SAX 70
ИТОГО: | Протяженность ВЛ-10 кВ |  |  | 3663 | м | [17 empty] | Протяженность КЛ-0,4 кВ |  | 0 | м
93. | Воздушная ЛЭП-10 кВ от РТП-09 ф. 08 | 2016 | от РТП-9 к ТП-369 | 1919 | СИП3 1х70
|  | 2016 | от ТП-369 к ТП-361, КТП-373 | 500 | СИП3 1х70
|  | 2016 | от ТП-361 к ТП-367 | 1540 | СИП3 1х70
|  | 2016 | от ТП-362 к ТП-367, КТП-370 | 400 | СИП3 1х70
|  | 2016 | от КТП-367 к КТП-365,КТП-375 | 1060 | СИП3 1х70
|  | 2012 | от опоры № 24 к КТП-382 | 201 | СИП3 1х70
ИТОГО: |  |  |  | 5620
ВСЕГО на 2017 год: | [12 empty] | Протяженность ВЛ-0,4 кВ |  |  |  |  | 65.345 | км

## Сосновый Бор
Перечень и состав
объектов комплексного капитального ремонта электрических сетей
филиала АО "ЛОЭСК" "Западные электросети" РЭС г. Сосновый бор
№ объекта п/п | Наименование источника питания (фидера) | Состав объекта
|  | ВЛ-10 кВ | [8 empty] | КЛ-10кВ |  |  | ТП, РП, СП |  |  | ВЛ-0,4 кВ | [6 empty] | КЛ-0,4 кВ
|  | год ввода | Диспетчерское наименование | Протяженность ВЛ, м | Протяженность отп.ВЛ, м | Марка, сечение провода | Кол-во опор |  |  |  | Диспетчерское наименование | Протяженность, м | Марка, сечение кабеля | Диспетчерское наименование | Тип | Кол-во транс-форматоров, мощность | От ТП № | Год ввода | Протяженность, м | Марка, сечение провода | Кол-во опор |  |  | Диспетчерское наименование | Год ввода | Протяженность, м | Марка, сечение кабеля
[7 empty] | Ж/б и на ж/б пр. | Деревянные без пасынков | Всего | [11 empty] | Ж/б и на ж/б пр. | Деревянные без пасынков | Всего
1. | 2. | 3. | 4. | 5. | 6. | 7. | 8. | 9. | 10. |  | 11. | 13. | 14. | 15. | 16. | 17. | 18. | 19. | 20. | 21. | 22. | 23. | 24 | 25. | 26. | 27. | 28.
39;40 | Ф168-21 РП-5 | [9 empty] | 11.: ф.5-4 - ТП 1-1; 13.: 600; 14.: 2ААБ 3х70; 15.: ТП 1-1; 16.: КТПН; 17.: 2х630
| нет КЛ | [9 empty] | 11.: ТП 2-2 - ТП 1-1; 13.: 564; 14.: ААБ 3х70
92 | Ф168-21 РП-5 | [9 empty] | 11.: РП-5 - ТП 1-2; 13.: 300; 14.: ААБ 3х70; 15.: ТП 1-2; 16.: КТПН; 17.: 1х250; Всего 25.: КЛ 0.4 кВ ТП-1-2 КНС №3 Водоканал
[11 empty] | ТП 1-2 - ТП 1-3 | 10 | ААБ 3х70 | [10 empty] | КЛ 0.4 кВ ТП-1-2 г/к "Дека" зд.КНС
КЛ 0.4 кВ ТП-1-2 Р.2 г/к "Омега"
КЛ 0.4 кВ ТП-1-2 Р.3.СМУП ТСП
КЛ 0.4 кВ ТП-1-2 Р.5 Общ.Гидром.ГК"Флотский"
91 | Ф168-21 РП-5 | [9 empty] | 11.: Ф 5-9 - ТП 1-3; 13.: 300; 14.: ААБ 3х70; 15.: ТП 1-3; 16.: КТПН; 17.: 1х250; Всего 25.: КЛ 0.4 кВ ТП-1-3 Р.1 г/к "Электрон-3"
[11 empty] | Ф 8,11 - ТП 1-4 | 2750 | 2ААБ 3х70 | [10 empty] | КЛ 0.4 кВ ТП-1-3 Р.2 г/к "ФАТ"
КЛ 0.4 кВ ТП-1-3 Р.3 РП-1ГК
КЛ 0.4 кВ ТП-1-3 Р.4 КНС №3
КЛ 0.4 кВ ТП-1-3 Р.5 В-1 Общежитие Гидромонтаж
КЛ 0.4 кВ ТП-1-3 Р.6 РП-2 ГК
130 | Ф168-12 РП-1 | [9 empty] | 11.: КЛ-10кВ ТП 2-5 - ТП 1-5; 13.: 480; 14.: ААБ 3х70+; 15.: ТП 1-5; 16.: ЗТП; 17.: 1х320; Всего 25.: КЛ 0.4 кВ ТП- 1-5 П.3Р.1 м-н."Воронеж", ул.Ленинградская 6; Всего 26.: 2012; Всего 27.: 155; Всего 28.: АСБ 4x95
[12 empty] | 160 | АСБ 3х95 | [10 empty] | КЛ 0.4 кВ ТП- 1-5 П.3Р.2 С.к"Малахит",Ленинградская 5 | 2006 | 155 | АВБбШв 4x150
[24 empty] | КЛ 0.4 кВ ТП- 1-5 П.3Р.3 Д.сад №12,ул.Соколова 1 | 2007 | 290 | АСБ 4x95
[24 empty] | КЛ 0.4 кВ ТП- 1-5 П.1Р.3 ИВС ул.Боровая д.24 | 2000 | 725 | АСБ 3x95+1x50
[24 empty] | КЛ 0.4 кВ ТП- 1-5 П.1Р.3 ИВС ГОВД ул.Боровая д.18 | 2000 | 220 | АСБ 3x95+1x50
[24 empty] | КЛ 0.4 кВ ТП- 1-5 П.1Р.4 Адм.зд.СУС-1,ул.Ленинградская 7 | 2005 | 176 | АВБбШв 4x95
[24 empty] | КЛ 0.4 кВ ТП- 1-5 П.1Р.2 Светофор | 2005 |  | АВБбШв 2x6+1x6
[24 empty] | КЛ 0.4 кВ ТП- 1-5 П.1Р.1 Адм.зд.СУС-1,ул.Ленингр.7 | 1970 |  | АВБбШв 4x95
10 | Ф168-12 РП-1 | [9 empty] | 11.: ТП 1-5 - ТП 1-6; 13.: 60; 14.: ААБ 3х70; 15.: ТП 1-6; 16.: ЗТП; 17.: 1х630; Всего 25.: КЛ 0.4 кВ ТП- 1-6 П.3Р.3 ИВС,ул.Боровая д.24; Всего 26.: 1990; Всего 27.: 220; Всего 28.: АСБ 3x95+1x70
[24 empty] | КЛ 0.4 кВ ТП- 1-6 П.2Р.1 зд.СУС-2,ул.Ленингр.7 | 1969 | 86 | ААБ 3x150+1x50
[24 empty] | КЛ 0.4 кВ ТП- 1-6 П.2Р.3,Ленинградская 7 | 1990 | 86 | ААБ 3x150+1x50
[24 empty] | КЛ 0.4 кВ ТП- 1-6 П.2Р.4,зд.СУС-2,Ленинградская 7 | 1990 | 86 | ААБ 3x150+1x50
[24 empty] | КЛ 0.4 кВ ТП- 1-6 П.4Р.1С.к."Малахит",Ленинградская 5 | 2006 | 250 | АВБбШв 4x150
[24 empty] | КЛ 0.4 кВ ТП- 1-6 П.3Р.4,СТО ул.Боровая | 2003 |  | ААШВ 3x70+1x25
[24 empty] | КЛ 0.4 кВ ТП- 1-6 П.2Р.2 зд.СУС-2,ул. Ленинградская 7 | 2005 |  | ААБ 3x150+1x50
[24 empty] | КЛ 0.4 кВ ТП- 1-6 П.3Р.2, м-н Радиодеталей,Боровая 14 | 1990 |  | АВВГ 3x95 + 1x35
| ИТОГО: | Протяженность КЛ-10 кВ | [8 empty] | 14.: м; Всего 25.: Протяженность КЛ-0,4 кВ; Всего 28.: м
27 | Ф168-12 РП-1 | [9 empty] | ТП 2-2 - ТП 1-7 | 789 | ААБ 3х70 | ТП 1-7 | ЗТП | 1х400 | ул.Соколова,3 | 2008 | 338 | СИП 2А 4х95 | 12 |  | 12 | КЛ 0.4 кВ ТП- 1-7 П.3Р.4,ул.Соколова д.5 | 1983 | 120 | ААБ 3x70+1x35
[11 empty] | ТП 1-6 - ТП 1-7 | 370 | ААБ 3х70 | [5 empty] | 70 | СИП 2А 3х16 |  |  |  | КЛ 0.4 кВ ТП- 1-7 П.4Р.2 Д.сад №12,Соколова № 1 | 1993 | 160 | АБШв 3x120+1x35
[24 empty] | КЛ 0.4 кВ ТП- 1-7 П.3Р.1г/к"Вяз","Судак" | 1989 |  | АВВГ 3x35+1x25
[24 empty] | КЛ 0.4 кВ ТП- 1-7 П.3Р.3 г/к "Труд","Спартак" | 1989 |  | АСПВБ 3x16+1x16
[24 empty] | КЛ 0.4 кВ ТП- 1-7 П.4Р.3"Ювента", ул.Соколова д.6 | 1983 |  | АБШв 3x95+1x35
[24 empty] | КЛ 0.4 кВ ТП- 1-7 П.1Р.1 Клуб подводного плавания | 1989 |  | ААБ 3x16+1x10
[24 empty] | КЛ 0.4 кВ ТП- 1-7 П.1Р.2Я,г/к"Рыбак","Остров","Угорь","Ядро1-2" | 1989 |  | ААШВ 3x95+1x50
[24 empty] | КЛ 0.4 кВ ТП- 1-7 П.1Р.4 г/к "Прибой"-1,3 | 1989 |  | ААБ 3x95+1x35
[24 empty] | КЛ 0.4 кВ ТП- 1-7 П.5Р.4 г/к "Механизатор" СУС | 2002 |  | АВБбШв 4x50
66 | Ф168-12 РП-1 | [9 empty] | ТП 1-8 - ТП 4-10 | 860 | ААБ 3х95 | ТП 1-8 | ЗТП | 2х630 | ж/д ул.Ленинградская |  | 181 | АС2 (1х25) |  | 3 | 3 | КВЛ 0.4 кВ. ТП- 1-8 - 5 ул. Афанасьева | 1998 | 300 | АВБбШв 4x50
[11 empty] | ТП 4-8 - ТП 1-8 | 630 | ААБ 3х95 | [10 empty] | КЛ 0.4 кВ ТП- 1-8 П.2Р.2 СКК ВРУ №1,ул.Ленинградская 11 | 1998 |  | АВБбШв 3x120+1x50
[24 empty] | КЛ 0.4 кВ ТП- 1-8 П.3Р.3, пристройка СКК ВРУ-2 | 1998 |  | АВВГ 3x95+1x95
[24 empty] | КЛ 0.4 кВ ТП- 1-8 П.5Р.3 Пристройка СКК ВРУ-2 | 1998 |  | АВВГ 3x95+1x95
[24 empty] | КЛ 0.4 кВ ТП- 1-8 П.6Р.4 ВРУ №1, Ленинградская 11 | 1998 |  | АВБбШв 3x120+1x50
197 | ф.168-24 | 2014 | отп.от оп.26 |  | 850 | СИП3(1х95) | 25 |  | 25 |  | 11.: ф.4-14оп. № 28-18; 13.: 99; 14.: АПВПУ3(1х120); 15.: ТП 1-9; 16.: КТПН; 17.: 1х250; Всего 25.: ВЛ абонента
[11 empty] | ф.8-15оп. №18 | 22 | АСБ 3х120
134 | Ф503-25 КРУН-10 кВ | [9 empty] | 11.: Ф503-25 КРУН-10 кВ; 13.: 2300; 14.: АСБ 3х240; 15.: ТП 1-10; 16.: БКТП; 17.: 2х1000
[11 empty] | Ф503-22 КРУН-10 кВ | 2300 | АСБ 3х240
| Ф503-22 КРУН-10 кВ -ТП 1-10 | [9 empty] | 11.: КРУН-10 кВ - ТП 1-10; 13.: 460; 14.: 2АСБ 3х240
191 | Ф168-12 РП-1 | 2010 | отп.от оп.10 -ТП 1-11 |  | 140 | СИП3(1х70) | 3 |  | 3 |  | 11.: ТП 1-7 ВЛ-10 кВ ф.Устье; 15.: ТП 1-11; 16.: СТП; 17.: 1х63
100 | Ф168-01 РП-3 | [9 empty] | ТП ТП 1-8 - ТП У-5 | 520 | АСБ 3х70 | ТП У-5 | КТПН | 1х250 | ул.Морская | 2004 | 584 | СИП 3х70+1х95+1х16 | 18 | 18 | 36 | КЛ 0.4 кВ А.3 до оп. №1 |  | 16 | АВбШв 4х70
[17 empty] | ул.Морская,22 |  | 103 | СИП 3х50+1х70+1х16 |  |  |  | КЛ 0.4 кВ А.4 до оп. №1 |  | 16 | АВбШв 4х70
[11 empty] | ТП ОС-4 - ТП У-5 | 740 | АСБ 3х70 |  |  |  | ул.Морская,23 |  | 20 | СИП4х25 |  |  |  | КЛ 0.4 кВ А.5 к ж/д №23
131 | Ф168-11 РП-1 | [9 empty] | 11.: ТП 2-8 - ТП 2-1; 13.: 268; 14.: АСБ 3х70; 15.: ТП 2-1; 16.: ЗТП; 17.: 2х400; Всего 25.: КЛ 0.4 кВ ТП- 2-1 П.2Р.1 Комсомольская 20; Всего 26.: 1972; Всего 27.: 180; Всего 28.: ААБ 3x95+1x35
[24 empty] | КЛ 0.4 кВ ТП- 2-1 П.2.Р.2- КД 2-2 вв.1 | 2013 | 160 | АПВбШп4х240
[24 empty] | КЛ 0.4 кВ ТП- 2-1 П.2Р.3м-н "Верный" ул.Комсомольская 8 | 2013 |  | АПВбШп 4х70
[24 empty] | КЛ 0.4 кВ ТП- 2-1 П.2Р.4" КД 2-5 маг. "Дружба" |  |  | КРПТ 3x70+1x25
[24 empty] | П.2Р.4" КД 2-5- шк. №1 | 1991 | 236 | ААБ 3х95+1
КЛ 0.4 кВ ТП- 2-1 П.3Р.1 ШНО, ЩСН
[24 empty] | КЛ 0.4 кВ ТП- 2-1 П.3.Р.2 ул. Комсомольская 13 | 1991 | 220 | КРПТ 3х95+1
[24 empty] | КЛ 0.4 кВ ТП- 2-1 П.3 Р.3,Рынок ул.Комсомольская 16 | 1991 | 60 | ААШВ 3х70+1
[24 empty] | КЛ 0.4 кВ ТП- 2-1 П.3 Р.4"Дюны"ул.Комсосольская 18 | 1991 | 105 | 2 ААБ 3х95+1
[24 empty] | КЛ 0.4 кВ ТП- 2-1 П.6Р.1,ул.Комсомольская д.20 | 1972 | 380 | 2 ААБ 3х95+1
[24 empty] | КЛ 0.4 кВ ТП- 2-1 П.6.Р.2- КД 2-2 вв.2 | 2013 | 160 | АПВбШп4х240
[24 empty] | КД 2-2 - д.10 | 2013 | 130 | 2АПВбШп4х95
[24 empty] | КД 2-2 - д.12 | 2013 | 220 | 2АПВбШп4х95
[24 empty] | КД 2-2 - д.14 | 2013 | 210 | 2АПВбШп4х95
[24 empty] | КД 2-2 - д.8 | 2013 | 190 | 2АПВбШп4х95
[24 empty] | КЛ 0.4 кВ ТП- 2-1 П.6Р.3 М-н № 2 "ВЛМК" | 1991 |  | ААБ 3x95 + 1x35
[24 empty] | КЛ 0.4 кВ ТП- 2-1 П.6Р.4 "Дюны",Комсомольская 18 | 1991 | 105 | 2 ААБ 3х95+1
[24 empty] | КЛ 0.4 кВ П.8А-1,П.7 А-1 Комсомольская 16 "ТитанМед" вв.1 | 2010 |  | 2АВбШп 4х50
[24 empty] | КЛ 0.4 кВ ТП- 2-1 П.8 А-3 м-н "Верный" ул.Комсомольская 8 | 2013 | 210 | АПВбШп 4х70
132 | Ф168-11 РП-1 | [9 empty] | 11.: ТП 2-1 - ТП 2-2; 13.: 289; 14.: АСБ 3х70; 15.: ТП 2-2; 16.: ЗТП; 17.: 2х320; Всего 25.: КЛ 0.4 кВ ТП- 2-2 П.1 А-4,КД 2-11; Всего 26.: 2014; Всего 27.: 10; Всего 28.: АВБШВГ 4х240
[11 empty] | ТП 2-4 - ТП 2-2 | 240 | ААБ 3х70 | [10 empty] | КЛ 0.4 кВ ТП- 2-2 П.1 А-5,ВРУ-1 Р-2 Коррекц.шк.,ул.Ленинская 6 | 2010 | 200 | АСБ 3x95 + 1x95
[24 empty] | КЛ 0.4 кВ ТП- 2-2 П.2Р.1 КД 2-7, Комсомольская 2, | 1965 | 250 | ААБ 3x35 + 1x10
[24 empty] | КЛ 0.4 кВ ТП- 2-2 П.2Р.1 КД 2-7,Комсомольская 2,2а*** | 1965 | 160 | АСБ 3x35 + 1x10
[24 empty] | КЛ 0.4 кВ ТП- 2-2 П.2Р.2 Комсомольская 12 | 1966 | 262 | ААБ 3x70 + 1x35
[24 empty] | КЛ 0.4 кВ ТП- 2-2 П.2Р.2 Комсомольская 12-14 *** | 1966 | 126 | ААБ 3x70 + 1x35
[24 empty] | КЛ 0.4 кВ ТП- 2-2 П.2Р.3 КД 2-6,Комсомольская 7 | 1993 | 100 | ААБ 3x70 + 1x35
[24 empty] | КЛ 0.4 кВ ТП- 2-2 П.2Р.3 КД 2-6,Комсомольская 7,9 *** | 1964 | 50 | ААБ 3x70 + 1x35
[24 empty] | КЛ 0.4 кВ ТП- 2-2 П.2Р.3 КД 2-6,Комсомольская 9- шк. №1 *** | 1964 | 120 | ААБ 3x70 + 1x35
[24 empty] | КЛ 0.4 кВ ТП- 2-2 П.2Р.4, Комсомольская 8 | 1964 | 390 | АВБбШп 4х95
[24 empty] | КЛ 0.4 кВ ТП- 2-2 П.3Р.1 ул.Ленинская 5 | 1964 | 123 | ААБ 3x70 + 1x35
[24 empty] | КЛ 0.4 кВ ТП- 2-2 П.3Р.1 Ленинская 5-7*** | 1964 | 73 | ААБ 3x70 + 1x35
[24 empty] | КЛ 0.4 кВ ТП- 2-2 П.3Р.1 Ленинская 7-9 *** | 1964 | 78 | ААБ 3x70 + 1x35
[24 empty] | КЛ 0.4 кВ ТП- 2-2 П.3Р.1 Ленинская 9-11 *** | 1964 | 72 | ААБ 3x70 + 1x35
[24 empty] | КЛ 0.4 кВ ТП- 2-2 П.3Р.1 Ленинская 11-8*** | 1965 | 75 | ААБ 3x35 + 1x10
[24 empty] | КЛ 0.4 кВ ТП- 2-2 П.3Р.1.Ленинская 8-4*** | 1966 | 80 | АСБ 3x35 + 1x10
[24 empty] | КЛ 0.4 кВ ТП- 2-2 П.3Р.1 Ленинская 4-2 *** | 1965 | 80 | АСБ 3x35 + 1x10
[24 empty] | КЛ 0.4 кВ ТП- 2-2 П.4 А-1 КД 2-12 | 2014 | 10 | АВБШВГ 4х240
[24 empty] | КЛ 0.4 кВ ТП- 2-2 П.4Р.3 Ленинская 2 | 2005 | 80 | ААБ 3x50 + 1x50
[24 empty] | КЛ 0.4 кВ ТП- 2-2 П.5Р.2 Коррекц.школа ул.Ленинская д.6 ВРУ-1 Р-1 | 2010 | 200 | АСБ 3x95 + 1x95
[24 empty] | КЛ 0.4 кВ ТП- 2-2 П.5Р.3, ул. Комсомольская д.3 | 1965 | 85 | АСБ 3x35 + 1x10
[24 empty] | КЛ 0.4 кВ ТП- 2-2 П.5Р.3 Комсомольская 3-5 *** | 1965 | 80 | АСБ 3x35 + 1x10
[24 empty] | КЛ 0.4 кВ ТП- 2-2 П.5Р.3 Комсомольская 3-Ленинская,1 *** | 1965 | 76 | ААБ 3x35 + 1x10
[24 empty] | КЛ 0.4 кВ ТП- 2-2 П.5Р.4 КД 2-9,Комсомольская 6 | 1965 | 76 | ААБ 3x35 + 1x10
[24 empty] | КЛ 0.4 кВ ТП- 2-2 П.5Р.4 КД 2-9 Комсомольская д.6-4 | 1965 | 76 | АСБ 3x35 + 1x10
133 | Ф168-11 РП-1 | [9 empty] | 11.: ТП 2-2 - ТП 2-3; 13.: 240; 14.: ААБ 3х70; 15.: ТП 2-3; 16.: ЗТП; 17.: 1х400; Всего 25.: КЛ 0.4 кВ ТП- 2-3 П.1Р.1 ул.Ленинградская 2; Всего 26.: 1968; Всего 27.: 105; Всего 28.: ААБ 3x95 + 1x35
[11 empty] | ТП 2-4 - ТП 2-3 | 370 | ААБ 3х95 | [10 empty] | КЛ 0.4 кВ ТП- 2-3 П.1Р.1 ул.Ленинградская 2- Ленинская 1 | 1968 | 40 | ААБ 3x95 + 1x35
[24 empty] | КЛ 0.4 кВ ТП- 2-3 П.1Р.2 ул.Ленинградская д.6 | 1965 | 86 | ААБ 3x95 + 1x35
[24 empty] | КЛ 0.4 кВ ТП- 2-3 П.1Р.2 ул.Ленинградская д.6-8 | 1965 | 82 | ААБ 3x95 + 1x35
[24 empty] | КЛ 0.4 кВ ТП- 2-3 П.1Р.2 ул.Ленинградская д.8-10 | 1965 | 70 | ААБ 3x95 + 1x35
[24 empty] | КЛ 0.4 кВ ТП- 2-3 П.1Р.3 ул.Ленинская д.3 | 2006 | 140 | АСБ 3x95 + 1x95
[24 empty] | КЛ 0.4 кВ ТП- 2-3 П.1Р.4 м-н "Воронеж" | 1969 | 55 | ААБ 3x95 + 1x35
[24 empty] | КЛ 0.4 кВ ТП- 2-3 П.3Р.1 ул. Ленинградская д.4 | 1969 | 85 | ААБ 3x95 + 1x35
[24 empty] | КЛ 0.4 кВ ТП- 2-3 П.3Р.1 ул. Ленинградская д.4-2 | 1969 | 70 | ААБ 3x95 + 1x35
[24 empty] | КЛ 0.4 кВ ТП- 2-3 П.3Р.2 ул. Ленинградская д.12 | 1969 | 80 | ААБ 3x70 + 1x35
[24 empty] | КЛ 0.4 кВ ТП- 2-3 П.3Р.2 ул. Ленинградская д.12-14 | 1969 | 70 | ААБ 3x95 + 1x35
29 | Ф168-11 РП-1 | [9 empty] | 11.: ТП 2-6 - ТП 2-4; 13.: 380; 14.: АСБ 3х70; 15.: ТП 2-4; 16.: ЗТП; 17.: 1х400
[24 empty] | КЛ 0.4 кВ ТП- 2-4 П.1Р.1 Вет.лечебница | 2005 | 200 | ВВГ 3x35 + 1x16
[24 empty] | КЛ 0.4 кВ ТП- 2-4 П.1Р.2 Ленинская 13,м-н"Дикси"*** | 1968 | 60 | ААБ 3x95 + 1x35
[24 empty] | КЛ 0.4 кВ ТП- 2-4 П.1Р.2 Ленинская 13-Ленингр.14 | 1968 | 120 | ААБ 3x95 + 1x35
[24 empty] | КЛ 0.4 кВ ТП- 2-4 П.1Р.3 Павильон "Овощи" | 1968 |  | АВБбШв 3x16 + 1x16
[24 empty] | КЛ 0.4 кВ ТП- 2-4 П.1Р.4 Ленинградская, 18 | 1968 | 280 | ААБ 3x70 + 1x35
[24 empty] | КЛ 0.4 кВ ТП- 2-4 П.1Р.4 Ленинградская 18-16 | 1968 | 100 | ААБ 3x70 + 1x35
[24 empty] | КЛ 0.4 кВ ТП- 2-4 П.3Р.1 м-н"Лакомка",ул.Высотная 5а | 1975 |  | СБл 3x25 + 1x10
[24 empty] | КЛ 0.4 кВ ТП- 2-4 П.3Р.2 ул.Ленинградская д.20 | 1968 | 100 | ААБ 3x95 + 1x35
[24 empty] | КЛ 0.4 кВ ТП- 2-4 П.3Р.1 Ленинградская 20-22 *** | 1968 |  | ААБ 3x95 + 1x35
[24 empty] | КЛ 0.4 кВ ТП- 2-4 П.3Р.2 Ленинградская 22-24 *** | 1968 |  | ААБ 3x95 + 1x35
[24 empty] | КЛ 0.4 кВ ТП- 2-4 П.3Р.4 Центр"Надежда"ул. Ленинская 19 | 1975 | 90 | ААБ 3x95 + 1x35
25 | Ф168-12 РП-1 | [9 empty] | 11.: ТП 2-7 - ТП 2-5; 13.: 475; 14.: ААБ 3х95; 15.: ТП 2-5; 16.: ЗТП; 17.: 2х400; Всего 25.: КЛ 0.4 кВ ТП- 2-5 П.2Р.1, П.6 р.1,инфоцентр; Всего 26.: 2008; Всего 28.: ВБбШв 4x16
[24 empty] | КЛ 0.4 кВ ТП- 2-5 П.2Р.2,ул. Ленинградская д.28 | 1988 | 43 | АПБбШв 3x70 + 1x35
[24 empty] | КЛ 0.4 кВ ТП- 2-5 П.3Р.3 Почта ул.50 лет Октября д.4 | 1968 | 57 | ААБ 3x95 + 1x50
[24 empty] | КЛ 0.4 кВ ТП- 2-5 П.6Р.4 Ленинградская 26,Высотная 4*** | 1968 | 162 | ААБ 3x95 + 1x50
[24 empty] | КЛ 0.4 кВ ТП- 2-5 П.6Р.2,ул. Ленинградская д.24 | 1968 | 266 | 2ААБ 3x95 + 1x35
[24 empty] | КЛ 0.4 кВ ТП- 2-5 П.6Р.4 ул.Ленинградская 26 | 1968 | 141 | 2ААБ 3x95 + 1x35
[24 empty] | КЛ 0.4 кВ ТП- 2-5 П.6Р.4 ул.Ленинградская 26-ул.Высотная 4,2 | 1968 | 162 | 2ААБ 3x95 + 1x35
[24 empty] | КЛ 0.4 кВ ТП- 2-5 П.7Р.2 ул.Ленинградская д.28 | 1988 | 40 | ААБ 3x70 + 1x35
[24 empty] | КЛ 0.4 кВ ТП- 2-5 П.7Р.4 Почта ул.50 лет октября д. 4 | 1968 | 57 | ААБ 3x95 + 1x35
28 | Ф168-11 РП-1 | [9 empty] | 11.: Ф 1-9 - ТП 2-6; 13.: 900; 14.: АСБ 3х70; 15.: ТП 2-6; 16.: ЗТП; 17.: 1х400; Всего 25.: КЛ 0.4 кВ ТП- 2-6 П.1Р.4 д.сад № 2 ул. 50 лет Октября 1а; Всего 26.: 1990; Всего 27.: 195; Всего 28.: СБу 3x95 + 1x50
[24 empty] | КЛ 0.4 кВ ТП- 2-6 П.3Р.1 КД ул.Высотная д. 6 | 1967 | 147 | ААБ 3x95 + 1x35
[24 empty] | КЛ 0.4 кВ ТП- 2-6 П.3Р.1 Высот.6 - ул.50 лет Октября д.6 ***1 | 1967 | 137 | ААБ 3x95 + 1x35
[24 empty] | КЛ 0.4 кВ ТП- 2-6 П.3Р.2 ул.Высотная д.9 | 1967 | 90 | ААБ 3x1 + 95x35
[24 empty] | КЛ 0.4 кВ ТП- 2-6 П.3Р.2 ул.Высотная д.9 - Высот.4 | 1967 | 65 | ААБ 3x1 + 95x35
[24 empty] | КЛ 0.4 кВ ТП- 2-6 П.3Р.3 КД ул.Высотная д.7 | 1967 | 220 | ААБ 3x95 + 1x35
[24 empty] | КЛ 0.4 кВ ТП- 2-6 П.3Р.3 КД ул.Высотная д.7 - Выс.5 | 1967 | 86 | ААБ 3x95 + 1x35
[24 empty] | КЛ 0.4 кВ ТП- 2-6 П.3Р.4 ул.50 лет Октября д.8 | 1967 | 35 | ААБ 3x95 + 1x35
[24 empty] | КЛ 0.4 кВ ТП- 2-6 П.3Р.4 ул.50 лет Октября д.8-10 ***1 | 1967 | 47 | ААБ 3x95 + 1x35
[24 empty] | КЛ 0.4 кВ ТП- 2-6 П.3Р.4 ул.50 лет Октября д.10-12 *** | 1967 | 49 | ААБ 3x95 + 1x35
24 | Ф168-12 РП-1 | [9 empty] | 11.: Ф 1-8 - ТП 2-7; 13.: 700; 14.: АСБ 3х70; 15.: ТП 2-7; 16.: ЗТП; 17.: 1х400; Всего 25.: КЛ 0.4 кВ ТП- 2-7 П.1Р.1 м-н "Флинт",павильон; Всего 26.: 1999; Всего 28.: ААБ 3x70 + 1x70
[24 empty] | КЛ 0.4 кВ ТП- 2-7 П.1Р.2 павильон "рыбный" СБТ | 1999 |  | ААБ 3x95 + 1x35
[24 empty] | КЛ 0.4 кВ ТП- 2-7 П.1Р.3 ул.50 лет Октября д. 14 | 1967 | 38 | ААБ 3x95 + 1x35
[24 empty] | КЛ 0.4 кВ ТП- 2-7 П.1Р.3 ул.50 лет Октября д. 14-12 | 1967 | 102 | ААБ 3x95 + 1x35
[24 empty] | КЛ 0.4 кВ ТП- 2-7 П.1Р.4 д.сад №2,ул.50 лет Октября 1А | 1967 | 60 | ААБ 3x95 + 1x35
[24 empty] | КЛ 0.4 кВ ТП- 2-7 П.3Р.1 д.сад №2 ул.50 лет Октября д.1А | 1967 | 60 | ААБ 3x95 + 1x35
[24 empty] | КЛ 0.4 кВ ТП- 2-7 П.3Р.2 ул.50 лет Октября д.15 | 2002 | 215 | АСБ 3x150 + 1x150
[24 empty] | КЛ 0.4 кВ ТП- 2-7 П.3Р.2 ул.50 лет Октября д.15-17 | 1967 | 110 | ААБ 3x95 + 1x35
[24 empty] | КЛ 0.4 кВ ТП- 2-7 П.3Р.4 КНС № 1 | 1967 | 140 | ААБ 3x120 + 1x35
[24 empty] | КЛ 0.4 кВ ТП- 2-7 П.4Р.4 ул.Комсомольская д.15 | 2002 | 270 | ААБ 3x120 + 1x120
26 | Ф168-11 РП-1 | [9 empty] | 11.: ТП 3-2 - ТП 2-8; 13.: 680; 14.: АСБ 3х70; 15.: ТП 2-8; 16.: ЗТП; 17.: 2х630; Всего 25.: КЛ 0.4 кВ ТП- 2-8 П.1Р.1КНС-1; Всего 26.: 2007; Всего 27.: 50; Всего 28.: АСБ 4x95
[11 empty] | ТП 2-7 - ТП 2-8 | 220 | АСБ 3х70 | [10 empty] | КЛ 0.4 кВ ТП- 2-8 П.1Р.2 КД 2-10 м-н "Сосновый Бор" | 2005 | 80 | АСБ2л 3x95 + 1x95
[24 empty] | КЛ 0.4 кВ ТП- 2-8 П.1Р.4 к/театр "Современник" Комсомольская 17 | 2005 | 150 | ААБ 4х150
[24 empty] | КЛ 0.4 кВ ТП- 2-8 П.2Р.1 КД 2-4 м-н С.Б.КД 3-8 ул.50 лет Окт.д.17 | 1971 | 295 | АСБ 3x95 + 1x35
[24 empty] | КЛ 0.4 кВ ТП- 2-8 П.2Р.1 ГРП | 1971 | 31 | СИП 2х16
[24 empty] | КЛ 0.4 кВ ТП- 2-8 П.2Р.1 50 лет Окт.17- 19 ** | 1971 | 105 | АСБ 3x95 + 1x35
[24 empty] | КЛ 0.4 кВ ТП- 2-8 П.2Р.2 ул. Комсосмольская д. 13 | 2013 | 220 | АпВБбШп 4х120
[24 empty] | КЛ 0.4 кВ ТП- 2-8 П.2Р.3 Киоск "Союзпечать" | 1971 | 75 | АСБ 3x95 + 1x35
[24 empty] | КЛ 0.4 кВ ТП- 2-8 П.2Р.4 ул. Комсосмольская д. 15 | 2002 | 50 | АСБ 3x120 + 1x120
[24 empty] | КЛ 0.4 кВ ТП- 2-8 П.6Р.1 Высотная д.1 | 1971 | 106 | ААБ 3x95 + 1x35
[24 empty] | КЛ 0.4 кВ ТП- 2-8 П.6Р.1 Высотная д.1-3 | 1971 | 65 | ААБ 3x95 + 1x35
[24 empty] | КЛ 0.4 кВ ТП- 2-8 П.6Р.1 Высотная д.3- Выс.1А(д/с) | 1971 | 137 | ААБ 3x95 + 1x35
[24 empty] | КЛ 0.4 кВ ТП- 2-8 П.6Р.1 Высотная д.3-5 | 1971 | 91 | ААБ 3x95 + 1x35
[24 empty] | КЛ 0.4 кВ ТП- 2-8 П.6Р.2 Школа № 1 | 1962 | 375 | АСБ 3x95 + 1x35
[24 empty] | КЛ 0.4 кВ ТП- 2-8 П.6Р.3 КНС № 1 (старая) | 1971 | 40 | ААБ 3x50 + 1x25
[24 empty] | КЛ 0.4 кВ ТП- 2-8 П.6Р.4 к/театр "Современник"Комсомольская 17 | 2005 | 150 | ААБ 4х150
[24 empty] | КЛ 0.4 кВ ТП- 2-8 П.7Р.1 КНС № 1 | 2007 | 50 | АСБ 4x95
[24 empty] | КЛ 0.4 кВ ТП- 2-8 П.7Р.2 КД 3-9 ул. 50 лет Октября 19 | 2004 | 310 | ААБ 3x95 + 1x50
[24 empty] | КЛ 0.4 кВ ТП- 2-8 П.7Р.4 КД 2-10 м-н,"Сосновый бор" | 2005 | 80 | АСБ2л 3x95 + 1x95
128;129 | Ф168-12 РП-1 | [9 empty] | 11.: Ф168-12 - РП 1; 13.: 1300; 14.: АСБ 3х240; 15.: РП-1; 16.: Unifluorc; 17.: ТН-1, ТН-2; Всего 25.: КЛ 0.4 кВ ТП- 3-1 1 Сек.G4 Рынок"Людмила"; Всего 26.: 1991; Всего 27.: 320; Всего 28.: АСБ 3x95 + 1x35
[11 empty] | Ф 168-11 - РП 1 | 1300 | АСБ 3х240 | ТП 3-1 | ВСТР. | 1х400 | [7 empty] | КЛ 0.4 кВ ТП- 3-1 1 Сек.G5 Госпиталь(ВРУ-1),Космонавтов 4 | 2004 | 195 | 2АСБ 3x120 + 1x120
[12 empty] | 20 | АСБ 3х95 | [10 empty] | КЛ 0.4 кВ ТП- 3-1 1 Сек.G6,Частная шк. 50 лет Окт.21 | 1972 | 300 | АПВБ 3x95 + 1x35
[24 empty] | КЛ 0.4 кВ ТП- 3-1 1 Сек.G7 Космонавтов 6 | 1972 | 50 | ААБ 3x95 + 1x35
[24 empty] | КЛ 0.4 кВ ТП- 3-1 1 Сек.G7 Космонавтов 6 - 4 | 1972 | 180 | ААБ 3x95 + 1x35
[24 empty] | КЛ 0.4 кВ ТП- 3-1 1 Сек.G7 Космонавтов 6 - 8 | 1972 | 150 | ААБ 3x95 + 1x35
[11 empty] | ф.333- РП-1 | 5000 | 4АСБ 3х240 | [10 empty] | КЛ 0.4 кВ ТП- 3-1 1 Сек.G8 КД 3-3,Сибирская 5 | 1972 | 120 | ААБ 3x95 + 1x35
КЛ 0.4 кВ ТП- 3-1 1 Сек.G10 АВР-1 ввод 1СН
КЛ 0.4 кВ ТП- 3-1 1 Сек.G11 АВР-2 ввод 1
| Ф168-11 РП-1 | [9 empty] | Всего 25.: КЛ 0.4 кВ ТП- 3-1 2 Сек.G12 АВР-2 ввод 2
КЛ 0.4 кВ ТП- 3-1 2 Сек.G13 АВР-1 ввод 2 СН
1 | Ф168-11 РП-1 | [9 empty] | 11.: Ф1-15 - ТП 3-2; 13.: 150; 14.: АСБ 3х95; 15.: ТП 3-2; 16.: ЗТП; 17.: 2х400; Всего 25.: КЛ 0.4 кВ ТП- 3-2 П.1Р.2 Космонавтов 4; Всего 26.: 2006; Всего 27.: 160; Всего 28.: АСБ 3x150 + 1x150
[11 empty] | Ф1-18 - ТП 3-2 | 150 | АСБ 3х95 | [10 empty] | КЛ 0.4 кВ ТП- 3-2 П.1Р.3 Комсомольская 21,21А *** | 1968 | 90 | ААБ 3x95 + 1x35
[24 empty] | КЛ 0.4 кВ ТП- 3-2 П.1Р.3 Комсомольская 21,КД 50 л.Октября 17 *** | 1968 | 177 | ААБ 3x95 + 1x35
[24 empty] | КЛ 0.4 кВ ТП- 3-2 П.1Р.4 Комсомольская 25 | 1968 | 150 | ААБ 3x185 + 1x70
[24 empty] | КЛ 0.4 кВ ТП- 3-2 П.1Р.4 Комсомольская 25-Космонавтов 2 *** | 1995 | 300 | ААБ 3x185 + 1x70
[24 empty] | КЛ 0.4 кВ ТП- 3-2 П.4Р.1, Комсомольская 23 | 1968 | 98 | АСБ 3x120 + 1x50
[24 empty] | КЛ 0.4 кВ ТП- 3-2 П.4Р.2,м-н Космонавтов 2а | 1968 | 40 | ААБ 3x95 + 1x35
[24 empty] | КЛ 0.4 кВ ТП- 3-2 П.4Р.3 ТП 3-1 2 сек. | 2006 | 300 | 2АСБ 3x95 + 1x95
[24 empty] | КЛ 0.4 кВ ТП- 3-2 П.7Р.1 Комсомольская 23 | 1968 | 98 | АСБ 3x120 + 1x50
[24 empty] | КЛ 0.4 кВ ТП- 3-2 П.7Р.3 м-н"Тесма"Космонавтов 2а | 1968 | 40 | АВБбШв 3x35 + 1x35
[24 empty] | КЛ 0.4 кВ ТП- 3-2 П.4Р.4 Комсомольская 25 | 1968 | 150 | ААБ 3x185 + 1x70
38 | Ф168-11 РП-1 | [9 empty] | 11.: Ф 1-13 - ТП 3-3; 13.: 650; 14.: АСБ 3х35; 15.: ТП 3-3; 16.: КТП; 17.: 2х400
| Ф168-12 РП-1 | [9 empty] | 11.: Ф 1-14 - ТП 3-3; 13.: 650; 14.: АСБ 3х35
| Ф168-21 РП-5 | [9 empty] | 11.: ТП 1-1 - ТП 3-3; 13.: 1300; 14.: АСБ 3х35
| Ф168-26 РП-5 | [9 empty] | 11.: ТП 1-1 - ТП 3-3; 13.: 1300; 14.: АСБ 3х35
31 | Ф168-12 РП-1 | [9 empty] | 11.: Ф 1-10 - ТП 3-4; 13.: 410; 14.: АСБ 3х70; 15.: ТП 3-4; 16.: ЗТП; 17.: 1х630; Всего 25.: КЛ 0.4 кВ ТП- 3-4 П.1А.1 Андерсенград; Всего 26.: 1971; Всего 27.: 70; Всего 28.: ААБ 3x35 + 1x35
[24 empty] | КЛ 0.4 кВ ТП- 3-4 П.1Р.1 Сибирская 4 | 1971 | 50 | ААБ 3x95 + 1x35
[24 empty] | КЛ 0.4 кВ ТП- 3-4 П.1Р.2 КД 3-2 "Бригантина" | 1971 | 70 | ААБ 3x95 + 1x35
[24 empty] | КЛ 0.4 кВ ТП- 3-4 П.1Р.3 КД ТП 3-4А, вв.1 | 2013 | 20 | 2АПВБбШп 4х240
[24 empty] | КД ТП 3-4А - Сибир.4 | 2013 | 100 | 2АПВБбШп 4х95
[24 empty] | КД ТП 3-4А - Сибир.2 | 2013 | 100 | 2АПВБбШп 4х95
[24 empty] | КЛ 0.4 кВ ТП- 3-4 П.1Р.4 Сибирская 2 | 1971 | 60 | ААБ 3x95 + 1x35
[24 empty] | КЛ 0.4 кВ ТП- 3-4 П.3Р.1 Солнечная 3 | 1971 | 220 | ААБ 3x95 + 1x35
[24 empty] | КЛ 0.4 кВ ТП- 3-4 П.3Р.1 Солнечная 3-5 | 1971 | 80 | ААБ 3x95 + 1x35
[24 empty] | КЛ 0.4 кВ ТП- 3-4 П.3Р.1 Солнечная 5-7 | 1971 | 80 | ААБ 3x95 + 1x35
[24 empty] | КЛ 0.4 кВ ТП- 3-4 П.3Р.2 КД 3-1 Сибирская 1 | 1971 | 180 | ААБ 3x95 + 1x35
[24 empty] | КЛ 0.4 кВ ТП- 3-4 П.3Р.3 КД ТП 3-4А, вв.2 | 2013 | 20
[24 empty] | КЛ 0.4 кВ ТП- 3-4 П.3Р.4 д/с №5 Солн.1 | 2012 | 240 | АВБбШв 4х95
35 | Ф168-12 РП-1 | [9 empty] | 11.: Ф 1-12 - ТП 3-5; 13.: 885; 14.: АСБ 3х70; 15.: ТП 3-5; 16.: ЗТП; 17.: 1х630; Всего 25.: КЛ 0.4 кВ ТП- 3-5 А.1 - ГРП; Всего 26.: 1970; Всего 27.: 200; Всего 28.: АПВБ 3х6+1х
[11 empty] | ТП 3-6 - ТП 3-5 | 700 | АСБ 3х70 | [10 empty] | КЛ 0.4 кВ ТП- 3-5 П.1Р.1 Школа № 2, Космонавтов 14 | 2006 | 238 | АПВБбШв 3x150 + 1x150
[24 empty] | КЛ 0.4 кВ ТП- 3-5 П.1Р.2 Д/с.№3, Солнечная 13а | 1970 | 83 | ААБ 3x95 + 1x35
[24 empty] | КЛ 0.4 кВ ТП- 3-5 П.1Р.4 Солнечная 9,11,13 | 2016 | 100 | АСБ 4x95
[24 empty] | КЛ 0.4 кВ ТП- 3-5 П.3Р.1 м-н."Дикси" | 1971 | 72 | ААБ 3x95 + 1x35
[24 empty] | КЛ 0.4 кВ ТП- 3-5 П.3Р.1 м-н."Дикси"-Солнечная 7 | 1971 | 120 | ААБ 3x95 + 1x35
[24 empty] | КЛ 0.4 кВ ТП- 3-5 П.3Р.2,Сибирская 12 | 1970 | 120 | ААБ 3x95 + 1x35
[24 empty] | КЛ 0.4 кВ ТП- 3-5 П.3Р.2,Сибирская 12-10 | 1970 | 110 | ААБ 3x95 + 1x35
[24 empty] | КЛ 0.4 кВ ТП- 3-5 П.3Р.2,Сибирская 10-8 | 1970 | 115 | ААБ 3x95 + 1x35
[24 empty] | КЛ 0.4 кВ ТП- 3-5 П.3Р.2,Сибирская 8-6 | 1970 | 120 | ААБ 3x95 + 1x35
[24 empty] | КЛ 0.4 кВ ТП- 3-5 П.3Р.4 д/с.№5,Солнечная 1 | 2012 | 240 | АВБбШв 4x95
[24 empty] | КЛ 0.4 кВ ТП- 3-5 П.4Р.1 м-н."Солнечный",ввод 1 | 1970 | 74 | ААБ 3x95 + 1x35
[24 empty] | КЛ 0.4 кВ ТП- 3-5 П.4Р.3, павильон"Цветы",у Солнечная 9 | 2007 |  | АВБбШв 3x25 + 1x25
[24 empty] | КЛ 0.4 кВ ТП- 3-5 П.3Р.1 Павильон | 2009 |  | АВБбШв 4х16
[24 empty] | КЛ 0.4 кВ ТП- 3-5 П.4Р.2 Павильон | 2012 |  | АСБ 4х35
[24 empty] | КЛ 0.4 кВ ТП- 3-5 П.3Р.1 Павильон ост. | 2012 |  | АСБ 4х35
34 | Ф168-12 РП-1 | [9 empty] | 11.: ТП 3-4 - ТП 3-6; 13.: 925; 14.: АСБ 3х95; 15.: ТП 3-6; 16.: ЗТП; 17.: 1х400; Всего 25.: КЛ 0.4 кВ ТП- 3-6 П.1Р.1 КД 3-12 Павильон; Всего 26.: 2006; Всего 28.: АСБ 3x95 + 1x95
[24 empty] | КЛ 0.4 кВ ТП- 3-6 П.1Р.2,Солнечная 13,11,9 | 1970 | 217 | ААБ 3x95 + 1x35
[24 empty] | КЛ 0.4 кВ ТП- 3-6 П.1Р.3 рубильник на опоре №10 ал.Ветеранов | 1970 | 760 | АСБ 3x95
[24 empty] | КЛ 0.4 кВ ТП- 3-6 П.1Р.4,Космонавтов 20 | 1970 | 73 | ААБ 3x95 + 1x35
[24 empty] | КЛ 0.4 кВ ТП- 3-6 П.1Р.4,Космонавтов 16-18 | 1970 | 87 | ААБ 3x95 + 1x35
[24 empty] | КЛ 0.4 кВ ТП- 3-6 П.1Р.4,Космонавтов 18-20 | 1970 | 89 | ААБ 3x95 + 1x36
[24 empty] | КЛ 0.4 кВ ТП- 3-6 П.1Р.4,Космонавтов 16-шк.№2 | 1970 | 320 | ААБ 3x95 + 1x36
[24 empty] | КЛ 0.4 кВ ТП- 3-6 П.3Р.4 д/с ,Солнечная 13а | 2015 | 220 | АПВБбШп 4х120
КЛ 0.4 кВ ТП- 3-6 П.1Р.4,Космонавтов 16-шк.№2
[24 empty] | КЛ 0.4 кВ ТП- 3-6 П.3Р.2,Солнечная 17 | 1970 | 67 | ААБ 3x95 + 1x35
[24 empty] | КЛ 0.4 кВ ТП- 3-6 П.3Р.2,Солнечная 17-Сибирская 14 | 1970 | 120 | ААБ 3x95 + 1x35
[24 empty] | КЛ 0.4 кВ ТП- 3-6 П.3Р.2,Сибирская 14-16 | 1970 | 43 | ААБ 3x95 + 1x35
[24 empty] | КЛ 0.4 кВ ТП- 3-6 П.3Р.2,Сибирская 16 - шк. №2 | 1970 | 117 | ААБ 3x95 + 1x35
[24 empty] | КЛ 0.4 кВ ТП- 3-6 П.3Р.4,Солнечная 15 | 1970 | 154 | ААБ 3x95 + 1x35
[24 empty] | КЛ 0.4 кВ ТП- 3-6 П.3Р.4,Солнечная 15 -15а | 1970 | 116 | ААБ 3x95 + 1x35
[24 empty] | КЛ 0.4 кВ ТП- 3-6 П.3Р.4,Солнечная 15а-13а | 1970 | 76 | ААБ 3x95 + 1x35
[24 empty] | КЛ 0.4 кВ ТП- 3-6 ШР.3-6 Светофор | 2003
37 | Ф168-11 РП-1 | [9 empty] | 11.: Ф 1-11 - ТП 3-7; 13.: 345; 14.: АСБ 3х70; 15.: ТП 3-7; 16.: ЗТП; 17.: 1х630; Всего 25.: КЛ 0.4 кВ ТП- 3-7 П.1Р.1 м-н "Томас"; Всего 26.: 2004; Всего 28.: ВВГ 3х25+1
[11 empty] | ТП 3-4 - ТП 3-7 | 240 | АСБ 3х70 | [10 empty] | КЛ 0.4 кВ ТП- 3-7 П.1Р.2 м-н"Таллин",Сибирская 7 | 1975 | 90 | ААБ 3x95 + 1x35
[24 empty] | КЛ 0.4 кВ ТП- 3-7 П.1Р.4 кафе"Жемчужина" | 2007 |  | АВБбШв 4x25
[24 empty] | КЛ 0.4 кВ ТП- 3-7 П.2Р.1 Павильон"Овощи" | 2007 |  | АВВГ 4х10
[24 empty] | КЛ 0.4 кВ ТП- 3-7 П.2Р.2 КД 3-5,Космонавтов 12 | 2007 | 140 | ААБ 3x95 + 1x35
[24 empty] | КЛ 0.4 кВ ТП- 3-7 П.2Р.3 КБО,Сибирская 9 | 1972 | 25 | ААБ 3x95 + 1x35
[24 empty] | КЛ 0.4 кВ ТП- 3-7 П.2Р.3 КБО,Сибирская 9-Космон.8 | 1972 | 152 | ААБ 3x95 + 1x35
[24 empty] | КЛ 0.4 кВ ТП- 3-7 П.2Р.3 КБО,Космон.8 - 10 | 2010 | 80 | АСБ 4х95
[24 empty] | КЛ 0.4 кВ ТП- 3-7 П.2Р.4 КД 3-6,Космонавтов 12 | 1970 | 140 | ААБ 3x95 + 1x35
[24 empty] | КЛ 0.4 кВ ТП- 3-7 П.2Р.4 КД 3-6,Космонавтов 12-10 | 1970 | 152 | ААБ 3x95 + 1x35
[24 empty] | КЛ 0.4 кВ ТП- 3-7 П.4Р.1 КД школа №2(Космонавтов 14) | 2005 | 250 | АСБ 4х95
[24 empty] | КЛ 0.4 кВ ТП- 3-7 П.4Р.2 КД 3-4 м-н."Таллин" | 1975 | 90 | ААБ 3x95 + 1x35
[24 empty] | КЛ 0.4 кВ ТП- 3-7 П.4Р.3 КД школа №2 | 2006 | 214 | АПВбШв3х150+1х50
[24 empty] | КЛ 0.4 кВ ТП- 3-7 П.4Р.4 КБО Сибирская 11 | 1975 | 25 | ААБ 3x95 + 1x35
[24 empty] | КЛ 0.4 кВ ТП- 3-7 А-5 м-н "Ассорти" | 2004 | 60 | ААБ 3x95 + 1x35
64 | Ф168-10 РП-3 | [9 empty] | 11.: ТП 8-4 - ТП 4-1; 13.: 774; 14.: ААБ 3х70; 15.: ТП 4-1; 16.: ЗТП; 17.: 1х630; Всего 25.: КЛ 0.4 кВ ТП- 4-1 П.1Р.2 Пр.Героев 5; Всего 26.: 1984; Всего 27.: 40; Всего 28.: ААШВ 3x95 + 1x35
[11 empty] | ТП 4-4 - ТП 4-1 | 500 | [11 empty] | КЛ 0.4 кВ ТП- 4-1 П.1Р.3 д.с.№ 4 Пр.Героев 7 | 1984 | 170 | АВБбШв 3x120 + 1x50
[24 empty] | КЛ 0.4 кВ ТП- 4-1 П.1Р.4 Пр.Героев 5 | 1984 | 40 | ААШВ 3x95 + 1x35
[24 empty] | КЛ 0.4 кВ ТП- 4-1 П.3Р.1 Пр.Героев 27 | 1983 | 120 | АСБ 3x95 + 1x35
[24 empty] | КЛ 0.4 кВ ТП- 4-1 П.3Р.2 Пр.Героев 29 | 1983 | 75 | АСБ 3x95 + 1x35
[24 empty] | КЛ 0.4 кВ ТП- 4-1 П.3Р.4 Пр.Героев 29 | 1983 | 75 | АСБ 3x95 + 1x35
63 | Ф168-10 РП-3 | [9 empty] | 11.: ТП 4-7 - ТП 4-2; 13.: 347; 14.: ААБ 3х70; 15.: ТП 4-2; 16.: ЗТП; 17.: 1х400; Всего 25.: КЛ 0.4 кВ ТП- 4-2 П.1Р.1 Пр.Героев 31; Всего 26.: 1986; Всего 27.: 77; Всего 28.: АВВБ 3x95 + 1x35
[11 empty] | ТП 4-5 - ТП 4-2 | 170 | АСБ 3х120 | [10 empty] | КЛ 0.4 кВ ТП- 4-2 П.1Р.2 Пр.Героев 31 | 1986 | 77 | АВВБ 3x95 + 1x35
[24 empty] | КЛ 0.4 кВ ТП- 4-2 П.1Р.4 Пр.Героев 31 | 1986 | 77 | АВВБ 3x95 + 1x35
[24 empty] | КЛ 0.4 кВ ТП- 4-2 П.1Р.4 Пр.Героев 31-27 | 1987 | 62 | АСБ 3x95 + 1x35
[24 empty] | КЛ 0.4 кВ ТП- 4-2 П.3Р.1 Пр. Героев 27 | 1986 | 106 | АСБ 3x95 + 1x35
[24 empty] | КЛ 0.4 кВ ТП- 4-2 П.3Р.1 Пр. Героев 27-31а (кафе) | 1986 | 93 | ВВГ 4х150
[24 empty] | КЛ 0.4 кВ ТП- 4-2 П.3Р.2 Пр.Героев 29 | 1983 | 82 | АСБ 3x95 + 1x35
[24 empty] | КЛ 0.4 кВ ТП- 4-2 П.3Р.4 Пр.Героев 29 | 1983 | 82 | АСБ 3x95 + 1x35
[24 empty] | КЛ 0.4 кВ ТП- 4-2 П.3Р.4 Пр.Героев 29-31 | 1986 | 120 | 2АВБбШв 3x95 + 1x35
11 | Ф.503-23 РП-8 | [9 empty] | 11.: ТП 4-4 - ТП 4-3; 13.: 212; 14.: ААБ 3х70; 15.: ТП 4-3; 16.: ЗТП; 17.: 1х630; Всего 25.: КЛ 0.4 кВ ТП-4-3 П.1Р.1 кафе"Ковчег" Пр.Героев 31а; Всего 26.: 1985; Всего 27.: 214; Всего 28.: АСБ 3x120 + 1x150
| Ф.168-10 РП-3 | [9 empty] | 11.: ТП 8-6 - ТП 4-3; 13.: 815; 14.: ААШВ 3х70; Всего 25.: КЛ 0.4 кВ ТП-4-3 П.1Р.2 Пр.Героев 15; Всего 26.: 1985; Всего 27.: 170; Всего 28.: ААШВ 3x95 + 1x35
[24 empty] | КЛ 0.4 кВ ТП-4-3 П.1Р.2 Пр.Героев 15-19 | 1985 | 125 | ААШВ 3x95 + 1x35
[24 empty] | КЛ 0.4 кВ ТП-4-3 П.1Р.3 кафе"Ковчег" Пр.Героев 31а | 1985 | 214 | ВВГ 3x150 + 1x150
[24 empty] | КЛ 0.4 кВ ТП-4-3 П.1Р.4 Пр.Героев 13 | 1985 | 316 | ААБ 3x95 + 1x35
[24 empty] | КЛ 0.4 кВ ТП-4-3 П.1Р.4 Пр.Героев 13- д/с №7 | 1987 | 175 | АСБ 3x120 + 1x50
[24 empty] | КЛ 0.4 кВ ТП-4-3 П.3Р.1 Пр.Героев 66,66а,68 | 1987 | 75 | АСБ 3x95 + 1x35
[24 empty] | КЛ 0.4 кВ ТП-4-3 П.3Р.1 Пр.Героев 66-66а | 1987 | 125 | АСБ 3x95 + 1x35
[24 empty] | КЛ 0.4 кВ ТП-4-3 П.3Р.1 Пр.Героев 66-68 | 1987 | 60 | АСБ 3x95 + 1x35
[24 empty] | КЛ 0.4 кВ ТП-4-3 П.3Р.2 Пр.Героев 64 | 1987 | 168 | АСБ 3x95 + 1x35
[24 empty] | КЛ 0.4 кВ ТП-4-3 П.3Р.4 Пр.Героев 64 | 1987 | 168 | АСБ 3x95 + 1x35
[24 empty] | КЛ 0.4 кВ ТП-4-3 П.4Р.2 д.с.№6,Пр.Героев 72 | 1987 | 300 | АСБ 3x120 + 1x50
[24 empty] | КЛ 0.4 кВ ТП-4-3 П.4Р.4 Пр.Героев 23 | 1987 | 95 | ААБ 3x95 + 1x35
12 | Ф168-24 РП-4 | [9 empty] | 11.: ТП 4-5 - ТП 4-4; 13.: 280; 14.: ААБ 3х70; 15.: ТП 4-4; 16.: ЗТП; 17.: 1х400; Всего 25.: КЛ 0.4 кВ ТП-4-4 П.1Р.2 Пр. Героев 64; Всего 26.: 1986; Всего 27.: 80; Всего 28.: АСБ 3x120 + 1x35
[24 empty] | КЛ 0.4 кВ ТП-4-4 П.1Р.3 Кафе, Героев 66а | 2004 |  | АВВГ 3x50 + 1x50
[24 empty] | КЛ 0.4 кВ ТП-4-4 П.1Р.4 Пр.Героев 70 | 1986 | 88 | АСБ 3x120 + 1x35
[24 empty] | КЛ 0.4 кВ ТП-4-4 Пр.Героев 70-68 | 1986 | 36 | АСБ 3x120 + 1x35
[24 empty] | КЛ 0.4 кВ ТП-4-4 П.3Р.2 д.с.№6,Пр.Героев 72 | 1986 | 253 | АСБ 3x120 + 1x35
[24 empty] | КЛ 0.4 кВ ТП-4-4 П.3Р.4 Пр.Героев 64 | 1986 | 159 | АСБ 3x120 + 1x35
[24 empty] | КЛ 0.4 кВ ТП-4-4 П.3Р.4 Пр.Героев 64 сек.1 - сек.2 | 1986 | 160 | АСБ 3x120 + 1x35
| ИТОГО: | Протяженность КЛ-10 кВ | bar: 11. to 14.; 16. to Всего 24
13 | Ф164-25 РП-4 | [9 empty] | 11.: ТП 7-1 - ТП 4-5; 13.: 618; 14.: АСБ 3х95; 15.: ТП 4-5; 16.: ЗТП; 17.: 2х250; Всего 25.: КЛ 0.4 кВ ТП-4-5 П.5Р.2 м-н"Эвридика"Пр.Героев 74; Всего 26.: 1992; Всего 28.: АВБбШв 3x95 + 1x35
| ф.503-18 РП-8 | [9 empty] | 11.: ТП 7-11 с.1 - ТП 4-5; 13.: 140; 14.: АСБ 3х120; Всего 25.: КЛ 0.4 кВ ТП-4-5 П.2Р.1 Сауна, Пр.Героев 74; Всего 26.: 1992; Всего 28.: АВБбШв 3x70 + 1x35
| ф.503-18 РП-8 | [9 empty] | 11.: ТП 7-11 с.2 - ТП 4-5; 13.: 140; 14.: АСБ 3х120; Всего 25.: КЛ 0.4 кВ ТП-4-5 П.2Р.2 м-н"Эвридика",Пр.Героев 74; Всего 26.: 1992; Всего 28.: АВБбШв 3x95 + 1x35
| ф.503-23 РП-8 | [9 empty] | 11.: ТП 4-11 - ТП 4-5; 13.: 320; 14.: АСБ 3х95; Всего 25.: КЛ 0.4 кВ ТП-4-5 П.2Р.3 м-н"Якорь"Пр.Героев 74/1; Всего 26.: 1993; Всего 28.: ВВГ 3x35 + 1x35
[24 empty] | КЛ 0.4 кВ ТП-4-5 П.6Р.1 торговый киоск | 2013 |  | АВВГ 4х10
14 | Ф168-11 РП-1 | [9 empty] | 11.: ТП 4-9 - ТП 4-6 с.1; 13.: 525; 14.: ААБ 3х95; 15.: ТП 4-6; 16.: ЗТП; 17.: 2х630; Всего 25.: КЛ 0.4 кВ ТП- 4-6 П.1Р.1 Ленинградская 62а; Всего 26.: 1993; Всего 27.: 135; Всего 28.: АСБ 3x95 + 1x35
| Ф168-01 РП-3 | [9 empty] | 11.: ТП 4-9 - ТП 4-6 с.2; 13.: 515; 14.: ААБ 3х95; Всего 25.: КЛ 0.4 кВ ТП- 4-6 П.1Р.2 Лицей № 8, Ленинградская 64; Всего 26.: 1997; Всего 27.: 580; Всего 28.: 2АСБ 3x185 + 1x95
[24 empty] | КЛ 0.4 кВ ТП- 4-6 П.1Р.3 Ленинградская 66а | 1998 | 135 | АСБ 3x95 + 1x35
[24 empty] | КЛ 0.4 кВ ТП- 4-6 П.1Р.4 Лицей №8,Ленинградская 64 | 1997 | 580 | 2АСБ 3x185 + 1x95
[24 empty] | КЛ 0.4 кВ ТП- 4-6 П.3Р.1 Храм | 2001 | 630 | 2АСБ 3x150 + 1x150
[24 empty] | КЛ 0.4 кВ ТП- 4-6 П.3Р.2 Ленинградская 66 | 1998 | 76 | АСБ 3x95 + 1x35
[24 empty] | КЛ 0.4 кВ ТП- 4-6 П.3Р.4 Ленинградская 62 | 1993 | 175 | АСБ 3x120 + 1x35
[24 empty] | КЛ 0.4 кВ ТП- 4-6 П.5Р.1 Ленинградская 62 | 1993 | 135 | АСБ 3x95 + 1x35
[24 empty] | КЛ 0.4 кВ ТП- 4-6 П.5Р.2 Лицей №8 Ленинградская 64 | 1993 | 580 | 2АСБ 3x185 + 1x95
[24 empty] | КЛ 0.4 кВ ТП- 4-6 П.5Р.3 Ленинградская 66а | 1998 | 135 | АСБ 3x95 + 1x50
[24 empty] | КЛ 0.4 кВ ТП- 4-6 П.5Р.4 Лицей №8,Ленинградская 64 | 1997 | 580 | 2АСБ 3x185 + 1x95
[24 empty] | КЛ 0.4 кВ ТП- 4-6 П.7Р.1 Храм | 2001 | 630 | АСБ 3x150 + 1x150
[24 empty] | КЛ 0.4 кВ ТП- 4-6 П.7Р.2 Ленинградская 66 | 1998 | 76 | АСБ 3x95 + 1x50
[24 empty] | КЛ 0.4 кВ ТП- 4-6 П.7Р.2 Ленинградская 66 с.1-4 | 1998 | 250 | 2АСБ 3x185 + 1x95
[24 empty] | КЛ 0.4 кВ ТП- 4-6 П.7Р.4 Ленинградская 62 | 1993 | 175 | АСБ 3x120 + 1x35
82 | Ф168-24 РП-4 | [9 empty] | 11.: ТП 4-13 - ТП 4-7; 13.: 617; 14.: ААШВ+АСБ 3х120; 15.: ТП 4-7; 16.: ЗТП; 17.: 1х400; Всего 25.: КЛ 0.4 кВ ТП-4-7 П.1Р.2 Пр.Героев 5; Всего 26.: 1985; Всего 27.: 43; Всего 28.: АВБбШв 3x120 + 1x35
[12 empty] | 300 | [11 empty] | КЛ 0.4 кВ ТП-4-7 П.1Р.3 Д.с.№ 4,Пр.Героев 7 | 1985 | 120 | АСБ 3x120 + 1x50
[24 empty] | КЛ 0.4 кВ ТП-4-7 Пр.Героев 13 - -пр.Героев,9 | 1985 | 225 | АСБ 3x95 + 1x35
[24 empty] | КЛ 0.4 кВ ТП-4-7 П.1Р.4 Героев 5 | 1985 | 43 | АВБбШв 3x120 + 1x35
[24 empty] | КЛ 0.4 кВ ТП-4-7 П.3Р.1 Пр. Героев 9 | 1985 | 97 | ААБ 3x95 + 1x35
[24 empty] | КЛ 0.4 кВ ТП-4-7 П.3Р.1 Пр. Героев 9- Героев,23 | 1984 | 225 | ААБ 3x95 + 1x35
[24 empty] | КЛ 0.4 кВ ТП-4-7 П.3Р.2 Пр.Героев 11 | 1985 | 80 | ААБ 3x95 + 1x35
[24 empty] | КЛ 0.4 кВ ТП-4-7 Пр.Героев 11 - -пр.Героев,19 | 1984 | 170 | ААБ 3x95 + 1x35
15 | Ф168-01 РП-3 | [9 empty] | 11.: ТП 13-2 - ТП 4-8; 13.: 1030; 14.: ААБ 3х70; 15.: ТП 4-8; 16.: ЗТП; 17.: 2х400; Всего 25.: КЛ 0.4 кВ ТП- 4-8 П.1Р.1 Ленинградская 42; Всего 26.: 1989; Всего 28.: АПСБбШв 3x35 + 1x16
| Ф168-11 РП-1 | [9 empty] | 11.: ТП 4-10 - ТП 4-8; 13.: 420; 14.: ААБ 3х70; Всего 25.: КЛ 0.4 кВ ТП- 4-8 П.1Р.2 Ленинградская 40; Всего 26.: 1991; Всего 27.: 85; Всего 28.: СБу 3x95 + 1x50
[24 empty] | КЛ 0.4 кВ ТП- 4-8 П.1Р.2 Ленинградская 40 -38 | 1987 | 75 | СБу 3x95 + 1x35
[24 empty] | КЛ 0.4 кВ ТП- 4-8 П.1Р.3 Ленинградская 36 | 1998 | 55 | АПсВГ 3x120 + 1x50
[24 empty] | КЛ 0.4 кВ ТП- 4-8 П.1Р.4 Ленинградская 34 | 1991 | 181 | ВБбШв 3x70+1x35
[24 empty] | КЛ 0.4 кВ ТП- 4-8 П.3Р.2 Ленинградская 30 | 1989 | 205 | АВБбШв 3x120 + 1x70
[24 empty] | КЛ 0.4 кВ ТП- 4-8 П.3Р.3 Ленинградская 30 | 1989 | 205 | АВБбШв 3x120 + 1x70
[24 empty] | КЛ 0.4 кВ ТП- 4-8 П.3Р.4 Мэрия,Ленинградская 46 | 1990 | 550 | 2АВБбШв 3x95 + 1x50
[24 empty] | КЛ 0.4 кВ ТП- 4-8 П.6Р.1 Ленинградская 30 с.1-с.2 | 1989 | 220 | 2АВБбШв 3x95 + 1x50
[24 empty] | КЛ 0.4 кВ ТП- 4-8 П.6Р.2 Ленинградская 34 | 1991 | 181 | АВБбШв 3x95 + 1x35
[24 empty] | КЛ 0.4 кВ ТП- 4-8 П.6Р.3 Ленинградская 36 | 1998 | 55 | АВБбШв 3x95 + 1x50
[24 empty] | КЛ 0.4 кВ ТП- 4-8 П.6Р.4 Мэрия, Ленинградская 46 | 1990 | 530 | 2АВБбШв 3x95 + 1x50
[24 empty] | КЛ 0.4 кВ ТП- 4-8 П.7Р.1 Ленинградская 42 | 1989 |  | АПСБбШв 3x35 + 1x16
[24 empty] | КЛ 0.4 кВ ТП- 4-8 П.7Р.2 Ленинградская 40 | 1991 | 85 | СБу 3x95 + 1x35
[24 empty] | КЛ 0.4 кВ ТП- 4-8 П.7Р.2 Ленингр.40-38 *** | 1987 | 75 | СБу 3x95 + 1x35
[24 empty] | КЛ 0.4 кВ ТП- 4-8 П.7Р.4 Ленинградская 30 | 1989 | 366 | 2АВБбШв 3x120 + 1x70
[24 empty] | КЛ 0.4 кВ ТП- 4-8 П.9Р.3 Ленинградская 44,44а,44б | 1996 |  | АСБ 3x95 + 1x50
[24 empty] | КЛ 0.4 кВ ТП- 4-8 П.9Р.4 Ленинградская 32 | 1996 | 260 | АВБбШв 3x120 + 1x50
[24 empty] | КЛ 0.4 кВ ТП- 4-8 П.10Р.3, Ленинградская 44,44а,44б | 1996 |  | АСБ 3x95 + 1x50
[24 empty] | КЛ 0.4 кВ ТП- 4-8 П.10Р.4 Ленинградская 32 | 1996 | 260 | АВБбШв 3x120 + 1x50
[24 empty] | КЛ 0.4 кВ ТП- 4-8 П.11,12Р.4, кафе Ленинградская 30а | 2007 |  | 2АВБбШв 4x35
[24 empty] | КЛ 0.4 кВ ТП- 4-8 П.11Р.2 ул.Ленинг.34А ВТБ-24 | 2012 |  | АВБбШв 4х95
[24 empty] | КЛ 0.4 кВ ТП- 4-8 П.12Р.2 ул.Ленинг.34А ВТБ-24 | 2012 |  | АВБбШв 4х95
16 | Ф168-11 РП-1 | [9 empty] | 11.: ТП 4-7 - ТП 4-9; 13.: 550; 14.: ААШВ 3х120; 15.: ТП 4-9; 16.: ЗТП; 17.: 2х400; Всего 25.: КЛ 0.4 кВ ТП- 4-9 П.1Р.1 Мэрия ВРУ-2,Вв -1; Всего 26.: 2006; Всего 27.: 285; Всего 28.: СБ2л 3x35 + 1x16
[11 empty] | ТП 4-8 - ТП 4-9 | 455 | ААШВ 3х120 | [10 empty] | КЛ 0.4 кВ ТП- 4-9 П.1Р.2 Ленинградская 60 | 1990 | 245 | АВВГ 3x150 + 1x70
[11 empty] | ТП 4-8 - ТП 4-9 | 455 | АСБ 3х120 | [10 empty] | КЛ 0.4 кВ ТП- 4-9 П.1Р.3 Музей,Ленинградская 54 | 1989 | 104 | АПБбШв 3x150 + 1x70
[24 empty] | КЛ 0.4 кВ ТП- 4-9 П.1Р.4 Ленинградская 60 | 1990 | 133 | СБГУ 3x150 + 1x70
[24 empty] | КЛ 0.4 кВ ТП- 4-9 П.1Р.4 Ленинградская 60 с.1-2 | 1990 | 255 | 2АПБбШв 3x150 + 1x70
[24 empty] | КЛ 0.4 кВ ТП- 4-9 П.3Р.1 Ленинградская 52 | 1990 | 68 | АСБ 3x95 + 1x50
[24 empty] | КЛ 0.4 кВ ТП- 4-9 П.3Р.2 Мэрия ВРУ-1 Вв-2 | 2006 | 285 | СБ2л 3x95 + 1x50
[24 empty] | КЛ 0.4 кВ ТП- 4-9 П.3Р.3 Ленинградская 48 | 1988 | 62 | АСБ 3x95 + 1x50
[24 empty] | КЛ 0.4 кВ ТП- 4-9 П.3Р.4 Ленинградская 56 | 1990 | 101 | АВБбШв 3x95 + 1x35
[24 empty] | КЛ 0.4 кВ ТП- 4-9 П.3Р.3 Ленинградская 48-50 | 1990 | 64 | АСБ 3x95 + 1x50
[24 empty] | КЛ 0.4 кВ ТП- 4-9 П.3Р.4 Ленинградская 56-58 | 1990 | 104 | АВБбШв 3x95 + 1x35
[24 empty] | КЛ 0.4 кВ ТП- 4-9 П.6Р.1 Ленинградская 48,50 | 1988 | 64 | АСБ 3x95 + 1x50
[24 empty] | КЛ 0.4 кВ ТП- 4-9 П.6Р.1 Ленинградская 48 | 1990 | 62 | АСБ 3x95 + 1x50
[24 empty] | КЛ 0.4 кВ ТП- 4-9 П.6Р.2 Ленинградская 56 | 1990 | 101 | АВБбШв 3x95 + 1x50
[24 empty] | КЛ 0.4 кВ ТП- 4-9 П.6Р.2 Ленинградская 56-58 | 1990 | 104 | АВБбШв 3x95 + 1x35
[24 empty] | КЛ 0.4 кВ ТП- 4-9 П.6Р.3 Мэрия ВРУ Вв-1 | 2006 | 285 | СБ2л 3x35 + 1x16
[24 empty] | КЛ 0.4 кВ ТП- 4-9 П.6Р.4 Ленинградская 52 | 1990 | 68 | АСБ 3x95 + 1x50
[24 empty] | КЛ 0.4 кВ ТП- 4-9 П.7Р.1 Музей,Ленинградская 54 | 1989 | 104 | АПБбШв 3x35 + 1x10
[24 empty] | КЛ 0.4 кВ ТП- 4-9 П.7Р.2 Ленинградская 60 | 1990 | 246 | АПБбШв 3x150 + 1x70
КЛ 0.4 кВ ТП- 4-9 П.7Р.3 наружное освещение
[24 empty] | КЛ 0.4 кВ ТП- 4-9 П.7Р.4 Ленинградская 60 | 1990 | 134 | АВВГ 3x150 + 1x70
[24 empty] | КЛ 0.4 кВ ТП- 4-9 П.9Р.4 Мэрия ВРУ 1-11-10 Вв-2 | 2006 | 286 | СБ2л 3x185 + 1x95
32 | Ф168-11 РП-1 | [9 empty] | 11.: ТП 2-6 - ТП 4-10; 13.: 460; 14.: АСБ 3х95; 15.: ТП 4-10; 16.: ЗТП; 17.: 2х400
[11 empty] | ТП 3-4 - ТП 4-10 | 442 | АСБ 3х95
113 | Ф168-24 РП-4 | [9 empty] | 11.: Ф 4-12 - ТП 4-11; 13.: 780; 14.: АСБ 3х95; 15.: ТП 4-11; 16.: БКТП; 17.: 2х630; Всего 25.: КЛ 0.4 кВ ТП- 4-11 Р.11,8 Сбербанк Вв-1,2; Всего 26.: 2012; Всего 27.: 460; Всего 28.: АВБбШв 4х50
| Ф503-23 РП-8 | [9 empty] | 11.: ТП 4-11 до СМ к ТП 8-7; 13.: 120; 14.: АСБ 3х150; Всего 25.: КЛ 0.4 кВ ТП- 4-11 Р. ТЦ Крым Вв-1,2; Всего 26.: 2016; Всего 27.: 180; Всего 28.: АПвБШп 4х185
| Ф503-18 РП-8 | [9 empty] | 11.: ТП 4-11 до СМ к ТП 7-11; 13.: 120; 14.: 2АСБ 3х150
142 | Ф 503 -22,25 | [9 empty] | 11.: ТП 4-6 - ТП 4-12; 13.: 350; 14.: АСБ 3х240; 15.: ТП 4-12; 16.: БКТП; 17.: 2х630
[11 empty] | ТП 4-6 - ТП 4-12 | 350 | АСБ 3х240
[11 empty] | ТП 1-10 - ТП 4-12 | 720 | АСБ 3х240
[11 empty] | ТП 1-10 - ТП 4-12 | 720 | АСБ 3х240
143 | Ф 503 -22,25 | [9 empty] | 11.: ТП 4-12 - ТП 4-13; 13.: 365; 14.: АСБ 3х120; 15.: ТП 4-13; 16.: БКТП; 17.: 2х250
[11 empty] | ТП 4-12 - ТП 4-13 | 365 | АСБ 3х120
[11 empty] | ТП 4-3 - ТП 4-13 | 317 | АСБ 3х120
81 | Ф 503 -18,23 | [9 empty] | 11.: ТП 7-1 - ТП 7-2; 13.: 338; 14.: АСБ 3х95; 15.: ТП 7-1; 16.: ЗТП; 17.: 2х630; Всего 25.: КЛ 0.4 кВ ТП- 7-1 П.1Р.1 Стамотология,Парковая 20а; Всего 26.: 2003; Всего 28.: АВБбШв 3x70 + 1x70
[11 empty] | ТП 7-1 - ТП 7-2 | 338 | АСБ 3х95 | [10 empty] | КЛ 0.4 кВ ТП- 7-1 П.1Р.2 Липовский пр.1 | 2004 | 130 | ААБ 3x95 + 1x95
[24 empty] | КЛ 0.4 кВ ТП- 7-1 П.1Р.3 Липовский 3 | 2003 | 90 | ААБ 4х50
[24 empty] | КЛ 0.4 кВ ТП- 7-1 П.1Р.4 Парковая 18 | 1992 | 120 | АСБ 3x95 + 1x50
[24 empty] | КЛ 0.4 кВ ТП- 7-1 П.3Р.1 Парковая 20 | 2003 | 150 | АВБбШв 3x70 + 1x70
[24 empty] | КЛ 0.4 кВ ТП- 7-1 П.3Р.2 Парковая 24 | 1991 | 132 | АСБ 3x120 + 1x50
[24 empty] | КЛ 0.4 кВ ТП- 7-1 П.3Р.3 Парковая 16 с.2 | 1998 | 263 | 2ААБШВ 3x120 + 1x50
[24 empty] | КЛ 0.4 кВ ТП- 7-1 П.3Р.3 Парковая 16 с.2-с.1 | 1998 | 80 | 2ААБШВ 3x120 + 1x50
[24 empty] | КЛ 0.4 кВ ТП- 7-1 П.3Р.4 Парковая 14 | 1990 | 221 | АПБбШв 3x150 + 1x70
[24 empty] | КЛ 0.4 кВ ТП- 7-1 П.9Р.3 Липовский 1а,гостиница | 2004 | 130 | АСБ 4x95
[24 empty] | КЛ 0.4 кВ ТП- 7-1 П.6Р.1 Липовский пр.3 | 2003 | 90 | ААБ 4х50
[24 empty] | КЛ 0.4 кВ ТП- 7-1 П.6Р.2 Стамотология,Парковая 20а | 2003 |  | АСБ 3x95 + 1x50
[24 empty] | КЛ 0.4 кВ ТП- 7-1 П.6Р.3 Парковая 16 | 1998 | 263 | ААБШв 3x120 + 1x50
[24 empty] | КЛ 0.4 кВ ТП- 7-1 П.6Р.4 Парковая 18 | 1992 | 120 | АСБ 3x95 + 1x50
[24 empty] | КЛ 0.4 кВ ТП- 7-1 П.7Р.1 Парковая 20 | 2003 | 150 | АВБбШв 3x70 + 1x70
[24 empty] | КЛ 0.4 кВ ТП- 7-1 П.7Р.2 Парковая 24 | 1991 | 128 | АСБ 3x120 + 1x50
КЛ 0.4 кВ ТП- 7-1 П.7Р.3 ШНО
[24 empty] | КЛ 0.4 кВ ТП- 7-1 П.7Р.4 Парковая 14 | 1990 | 221 | АПВБбШв 3x150 + 1x70
[24 empty] | КЛ 0.4 кВ ТП- 7-1 П.7Р.4 Парковая д.14-павильон ТС | 1990 | 300 | 2АПВБбШв 3x35 + 1x16
[24 empty] | КЛ 0.4 кВ ТП- 7-1 П.8Р.1 Липовский 1а,гостиница | 2004 | 130 | АСБ 4x95
[24 empty] | КЛ 0.4 кВ ТП- 7-1 П.8Р.2 Липовский пр.1 | 2004 | 130 | АСБ 4x95
108 | Ф 503 -18,23 | [9 empty] | 11.: ТП 7-3 - ТП 7-2; 13.: 325; 14.: АСБ 3х95; 15.: ТП 7-2; 16.: К-32; 17.: 2х400; Всего 25.: КЛ 0.4 кВ ТП-7-2 П.1Р.1 Парковая 28; Всего 26.: 1991; Всего 27.: 177; Всего 28.: АСБ 3x120 + 1x35
[11 empty] | ТП 7-3 - ТП 7-2 | 325 | АСБ 3х95 | [10 empty] | КЛ 0.4 кВ ТП-7-2 П.1Р.1 Парковая 28-38 | 1991 | 90 | 2АСБ 3x120 + 1x35
[24 empty] | КЛ 0.4 кВ ТП-7-2 П.1Р.1 Парковая 28-28а | 1991 |  | 2ВВГ 4х50
[24 empty] | КЛ 0.4 кВ ТП-7-2 П.1Р.2 Парковая 26 | 1992 | 135 | АСБ 3x120 + 1x35
[24 empty] | КЛ 0.4 кВ ТП-7-2 П.1Р.3 м-н "Самара" Липовский пр.2 | 2002 | 100 | АПБбШв 3x35 + 1x10
[24 empty] | КЛ 0.4 кВ ТП-7-2 П.1Р.4 КД Парковая 32 | 1992 | 70 | АВВГ 4x185
[24 empty] | КЛ 0.4 кВ ТП-7-2 П.1Р.4 КД Парковая 32- 34 | 1992 | 160 | 2АВВГ 4x185
[24 empty] | КЛ 0.4 кВ ТП-7-2 П.1Р.4 КД Парковая 32- 32а | 1992 | 180 | 2АВВГ 4x185
[24 empty] | КЛ 0.4 кВ ТП-7-2 П.3Р.1 ,Парковая 44 | 2003 | 750 | 2СБГ 3x150 + 1x35
[24 empty] | КЛ 0.4 кВ ТП-7-2 П.3Р.2 Парковая 30 | 1997 | 20 | АСБ 3x95 + 1x35
[24 empty] | КЛ 0.4 кВ ТП-7-2 П.3Р.3 Парковая 22 | 1993 | 165 | АПВБбШв 3x70 + 1x35
[24 empty] | КЛ 0.4 кВ ТП-7-2 П.3Р.4 Парковая 36 | 1996 | 100 | АВБбШв 4x185
[24 empty] | КЛ 0.4 кВ ТП-7-2 П.6Р.1 Парковая 22 | 1993 | 165 | АПВ 3x95 + 1x35
[24 empty] | КЛ 0.4 кВ ТП-7-2 П.6Р.2 Парковая 36 | 1996 | 100 | АВБбШв 4x185
[24 empty] | КЛ 0.4 кВ ТП-7-2 П.6Р.3 м-н "Ваш дом", Парковая 38а | 2003 |  | СБГ 3x150 + 1x70
[24 empty] | КЛ 0.4 кВ ТП-7-2 П.6Р.4 Парковая 30 | 1997 | 20 | АСБ 3x95 + 1x50
[24 empty] | КЛ 0.4 кВ ТП-7-2 П.7Р.2 КД Парковая 32 | 1992 | 70 | АВВГ 4x185
[24 empty] | КЛ 0.4 кВ ТП-7-2 П.7Р.3 ШНО | 1992
[24 empty] | КЛ 0.4 кВ ТП-7-2 П.7Р.4 Парковая 26 | 1992 | 135 | АСБ 3x120 + 1x35
106 | Ф503-23 РП-8 | [9 empty] | 11.: ТП 7-7 - ТП 7-3; 13.: 310; 14.: АСБ 3х95; 15.: ТП 7-3; 16.: ЗТП; 17.: 2х400; Всего 25.: КЛ 0.4 кВ ТП-7-3 П.1Р.1 Липовский пр.11; Всего 26.: 1993; Всего 27.: 65; Всего 28.: АСБ 3x95 + 1x50
| Ф503-18 РП-8 | [9 empty] | 11.: ТП 7-7 - ТП 7-3; 13.: 310; 14.: АСБ 3х95; Всего 25.: КЛ 0.4 кВ ТП-7-3 П.1Р.2 Липовский пр.17; Всего 26.: 1995; Всего 27.: 341; Всего 28.: АСБ 3x150 + 1x70
[24 empty] | КЛ 0.4 кВ ТП-7-3 П.3Р.2 КД 7-2 Липовский пр.19а | 1993 | 295 | СБГУ 3x95 + 1x35
[24 empty] | КЛ 0.4 кВ ТП-7-3 П.3Р.2 КД 7-2 Липовский пр.19а- 19 | 1993 | 25 | СБГУ 3x95 + 1x35
[24 empty] | КЛ 0.4 кВ ТП-7-3 П.3Р.4 КД пр.Героев 33б | 1993 | 50 | АСБ 3x95 + 1x25
КЛ 0.4 кВ ТП-7-3 П.6Р.1 Ларек
[24 empty] | КЛ 0.4 кВ ТП-7-3 П.6Р.2 КД 7-1 Липовский пр.19 | 1993 | 270 | СБГУ 3x95 + 1x35
[24 empty] | КЛ 0.4 кВ ТП-7-3 П.6Р.4 КД пр.Героев 33б | 1993 | 100 | АСБ 3x95 + 1x25
КЛ 0.4 кВ ТП-7-3 П.7Р.1 Ларек Цветы
[24 empty] | КЛ 0.4 кВ ТП-7-3 П.7Р.2 КД пр.Героев 33б | 1993 | 150 | АВВБ 3x50 + 1x25
[24 empty] | КЛ 0.4 кВ ТП-7-3 П.7Р.3 Липовский пр.11 | 1993 | 65 | АСБ 3x95 + 1x50
[24 empty] | КЛ 0.4 кВ ТП-7-3 П.7Р.4 Липовский пр.17 | 1995 | 341 | АСБ 3x150 + 1x70
107 | Ф503-23 РП-8 | [9 empty] | 11.: ТП 7-8 - ТП 7-4 с.1; 13.: 170; 14.: ААБ 3х95; 15.: ТП 7-4; 16.: ЗТП; 17.: 2х400; Всего 25.: КЛ 0.4 кВ ТП-7-4 П.1Р.1 Парковая 52; Всего 26.: 1995; Всего 27.: 100; Всего 28.: АСБ 3x95 + 1x50
| Ф503-18 РП-8 | [9 empty] | 11.: ТП 7-8 - ТП 7-4 с.2; 13.: 170; 14.: ААБ 3х95; Всего 25.: КЛ 0.4 кВ ТП-7-4 П.1Р.2 КД Липовский пр.23; Всего 26.: 1995; Всего 27.: 150; Всего 28.: АСБ 3x95 + 1x35
[24 empty] | КЛ 0.4 кВ ТП-7-4 П.1Р.3 КД Парковая 54 | 1995 | 120 | АСБ 3x95 + 1x35
[24 empty] | КЛ 0.4 кВ ТП-7-4 П.1Р.3 КД Парковая 54 -56 | 1995 | 55 | АСБ 3x95 + 1x35
[24 empty] | КЛ 0.4 кВ ТП-7-4 П.1Р.4 Павильон "Овощи" |  |  | АВБ 3x25 + 1x25
[24 empty] | КЛ 0.4 кВ ТП-7-4 П.3Р.1 Парковая 44 | 1995 | 143 | АСБу 3x95 + 1x50
[24 empty] | КЛ 0.4 кВ ТП-7-4 П.3Р.2 КД Липовский 23а | 1995 | 117 | АСБ 3x95 + 1x35
[24 empty] | КЛ 0.4 кВ ТП-7-4 П.3Р.2 КД Липовский 23а-21 | 1995 | 168 | АСБ 3x95 + 1x35
[24 empty] | КЛ 0.4 кВ ТП-7-4 П.3Р.3 Парковая 40 | 1995 | 205 | АСБ 3x95 + 1x35
[24 empty] | КЛ 0.4 кВ ТП-7-4 П.3Р.4 Парковая 48 | 1995 | 75 | АСБ 3x95 + 1x35
[24 empty] | КЛ 0.4 кВ ТП-7-4 П.6Р.1 Парковая 44 | 1995 | 143 | АСБу 3x95 + 1x50
[24 empty] | КЛ 0.4 кВ ТП-7-4 П.6Р.2 Аптека |  |  | АПВБбШв 3x16 + 1x16
[24 empty] | КЛ 0.4 кВ ТП-7-4 П.6Р.3 Парковая 40 | 1995 | 205 | АСБ 3x95 + 1x35
[24 empty] | КЛ 0.4 кВ ТП-7-4 П.6Р.4 КД Липовский 23 | 1995 | 150 | АСБ 3x95 + 1x35
[24 empty] | КЛ 0.4 кВ ТП-7-4 П.7Р.1 Парковая 52 | 1995 | 100 | ААБ 3x95 + 1x50
[24 empty] | КЛ 0.4 кВ ТП-7-4 П.7Р.2 Парковая 48 | 1995 | 75 | АСБ 3x95 + 1x35
[24 empty] | КЛ 0.4 кВ ТП-7-4 П.7Р.3 КД Парковая 54 | 1995 | 120 | АСБ 3x95 + 1x50
[24 empty] | КЛ 0.4 кВ ТП-7-4 П.7Р.4 КД Липовский 23а | 1995 | 117 | АСБ 3x95 + 1x35
КЛ 0.4 кВ ТП-7-4 П.8 наружное освещение
103 | Ф503-23 РП-8 | [9 empty] | 11.: Ф 8-17 - ТП 7-5; 13.: 800; 14.: АСБ 3х240; 15.: ТП 7-5; 16.: ЗТП; 17.: 2х400; Всего 25.: КЛ 0.4 кВ ТП-7-5 П.1Р.2 Парковая 66; Всего 26.: 1994; Всего 27.: 50; Всего 28.: АВВГ 4x150
| Ф503-18 РП-8 | [9 empty] | 11.: Ф 8-4 - ТП 7-5; 13.: 800; 14.: АСБ 3х240; Всего 25.: КЛ 0.4 кВ ТП-7-5 П.1Р.2 Парковая 66-68; Всего 26.: 1994; Всего 27.: 152; Всего 28.: 2АВВГ 4x150
[24 empty] | КЛ 0.4 кВ ТП-7-5 П.1Р.2 Парковая 68-70 | 1994 | 140 | 2АВВГ 4x150
[24 empty] | КЛ 0.4 кВ ТП-7-5 П.3Р.2 Парковая 72 | 2004 | 100 | АВВБШв 4х185
[24 empty] | КЛ 0.4 кВ ТП-7-5 П.3Р.4 Парковая 64 | 1991 | 75 | АСБ 3x95 + 1x35
[24 empty] | КЛ 0.4 кВ ТП-7-5 П.5Р.2 Парковая 66 | 1994 | 50 | АВВГ 4x150
[24 empty] | КЛ 0.4 кВ ТП-7-5 П.5Р.4 Парковая 72 | 2004 | 100 | АВВБШв 4х185
[24 empty] | КЛ 0.4 кВ ТП-7-5 П.7Р.4 Парковая 64 | 1991 | 75 | АСБ 3x95 + 1x35
КЛ 0.4 кВ ТП-7-5 П.7Р.3 наружное освещение
104 | Ф503-23 РП-8 | [9 empty] | 11.: ТП 7-5 - ТП 7-6; 13.: 180; 14.: АСБ 3х95; 15.: ТП 7-6; 16.: ЗТП; 17.: 2х400; Всего 25.: КЛ 0.4 кВ ТП-7-6 П.2Р.1 КД 7-3 Липовский пр.31; Всего 26.: 1999; Всего 27.: 125; Всего 28.: АСБ 3x70 + 1x35
| Ф503-18 РП-8 | [9 empty] | 11.: ТП 7-5 - ТП 7-6; 13.: 180; 14.: АСБ 3х95; Всего 25.: КЛ 0.4 кВ ТП-7-6 П.2Р.2 Липовский пр.29; Всего 26.: 1999; Всего 27.: 124; Всего 28.: АВБбШв 3x120 + 1x50
[24 empty] | КЛ 0.4 кВ ТП-7-6 П.2Р.3 Липовский пр.33 | 1999 | 60 | ААБ 3x70 + 1x35
[24 empty] | КЛ 0.4 кВ ТП-7-6 П.3Р.3 Парковая 74 | 2001 | 90 | ААБ 4x70
[24 empty] | КЛ 0.4 кВ ТП-7-6 П.3Р.4 Бизнесцентр Липов.25 |  |  | АВБбШв 4x120
[24 empty] | КЛ 0.4 кВ ТП-7-6 П.5Р.1 КД 7-3 Липовский пр.31 | 1999 | 125 | АСБ 3x70 + 1x35
[24 empty] | КЛ 0.4 кВ ТП-7-6 П.5Р.3 Липовский пр.33 | 1999 | 120 | АСБ 3x70 + 1x35
[24 empty] | КЛ 0.4 кВ ТП-7-6 П.5Р.4 Липовский пр.29 | 1999 | 124 | АВБбШв 3x120 + 1x120
[24 empty] | КЛ 0.4 кВ ТП-7-6 П.6Р.2 Бизнесцентр Липов.25 |  |  | АВБбШв 3x120 + 1x120
[24 empty] | КЛ 0.4 кВ ТП-7-6 П.6Р.3 Парковая 74 | 2001 | 90 | ААБ 4x70
105 | Ф503-23 РП-8 | [9 empty] | 11.: ТП 7-4 - ТП 7-7 с.1; 13.: 530; 14.: АСБ 3х95; 15.: ТП 7-7; 16.: ЗТП; 17.: 2х400; Всего 25.: КЛ 0.4 кВ ТП-7-7 П.1Р.2 Школа №9 Липовский 13; Всего 26.: 1998; Всего 27.: 220; Всего 28.: 2АВВГ 3x95 + 1x50
| Ф503-18 РП-8 | [9 empty] | 11.: ТП 7-4 - ТП 7-7 с.2; 13.: 530; 14.: АСБ 3х95; Всего 25.: КЛ 0.4 кВ ТП-7-7 П.1Р.4 Школа № 9 Липовский 13; Всего 26.: 1998; Всего 27.: 220; Всего 28.: 2АВВГ 3x95 + 1x50
[11 empty] | ТП 7-6 - ТП 7-7 | 490 | АСБ 3х95 | [10 empty] | КЛ 0.4 кВ ТП-7-7 П.3Р.4"Караван",Ленинградская 72 |  |  | АВБбШв 3x240 + 1x240
[11 empty] | ТП 7-6 - ТП 7-7 | 490 | АСБ 3х95 | [10 empty] | КЛ 0.4 кВ ТП-7-7 П.4Р.2 Школа №9 Липовский 13 | 1998 | 220 | 2АВВГ 3x120 + 1x50
КЛ 0.4 кВ ТП-7-7 П.4Р.3 наружное освещение
[24 empty] | КЛ 0.4 кВ ТП-7-7 П.4Р.4 школа №9, Липовский 13 | 1998 | 220 | 2АВВГ 3x95 + 1x50
[24 empty] | КЛ 0.4 кВ ТП-7-7 П.6Р.2 "Караван",Ленинградская 72 |  |  | АВБбШв 3x240 + 1x240
109 | Ф503-23 РП-8 | [9 empty] | 11.: ТП 7-9 - ТП 7-8 с.1; 13.: 518; 14.: ААБ 3х95; 15.: ТП 7-8; 16.: ЗТП; 17.: 2х630; Всего 25.: КЛ 0.4 кВ ТП-7-8 П.1Р.1 кафе"Манхеттен"зд.59/7; Всего 26.: 2004; Всего 28.: АВВБ 3x25 + 1x25
| Ф503-18 РП-8 | [9 empty] | 11.: ТП 7-9 - ТП 7-8 с.2; 13.: 518; 14.: ААБ 3х95; Всего 25.: КЛ 0.4 кВ ТП-7-8 П.1Р.4 Парковая 46; Всего 26.: 2003; Всего 27.: 60; Всего 28.: ААБ 4x95
[24 empty] | КЛ 0.4 кВ ТП-7-8 П.3Р.3 Парковая 62 | 2004 | 110 | АСБ 4x95
[24 empty] | КЛ 0.4 кВ ТП-7-8 П.3Р.4 Парковая 60 | 2005 | 40 | АСБ 4х150
[24 empty] | КЛ 0.4 кВ ТП-7-8 П.6Р.1 Парковая 42 | 2004 | 230 | АСБ 4х120
[24 empty] | КЛ 0.4 кВ ТП-7-8 П.6Р.2 Парковая 46 | 2003 | 60 | ААБ 4x95
[24 empty] | КЛ 0.4 кВ ТП-7-8 П.6Р.3 кафе "Манхеттен" | 2004 |  | АВВБ 3x25 + 1x25
[24 empty] | КЛ 0.4 кВ ТП-7-8 П.6Р.4 Парковая 60 | 2005 | 40 | АСБ 4х150
[24 empty] | КЛ 0.4 кВ ТП-7-8 П.7Р.1 Парковая 62 | 2004 | 110 | АСБ 4x95
[24 empty] | КЛ 0.4 кВ ТП-7-8 П.7Р.3 Стройплощадка зд.60/7 | 2004 |  | ААВБ 3x70 + 1x70
КЛ 0.4 кВ ТП-7-8 П.3Р.1 Торговый павильон
110 | Ф503-23 РП-8 | [9 empty] | 11.: Ф 8-7 - ТП 7-9; 13.: 910; 14.: АСБ 3х185; 15.: ТП 7-9; 16.: ЗТП; 17.: 2х630; Всего 25.: КЛ 0.4 кВ ТП-7-9 П.1А.4 АЗС,ввод 1; Всего 26.: 2007; Всего 27.: 450; Всего 28.: АПВБбШв 3x240 + 1x240
| Ф503-18 РП-8 | [9 empty] | 11.: Ф 8-8 - ТП 7-9; 13.: 910; 14.: АСБ 3х185; Всего 25.: КЛ 0.4 кВ ТП-7-9 П.3А.1 Парковая 15; Всего 26.: 2000; Всего 27.: 75; Всего 28.: АСБ 3x95 + 1x50
[24 empty] | КЛ 0.4 кВ ТП-7-9 П.3А.3 Парковая 17 | 2000 | 80 | ААБ 3x185 + 1x185
[24 empty] | КЛ 0.4 кВ ТП-7-9 П.3А.4 Парковая 13 | 2006 | 150 | АСБ 4х120
[24 empty] | КЛ 0.4 кВ ТП-7-9 П.4А.3 ПНО №8 |  |  | ВВГ 3x25 + 1x25
[24 empty] | КЛ 0.4 кВ ТП-7-9 П.7А.1 Парковая 15 | 2000 | 75 | АСБ 3x95 + 1x50
[24 empty] | КЛ 0.4 кВ ТП-7-9 П.7А.2 Парковая 17 | 2000 | 80 | ААБ 3x185 + 1x185
[24 empty] | КЛ 0.4 кВ ТП-7-9 П.7А.3 Парковая 13 | 2006 | 150 | ААБ 3x185 + 1x50
[24 empty] | КЛ 0.4 кВ ТП-7-9 П.10А.2 АЗС, ввод 1 | 2007 | 450 | АПВБбШв 3x240 + 1x240
74;75 | Ф503-23 РП-8 | [9 empty] | 11.: Ф503-23 - РП-8; 13.: 2200; 14.: АСБ 3х240; 15.: РП-8; 16.: КСО-285; 17.: ТН-1, ТН-2; Всего 25.: КЛ 0.4 кВ ТП-7-10 П.1Р.4 А.В Чекмарев
| Ф503-18 РП-8 | [9 empty] | 11.: Ф503-18 - РП-8; 13.: 2200; 14.: АСБ 3х240; 15.: ТП 7-10; 16.: встроен.; 17.: 2х630; Всего 25.: КЛ 0.4 кВ ТП-7-10 П.3Р.1 ШР 3-1; Всего 26.: 2003; Всего 27.: 114; Всего 28.: АСБ 4x95
[11 empty] | Ф 8-3 - ТП 7-10 | 20 | АСБ 3х95 | [10 empty] | КЛ 0.4 кВ ТП-7-10 П.3Р.1 ШР 3-1 - ШР 3-2 | 2003 | 135 | АСБ 4x95
[11 empty] | Ф 8-10 - ТП 7-10 | 20 | АСБ 3х95 | [10 empty] | КЛ 0.4 кВ ТП-7-10 П.3Р.2 ВРУ "Канон" |  |  | ВВГ 4x10
[24 empty] | КЛ 0.4 кВ ТП-7-10 П.3Р.3 ЖСК "Викинг" | 2003 | 280 | АСБ 4x120
[24 empty] | КЛ 0.4 кВ ТП-7-10 П.3Р.4 ШР 1-1 | 2003 | 92 | АСБ 4x95
[24 empty] | КЛ 0.4 кВ ТП-7-10 П.3Р.4 ШР 1-1 ШР 1-2 | 2003 | 168 | АСБ 4x95
[24 empty] | КЛ 0.4 кВ ТП-7-10 П.5Р.3 ПНО | 2003
[24 empty] | КЛ 0.4 кВ ТП-7-10 П.5Р.4 ЖСК "Викинг" | 2003 | 280 | АСБ 4x120
[24 empty] | КЛ 0.4 кВ ТП-7-10 П.5Р.4 ШР 2-1 - ШР 2-2 | 2003 | 136 | АСБ 4x95
[24 empty] | КЛ 0.4 кВ ТП-7-10 П.5Р.4 ШР 2-2- теплоузел | 2003 | 100 | АСБ 4x25
[24 empty] | КЛ 0.4 кВ ТП-7-10 П.7Р.1 ШР 4-1 | 2003 | 180 | АСБ 4x95
[24 empty] | КЛ 0.4 кВ ТП-7-10 П.7Р.1 ШР 4-1 - ШР 4-2 | 2003 | 131 | АСБ 4x95
[24 empty] | КЛ 0.4 кВ ТП-7-10 П.7Р.2 ВРУ ""Канон" |  |  | ВВГ 4x10
[24 empty] | КЛ 0.4 кВ ТП-7-10 П.7Р.3 ШР 2-1 | 2003 | 224 | АСБ 3x120 + 1x120
[24 empty] | КЛ 0.4 кВ от ШР до ж/д | 2003 | 1111 | ВВбШв 4х25
112 | Ф503-23 РП-8 | [9 empty] | 11.: Ф 8-5 - ТП 7-11; 13.: 1200; 14.: АСБ 3х185; 15.: ТП 7-11; 16.: БКТП; 17.: 2х630; Всего 25.: КЛ 0.4 кВ ТП- 7-11 1 Сек.Р.1 Липовский пр.5а; Всего 26.: 2003; Всего 27.: 50; Всего 28.: ААБ 4x120
| Ф503-18 РП-8 | [9 empty] | 11.: Ф 8-6 - ТП 7-11; 13.: 1200; 14.: АСБ 3х185; Всего 25.: КЛ 0.4 кВ ТП- 7-11 1 Сек.Р.2 Липовский пр.5б; Всего 26.: 2003; Всего 27.: 100; Всего 28.: АВБбШв 4x95
[24 empty] | КЛ 0.4 кВ ТП- 7-11 1 Сек.Р.4 Липовский пр. 5г. | 2003 | 140 | АВБбШв 4x95
[24 empty] | КЛ 0.4 кВ ТП- 7-11 1 Сек.Р.5 Липовский пр.3а | 2003 | 180 | АВБбШв 4x120
[24 empty] | КЛ 0.4 кВ ТП- 7-11 1 Сек.Р.6 Липовский пр.3б | 2005 | 190 | АВБбШв 4x150
[24 empty] | КЛ 0.4 кВ ТП- 7-11 1 Сек.Р.7 Липовский 3в | 2005 | 250 | АВБбШв 4x120
[24 empty] | КЛ 0.4 кВ ТП- 7-11 1 Сек.Р.8 кафе"Мороженое" |  |  | АВБбШв 4x35
[24 empty] | КЛ 0.4 кВ ТП- 7-11 1 Сек.Р.10 Липовский 5в | 2003 | 130 | АВБбШв 4x95
[24 empty] | КЛ 0.4 кВ ТП- 7-11 2 Сек.Р.1 Липовский пр.5а | 2003 | 50 | ААБ 4x120
[24 empty] | КЛ 0.4 кВ ТП- 7-11 2 Сек.Р.2 Липовский пр.5б | 2003 | 100 | АВБбШв 4x95
[24 empty] | КЛ 0.4 кВ ТП- 7-11 2 Сек.Р.4 Липовский 5г | 2003 | 140 | АВБбШв 4x95
[24 empty] | КЛ 0.4 кВ ТП- 7-11 2 Сек.Р.5 Липовский пр.3а | 2003 | 180 | АВБбШв 4x120
[24 empty] | КЛ 0.4 кВ ТП- 7-11 2 Сек.Р.6 Липовский пр.3б | 2005 | 190 | АВБбШв 4x150
[24 empty] | КЛ 0.4 кВ ТП- 7-11 2 Сек.Р.7 Липовский пр. 3в | 2005 | 250 | АВБбШв 4x120
[24 empty] | КЛ 0.4 кВ ТП- 7-11 2 Сек.Р.8 Липовский пр.5в | 2003 | 130 | АВБбШв 4x95
[24 empty] | КЛ 0.4 кВ ТП- 7-11 2 Сек.Р.9 наружное освещ. | 2003 | 200 | АВБбШв 4x95
140 | Ф 503 -07,08 РП-8 | [9 empty] | 11.: ТП 7-9 - ТП 7-14; 13.: 196; 14.: АСБ 3х185; 15.: ТП 7-14; 16.: БКТП; 17.: 2х630
[11 empty] | ТП 7-9 - ТП 7-14 | 196 | АСБ 3х185
[11 empty] | ТП 7-14 - ТП 16-2 | 497 | АСБ 3х185
[11 empty] | ТП 7-14 - ТП 16-2 | 497 | АСБ 3х185
102 | ф.168-31,14 - РП-11 | [9 empty] | 11.: ф.31 - РП-11; 13.: 3968; 14.: АСБ 3х240
[11 empty] | ф.14 - РП-11 | 3968 | АСБ 3х240
141 | [10 empty] | 11.: ф.11-7 - ТП 7-15; 13.: 960; 14.: АСБ 3х120; 15.: ТП 7-15
[11 empty] | ф.11- 8 - ТП 7-15 | 960 | АСБ 3х120
141 | ф.168-31 - РП-11 | [9 empty] | 11.: ТП 7-15 - ТП 7-17; 13.: 592; 14.: АСБ 3х95
141 | ф.168-14 - РП-11 | [9 empty] | 11.: ТП 7-15 - ТП 7-18; 13.: 575; 14.: АСБ 3х95
[11 empty] | ТП 7-17-ТП 7-18 | 72 | АСБ 3х95
202 |  | 2016 | [8 empty] | 11.: ф.11- ТП 7-16; 13.: 1523; 14.: АПВПуг3х120; 15.: ТП 7-16
[11 empty] | ф.11- ТП 7-16 | 1523 | АПВПуг3х120
49;50 | Ф168-01 РП-3 | [9 empty] | 11.: Ф 168-01 - РП-3; 13.: 925; 14.: АСБ 3х240; 15.: РП-3; 16.: КСО-266; 17.: ТН-1,ТН-2; Всего 25.: КЛ 0.4 кВ ТП- 8-1 П.1Р.1 Торговый павильон; Всего 28.: АВБбШв 3x25 + 1x25
| Ф168-10 РП-3 | [9 empty] | 11.: Ф 168-10 - РП-3; 13.: 925; 14.: АСБ 3х240; 15.: ТП 8-1; 16.: встроен.; 17.: 1х400; Всего 25.: КЛ 0.4 кВ ТП- 8-1 П.1Р.2 КД8-2 м-н"Моряк",ул.Солнечная 16; Всего 26.: 1973; Всего 27.: 80; Всего 28.: ААБ 3x95 + 1x35
[11 empty] | Ф 3-2 - ТП 8-1 | 10 | АСБ 3х95 | [10 empty] | КЛ 0.4 кВ ТП- 8-1 П.1Р.2 КД8-2-ул.Солнечная 14 | 1973 | 25 | ААБ 3x95 + 1x35
[24 empty] | КЛ 0.4 кВ ТП- 8-1 П.1Р.2 КД8-2-ул.Солнечная 14-Героев,4 | 1976 | 50 | АПВБ 3x95 + 1x35
[24 empty] | КЛ 0.4 кВ ТП- 8-1 П.1Р.3 лаборатория | 2000 |  | АВБбШв 3x25 + 1x25
КЛ 0.4 кВ ТП- 8-1 П.1Р.4 Освещение ТП
КЛ 0.4 кВ ТП- 8-1 П.3Р.1 -наружное освещение
[24 empty] | КЛ 0.4 кВ ТП- 8-1 П.3Р.2 Солнечная 20 | 1973 | 50 | ААБ 3x95 + 1x35
[24 empty] | КЛ 0.4 кВ ТП- 8-1 П.3Р.2 Солнечная 20- Кр.Фортов,2 | 1973 | 25 | АВВБ 3x95 + 1x35
[24 empty] | КЛ 0.4 кВ ТП- 8-1 П.3Р.3 Хоккейный корт | 1973 | 300 | ААБ 3x95 + 1x35
[24 empty] | КЛ 0.4 кВ ТП- 8-1 П.3Р.4 КД 8-3,д.с.Солнечная 18 | 1973 | 160 | ААБ 3x95 + 1x35
17 | Ф168-10 РП-3 | [9 empty] | 11.: РП-3-15 - ТП 8-2; 13.: 310; 14.: ААБ 3х70; 15.: ТП 8-2; 16.: ЗТП; 17.: 1х400; Всего 25.: КЛ 0.4 кВ ТП- 8-2 П.1Р.1 кафе"Гавань"; Всего 26.: 2002; Всего 28.: ААБ 3x95 + 1x35
[24 empty] | КЛ 0.4 кВ ТП- 8-2 П.1Р.2 пр.Героев 14 | 1976 | 257 | АПВБ 3x95 + 1x35
[24 empty] | КЛ 0.4 кВ ТП- 8-2 П.1Р.3 павильон "Цветы" | 2006 |  | ААБШВ 3x16 + 1x16
[24 empty] | КЛ 0.4 кВ ТП- 8-2 П.1Р.4 Пр.Героев 4 | 1976 | 120 | АСБ 3x95 + 1x35
[24 empty] | КЛ 0.4 кВ ТП- 8-2 П.3Р.1 пр.Героев 6 | 1976 | 108 | АВВБ 3x95 + 1x35
[24 empty] | КЛ 0.4 кВ ТП- 8-2 П.3Р.2 Пр.Героев 8 | 1974 | 45 | АСБ 3x95 + 1x35
[24 empty] | КЛ 0.4 кВ ТП- 8-2 П.3Р.2 Пр.Героев 8- 14 | 2007 | 120 | АСБ 4х120
[24 empty] | КЛ 0.4 кВ ТП- 8-2 П.3Р.3 Пр.Героев 6 | 1976 | 108 | АВВБ 3x95 + 1x35
[24 empty] | КЛ 0.4 кВ ТП- 8-2 П.3Р.4 Пр.Героев 8 | 1973 | 45 | АСБ 3x95 + 1x35
[24 empty] | КЛ 0.4 кВ ТП- 8-2 П.4А.1 ШНО | 2006
[24 empty] | КЛ 0.4 кВ ТП- 8-2 П.4А.2 КД 8-1 Пр.Героев 14 | 1977 | 160 | АСБ 3x185 + 1x185
[24 empty] | Пр.Героев 14 - Пр.Героев 22 | 1975 | 80 | АПВБ 3x95 + 1x35
51 | Ф168-10 РП-3 | [9 empty] | 11.: Ф 3-14 - ТП 8-3; 13.: 440; 14.: ААБ 3х70; 15.: ТП 8-3; 16.: ЗТП; 17.: 1х630; Всего 25.: КЛ 0.4 кВ ТП- 8-3 П.1Р.1КД Пр.Героев 34; Всего 26.: 1975; Всего 27.: 120; Всего 28.: ААБ 3x120 + 1x35
[11 empty] | Ф 3-11 - ТП 8-3 | 302.5 | АСБ 3х95 | [10 empty] | КЛ 0.4 кВ ТП- 8-3 П.1Р.2 Кр.Фортов 14 (ГКЦ) | 1975 | 160 | АВВБ 3x95 + 1x35
[11 empty] | Ф 3-14 - ТП 8-3 | 276.5 | АСБ 3х95 | [10 empty] | КЛ 0.4 кВ ТП- 8-3 П.1Р.3 павильон "Овощи" |  |  | АВБбШв 3x25 + 1x25
[24 empty] | КЛ 0.4 кВ ТП- 8-3 П.1Р.4 Красных Фортов 6 | 1975 | 90 | ААБ 3x95 + 1x35
[24 empty] | КЛ 0.4 кВ ТП- 8-3 П.1Р.4 Красных Фортов 6 - 4 | 1975 | 70 | ААБ 3x95 + 1x35
[24 empty] | КЛ 0.4 кВ ТП- 8-3 П.1Р.4 Красных Фортов 6 - ГРП 3 | 1974 | 73 | СБ 3х4+1
[24 empty] | КЛ 0.4 кВ ТП- 8-3 П.2Р.1 м-н"Квартал"Кр.Фортов14(ГКЦ) | 1975 |  | АВВБ 3x95 + 1x35
[24 empty] | КЛ 0.4 кВ ТП- 8-3 П.2Р.2 КД пр.Героев 32 | 1975 | 200 | ААБ 3x95 + 1x35
[24 empty] | КЛ 0.4 кВ ТП- 8-3 П.2Р.2 КД пр.Героев 32 - 30 | 1975 | 123 | ААБ 3x95 + 1x35
[24 empty] | КЛ 0.4 кВ ТП- 8-3 П.2Р.2 КД пр.Героев 30 - 28 | 1975 | 122 | ААБ 3x95 + 1x35
[24 empty] | КЛ 0.4 кВ ТП- 8-3 П.2Р.2 КД пр.Героев 28 - 26 | 1975 | 65 | ААБ 3x95 + 1x35
[24 empty] | КЛ 0.4 кВ ТП- 8-3 П.2Р.2 КД пр.Героев 26 -24 | 1975 | 30 | ААБ 3x95 + 1x35
[24 empty] | КЛ 0.4 кВ ТП- 8-3 П.2Р.2 КД пр.Героев 24 - 22 | 1975 | 30 | ААБ 3x95 + 1x35
[24 empty] | КЛ 0.4 кВ ТП- 8-3 П.2Р.3 Кр.Фортов 14 | 2005 | 164 | ААБ 3x95 + 1x35
[24 empty] | КЛ 0.4 кВ ТП- 8-3 П.2Р.4 Пр.Героев 14 | 1975 | 80 | ААБ 3x95 + 1x35
[24 empty] | КЛ 0.4 кВ ТП- 8-3 П.4Р.1 м-н."Квартал,ул.Кр.Фортов 14 | 1975 |  | АВБбШв 3x95 + 1x35
[24 empty] | КЛ 0.4 кВ ТП- 8-3 П.4Р.2 пр.Героев 18 | 1975 | 80 | АСБ 3x95 + 1x35
[24 empty] | КЛ 0.4 кВ ТП- 8-3 П.4Р.2 пр.Героев 18- д.с.,пр.Героев 20 | 1975 | 115 | АВВБ 3x95 + 1x35
[24 empty] | КЛ 0.4 кВ ТП- 8-3 П.4Р.2 д.с.- пр.Героев 16 КД 8-1 | 1975 | 100 | АВВГ 3x25 + 1x10
[24 empty] | КЛ 0.4 кВ ТП- 8-3 П.4Р.3 Склад ЖКХ,пр.Героев 18 | 1976 |  | АСБ 3x35 + 1x10
[24 empty] | КЛ 0.4 кВ ТП- 8-3 П.4Р.4 пр.Героев 12 | 1975 | 80 | АСБ 3x95 + 1x35
[24 empty] | КЛ 0.4 кВ ТП- 8-3 П.2Р.2 КД пр.Героев 22-д/с №7 | 1975 | 80 | ААБ 3x95 + 1x35
[24 empty] | КЛ 0.4 кВ ТП- 8-3 П.4Р.4 пр.Героев 12 - Кр.Форты,8 | 1975 | 80 | АСБ 3x95 + 1x35
[24 empty] | КЛ 0.4 кВ ТП- 8-3 П.4Р.4 Кр.Форты,8 - КД 8-3 | 1973 | 70 | АВВБ 3x95 + 1x35
61 | Ф168-10 РП-3 | [9 empty] | 11.: ТП 8-4 - ТП 8-3; 13.: 290; 14.: ААБ 3х70; 15.: ТП 8-4; 16.: ЗТП; 17.: 1х400; Всего 25.: КЛ 0.4 кВ ТП- 8-4 П.1Р.1 Кр.Фортов 10; Всего 26.: 1983; Всего 27.: 210; Всего 28.: ААШВ 3x95 + 1x35
[24 empty] | КЛ 0.4 кВ ТП- 8-4 П.1Р.1 Красных Фортов 10 - 4 | 1975 | 160 | ААШв 3x95 + 1x35
[24 empty] | КЛ 0.4 кВ ТП- 8-4 П.1Р.2 м-н "Форт",Кр.Фортов 10а | 2002 |  | АВБшв 4х70
[24 empty] | КЛ 0.4 кВ ТП- 8-4 П.1Р.3 офис,Кр.Фортов 22 | 2009 | 200 | АВБбШв 3x95 + 1x35
[24 empty] | КЛ 0.4 кВ ТП- 8-4 П.1Р.4 Кр.Фортов 16 | 1983 | 104 | ААБ 3x120 + 1x50
[24 empty] | КЛ 0.4 кВ ТП- 8-4 П.1Р.2Кр.Форты 16-Кр.Фортов 10а |  |  | АВБшв 4х70
[24 empty] | КЛ 0.4 кВ ТП- 8-4 П.1Р.4 Кр.Фортов 16 - 18 | 1976 | 60 | 2ААБ 3x95 + 1x35
[24 empty] | КЛ 0.4 кВ ТП- 8-4 П.3Р.1 Кр.Фортов 10 | 1983 | 210 | ААШВ 3x95 + 1x35
[24 empty] | КЛ 0.4 кВ ТП- 8-4 П.3Р.2 КД 8-4 школа №4 | 1976 | 176 | ААБ 3x120 + 1x70
[24 empty] | КЛ 0.4 кВ ТП- 8-4 П.3Р.3КД пр.Героев 34 | 1976 | 110 | ААБ 3x95 + 1x35
[24 empty] | КЛ 0.4 кВ ТП- 8-4 П.3Р.4 м-н"Форт",ввод-1,Кр.Фортов 10а | 2008 | 144 | АСБ 3x70 + 1x70
62 | Ф168-10 РП-3 | [9 empty] | 11.: ТП 8-2 - ТП 8-5; 13.: 1060; 14.: ААБ 3х70; 15.: ТП 8-5; 16.: ЗТП; 17.: 1х400; Всего 25.: КЛ 0.4 кВ ТП- 8-5 П.1Р.2 Пр.Героев 40; Всего 26.: 1977; Всего 27.: 157; Всего 28.: АВВБ 3x95 + 1x35
[11 empty] | ТП 8-5- ТП 4-2 | 470 | [11 empty] | КЛ 0.4 кВ ТП- 8-5 П.1Р.2 Пр.Героев 40 - 28 | 1977 | 155 | АВВБ 3x95 + 1x35
[24 empty] | КЛ 0.4 кВ ТП- 8-5 П.1Р.2 Пр.Героев 40 - 42 | 1977 | 64 | АПВБ 3x95 + 1x35
[24 empty] | КЛ 0.4 кВ ТП- 8-5 П.1Р.3 Школа № 4, Пр.Героев 36 | 1990 | 127 | АВБШв 3x70 + 1x35
[24 empty] | КЛ 0.4 кВ ТП- 8-5 П.1Р.4 Пр.Героев 44 | 1997 | 116 | АБШв 3x70 + 1x35
[24 empty] | КЛ 0.4 кВ ТП- 8-5 П.3Р.1 Автостоянка.Светофорный пост | 1978 |  | АВБбШв 3x70 + 1x35
[24 empty] | КЛ 0.4 кВ ТП- 8-5 П.3Р.2 Пр.Героев 38 | 1976 | 116 | АПВБ 3x95 + 1x35
[24 empty] | КЛ 0.4 кВ ТП- 8-5 П.3Р.2 Пр.Героев 38 - КД 8-4 шк. №4 | 1976 | 140 | АПВБ 3x95 + 1x35
[24 empty] | КЛ 0.4 кВ ТП- 8-5 П.3Р.3 Пр.Героев 46 | 1977 | 130 | ААБ 3x95 + 1x35
[24 empty] | КЛ 0.4 кВ ТП- 8-5 П.3Р.4 Пр.Героев 46 | 1977 | 130 | ААБ 3x95 + 1x35
[24 empty] | КЛ 0.4 кВ ТП- 8-5 П.3Р.4 Пр.Героев 46 - 48 | 1978 | 150 | 2АВВБ 3x95 + 1x35
[24 empty] | КЛ 0.4 кВ ТП- 8-5 П.3Р.4 Пр.Героев 48 - 50 | 1978 | 150 | 2АВВБ 3x95 + 1x35
18 | Ф168-10 РП-3 | [9 empty] | 11.: Ф 3-9 - ТП 8-6; 13.: 1060; 14.: ААБ 3х70; 15.: ТП 8-6; 16.: ЗТП; 17.: 1х630; Всего 25.: КЛ 0.4 кВ ТП- 8-6 П.1Р.2 Пр.Героев 50; Всего 26.: 1977; Всего 27.: 110; Всего 28.: АПВБ 3x150 + 1x50
[24 empty] | КЛ 0.4 кВ ТП- 8-6 П.1Р.4 Пр.Героев 50 | 1977 | 110 | АПВБ 3x150 + 1x50
[24 empty] | КЛ 0.4 кВ ТП- 8-6 П.3Р.2 Офис Кр.Фортов 22 | 1977 |  | АВВБ 3x95 + 1x35
[24 empty] | КЛ 0.4 кВ ТП- 8-6 П.3Р.2 Офис Кр.Фортов 22- КД шк. №4 | 1977 | 195 | АВВБ 3x95 + 1x35
[24 empty] | КЛ 0.4 кВ ТП- 8-6 П.3Р.4 Пр.Героев 52 | 1977 | 110 | АВВБ 3x150 + 1x50
[24 empty] | КЛ 0.4 кВ ТП- 8-6 П.3Р.4 Пр.Героев 52 -Кр.Фортов,20 | 1977 | 60 | 2АВВБ 3x95 + 1x35
52 | Ф168-01 РП-3 | [9 empty] | 11.: Ф 3-8 - ТП 9-1; 13.: 540; 14.: ААБ 3х70; 15.: ТП 9-1; 16.: ЗТП; 17.: 1х630; Всего 25.: КЛ 0.4 кВ ТП- 9-1 П.1Р.1 КД 9-4 Солнечная 24; Всего 26.: 1972; Всего 27.: 81; Всего 28.: ААБ 3x95 + 1x35
[24 empty] | КЛ 0.4 кВ ТП- 9-1 П.1Р.1 КД 9-4 Солнечная 24 - 22 | 1972 | 45 | ААБ 3x95 + 1x35
[24 empty] | КЛ 0.4 кВ ТП- 9-1 П.1Р.1 КД 9-4 Солнечная 22-Кр.Фортов,1 | 1972 | 75 | ААБ 3x95 + 1x35
[24 empty] | КЛ 0.4 кВ ТП- 9-1 П.1Р.3 Кр.форт.5 | 1972 | 75 | ААБ 3x95 + 1x35
[24 empty] | КЛ 0.4 кВ ТП- 9-1 П.1Р.3 Кр.Форты 5 - 9 *** | 1972 | 80 | ААБ 3x95 + 1x35
[24 empty] | КЛ 0.4 кВ ТП- 9-1 П.1Р.3 Кр.Форты 9 - 7 *** | 1972 | 80 | ААБ 3x95 + 1x35
[24 empty] | КЛ 0.4 кВ ТП- 9-1 П.3Р.2 ул.Солнеч.26 | 1972 | 94 | АСБ 3x95 + 1x95
[24 empty] | КЛ 0.4 кВ ТП- 9-1 П.3Р.2 Солнечная 26 - Кр.Форты 7 *** | 1972 | 45 | АСБ 3x120 + 1x95
[24 empty] | КЛ 0.4 кВ ТП- 9-1 П.3Р.2 Кр.Форты 7,Малая Земля 3 *** | 1972 | 80 | АСБ 3x95 + 1x95
[24 empty] | КЛ 0.4 кВ ТП- 9-1 П.3Р.3 ТЦ "Питер" | 1972 |  | АВБбШв 3x120 + 1x120
[24 empty] | КЛ 0.4 кВ ТП- 9-1 П.4Р.2 Кафе"Кристалл",Солнечная 24а | 2003 |  | АСБ 3x95 + 1x95
КЛ 0.4 кВ ТП- 9-1 П.4Р.3 наружное освещение
[24 empty] | КЛ 0.4 кВ ТП- 9-1 П.4Р.1 кафе "Кристалл",Солнечная 24а | 2003 |  | АСБ 3x95 + 1x95
[24 empty] | КЛ 0.4 кВ ТП- 9-1 П.4Р.4 Торг.пав.Кр.Фортов 3а | 2005 |  | АВБбШв 3x35 + 1x35
57 | Ф168-01 РП-3 | [9 empty] | 11.: Ф 3-6 - ТП 9-2; 13.: 610; 14.: ААБ 3х70; 15.: ТП 9-2; 16.: ЗТП; 17.: 1х400; Всего 25.: КЛ 0.4 кВ ТП- 9-2 П.1Р.1 Кр.Фортов,11 вв.1; Всего 26.: 2013; Всего 27.: 173; Всего 28.: АПВБбШп 4х120
[13 empty] | ААБ 3х70 | [10 empty] | КЛ 0.4 кВ ТП- 9-2 П.1Р.2 Кр.Фортов 15 вв.1 | 2013 | 88 | АПВБбШп 4х120
[24 empty] | КЛ 0.4 кВ ТП- 9-2 П.1Р.3 Кр.Форты 13 вв.1 | 2013 | 96 | АПВБбШп 4х120
[24 empty] | КЛ 0.4 кВ ТП- 9-2 П.2Р.1 Кр.Форты 13 вв.2 | 2013 | 114 | АПВБбШп 4х120
[24 empty] | КЛ 0.4 кВ ТП- 9-2 П.2Р.2 Школа №3 ВРУ-2 | 1976 | 338 | АСБ2л 4x95
[24 empty] | КЛ 0.4 кВ ТП- 9-2 П.2Р.3 Кр.Фортов,11 вв.2 | 2013 | 157 | АПВБбШп 4х120
[24 empty] | КЛ 0.4 кВ ТП- 9-2 П.2Р.4 д.с.№9 | 1974 | 147 | АПВБ 3x95 + 1x35
[24 empty] | КЛ 0.4 кВ ТП- 9-2 П.2Р.4 Малая Земля 4- 8 *** | 1974 | 105 | АПВБ 3x95 + 1x35
[24 empty] | КЛ 0.4 кВ ТП- 9-2 П.2Р.4 Малая Земля 4, 6 *** | 1974 | 160 | АПВБ 3x95 + 1x35
[24 empty] | КЛ 0.4 кВ ТП- 9-2 П.6Р.1 Кр.Фортов 15 вв.2 | 2013 | 122 | АПВБбШп 4х120
[24 empty] | КЛ 0.4 кВ ТП- 9-2 П.6Р.2 Кр.Форты 1 | 1973 | 250 | АСБ 3x95 + 1x35
[24 empty] | КЛ 0.4 кВ ТП- 9-2 П.6Р.3 Малая Земля 3 | 2006 | 200 | АСБ2л 4x95
[24 empty] | КЛ 0.4 кВ ТП- 9-2 П.3Р.4 Красные Форты 17 | 1973 | 120 | АСБ 3x95 + 1x35
3 | Ф168-24 РП-4 | [9 empty] | 11.: ТП 10-4 - ТП 9-3; 13.: 535; 14.: ААБ 3х70; 15.: ТП 9-3; 16.: ЗТП; 17.: 1х400; Всего 25.: КЛ 0.4 кВ ТП-9-3 П.1Р.1 Павильон остановки; Всего 28.: АПВБ 3x16 + 1x16
| Ф168-10 РП-3 | [9 empty] | 11.: ТП 9-5 - ТП 9-3; 13.: 705; 14.: АСБ 3х70; Всего 25.: КЛ 0.4 кВ ТП-9-3 П.1Р.2 пр.Героев 54; Всего 26.: 1975; Всего 27.: 50; Всего 28.: АВВБ 3x50 + 1x35
[24 empty] | КЛ 0.4 кВ ТП-9-3 П.1Р.4 Кр.Фортов 17 | 1975 | 136 | 2АСБ 3x95 + 1x35
[24 empty] | КЛ 0.4 кВ ТП-9-3 П.3Р.1 пр.Героев 54 | 1975 | 50 | ААБ 3x95 + 1x35
[24 empty] | КЛ 0.4 кВ ТП-9-3 П.3Р.2 пр.Героев 56 | 1975 | 50 | ААБ 3x95 + 1x35
[24 empty] | КЛ 0.4 кВ ТП-9-3 П.3Р.2 Пр.Героев 56-58 *** | 1975 | 70 | ААБ 3x95 + 1x35
[24 empty] | КЛ 0.4 кВ ТП-9-3 П.3Р.2 Пр.Героев 58-60 *** | 1975 | 70 | ААБ 3x95 + 1x35
[24 empty] | КЛ 0.4 кВ ТП-9-3 П.3Р.4 Малая земля 6 | 1976 | 160 | АПВБ 3x95 + 1x35
КЛ 0.4 кВ ТП-9-3 П.1Р.3 Светофор
[24 empty] | КЛ 0.4 кВ ТП-9-3 П.3Р.3 Кафе НИТИ,Кр.Фортов 11/2 | 2004 |  | АСБ 3x150 + 1x150
[24 empty] | КЛ 0.4 кВ ТП-9-3 П.3Р.2 Пр.Героев 56, Малая Земля 6 *** | 1977 | 135 | АПВБ 3x95 + 1x35
53 | Ф168-01 РП-3 | [9 empty] | 11.: ТП 9-1 - ТП 9-4; 13.: 620; 14.: ААБ 3х70; 15.: ТП 9-4; 16.: ЗТП; 17.: 1х400; Всего 25.: КЛ 0.4 кВ ТП- 9-4 П.1Р.1 ГРП ф.В; Всего 26.: 1998; Всего 27.: 27; Всего 28.: АПВБ 3x16 + 1x10
[11 empty] | ТП 9-3 - ТП 9-4 | 480 | ААБ 3х70 | [10 empty] | КЛ 0.4 кВ ТП- 9-4 П.1Р.1наружное освещение ф.А,Б
[24 empty] | КЛ 0.4 кВ ТП- 9-4 П.1Р.2 Малая Земля 12 | 1976 | 110 | АСБ 3x95 + 1x35
[24 empty] | КЛ 0.4 кВ ТП- 9-4 П.1Р.2 Малая Земля 12 - КД 9-3 М.З.14 | 1976 | 75 | АСБ 3x95 + 1x35
[24 empty] | КЛ 0.4 кВ ТП- 9-4 П.1Р.2 Малая Земля 14 - 16 | 1976 | 93 | АСБ 3x95 + 1x35
[24 empty] | КЛ 0.4 кВ ТП- 9-4 П.3Р.4 пр.Героев 62 | 1976 | 75 | АСБ 3x95 + 1x35
[24 empty] | КЛ 0.4 кВ ТП- 9-4 П.1Р.3 Пр.Героев 62,60 | 1976 | 75 | АСБ 3x95 + 1x35
[24 empty] | КЛ 0.4 кВ ТП- 9-4 П.1Р.4 ул.Малая Земля 16 | 1976 | 170 | АСБ 3x95 + 1x35
[24 empty] | КЛ 0.4 кВ ТП- 9-4 П.3Р.1 Молодёжная 15 | 1976 | 60 | АПВБ 3x95 + 1x35
[24 empty] | КЛ 0.4 кВ ТП- 9-4 П.3Р.1 Молодёжная 15 -11 | 1976 | 212 | АВВБ 3x95 + 1x35
[24 empty] | КЛ 0.4 кВ ТП- 9-4 П.3Р.2 Малая Земля 10 | 1976 | 150 | АСБ 3x95 + 1x35
60 | Ф168-10 РП-3 | [9 empty] | 11.: ТП 9-7 - ТП 9-5; 13.: 496; 14.: АСБ 3х70; 15.: ТП 9-5; 16.: ЗТП; 17.: 1х400; Всего 25.: КЛ 0.4 кВ ТП-9-5 П.1Р.2 школа № 3; Всего 26.: 2004; Всего 27.: 80; Всего 28.: АПВБ 3x95 + 1x35
| (1 секция) | [9 empty] | Всего 25.: КЛ 0.4 кВ ТП-9-5 П.1Р.3 д.с №11,Молодёжная 11; Всего 26.: 1975; Всего 27.: 212; Всего 28.: АВВБ 3x95 + 1x35
[24 empty] | КЛ 0.4 кВ ТП-9-5 П.1Р.4 КД 9-6,Малая Земля 16 | 2009 | 60 | АСБ 4x120
[24 empty] | КЛ 0.4 кВ ТП-9-5 П.3Р.1 Стройплощад. "Панацея" |  |  | АПБбШв 3x70 + 1x70
[24 empty] | КЛ 0.4 кВ ТП-9-5 П.3Р.2 КД 9-3,Малая Земля 14 | 2009 | 140 | АСБ 4x120
[24 empty] | КЛ 0.4 кВ ТП-9-5 П.3Р.3 КД 9-2,Молодёжная 7 | 1974 | 215 | АВВБ 3x95 + 1x35
[24 empty] | КЛ 0.4 кВ ТП-9-5 П.3Р.3 КД 9-2,Молодёжная 7 - 9 | 1974 | 166 | АВВБ 3x95 + 1x35
4 | Ф168-01 РП-3 | [9 empty] | 11.: ТП 10-1 - ТП 9-6; 13.: 920; 14.: ААБ 3х70; 15.: ТП 9-6; 16.: ЗТП; 17.: 1х400; Всего 25.: КЛ 0.4 кВ ТП- 9-6 П.1Р.1 наружн.освещение
[11 empty] | ТП 15-1 - ТП 9-6 | 500 | ААБ 3х70 | [10 empty] | КЛ 0.4 кВ ТП- 9-6 П.1Р.2 д.с.№14,ул.Молодёжная 5 | 1976 | 142 | ААБ 3x95 + 1x35
[24 empty] | КЛ 0.4 кВ ТП- 9-6 П.1Р.3 НО ШДУ-5 | 2007 |  | АПВБбШв 3x95 + 1x95
[24 empty] | КЛ 0.4 кВ ТП- 9-6 П.3Р.2 КД 9-1 Молодёжная 1 | 1976 | 45 | АСБ 3x95 + 1x35
[24 empty] | КЛ 0.4 кВ ТП- 9-6 П.3Р.2 КД 9-1 Молодёжная 1 - Солнеч.34 | 1974 | 139 | АПВБ 3x95 + 1x35
[24 empty] | КЛ 0.4 кВ ТП- 9-6 П.3Р.3 НО ШДУ-5 | 2007 |  | АПБбШв 3x95 + 1x95
[24 empty] | КЛ 0.4 кВ ТП- 9-6 П.3Р.4 КД 9-1, Молодёжная 1 | 1974 | 45 | АСБ 3x95 + 1x35
[24 empty] | КЛ 0.4 кВ ТП- 9-6 П.4Р.4 Т/ц "Питер" | 1974 |  | АВБбШв 3x150 + 1x150
[24 empty] | КЛ 0.4 кВ ТП- 9-6 П.1Р.2 д.с.№14,ул.Молод.5- Солн.32 | 1974 | 138 | ААБ 3x95 + 1x35
[24 empty] | КЛ 0.4 кВ ТП- 9-6 П.3Р.2 КД 9-1 Молодёжная 1 - 3 | 1974 | 105 | АПВБ 3x95 + 1x35
[24 empty] | КЛ 0.4 кВ ТП- 9-6 П.3Р.2 КД 9-1 Молодёжная 3- 9 | 1978 | 50 | АВВБ 3x150 + 1x70
[24 empty] | КЛ 0.4 кВ ТП- 9-6 П.3Р.2 КД 9-1 Молодёжная 3-д/с № 11 | 1974 | 212 | АСБ 3x95 + 1x35
5 | Ф168-10 РП-3 | [9 empty] | 11.: Ф 3-13 - ТП 9-7; 13.: 860; 14.: ААБ 3х70; 15.: ТП 9-7; 16.: ЗТП; 17.: 1х400; Всего 25.: КЛ 0.4 кВ ТП- 9-7 П.1Р.1 Цветочный киоск
[24 empty] | КЛ 0.4 кВ ТП- 9-7 П.1Р.2 КД 9-5,Солнечная 26 | 1978 | 400 | АВВБ 3x150 + 1x50
[24 empty] | КЛ 0.4 кВ ТП- 9-7 П.1Р.3 т/ц."Ленинград",ул.Солнечная 28 | 1978 |  | АВВБ 3x150 + 1x50
[24 empty] | КЛ 0.4 кВ ТП- 9-7 П.1Р.4 Солнечная 30/2 | 1978 | 110 | АВВБ 3x150 + 1x50
[24 empty] | КЛ 0.4 кВ ТП- 9-7 П.3Р.2 Солнечная 30/2-32 | 1978 | 110 | АВВБ 3x150 + 1x50
[24 empty] | КЛ 0.4 кВ ТП- 9-7 П.1Р.4 Солнечная 32,СБТ Солнеч.28а *** | 1978 | 110 | АВВБ 3x150 + 1x50
[24 empty] | КЛ 0.4 кВ ТП- 9-7 П.3Р.1 т/ц"Ленинград",ул.Солнечная 28 | 1978 |  | АВВБ 3x150 + 1x50
[24 empty] | КЛ 0.4 кВ ТП- 9-7 П.3Р.2 Солнечная 30 | 1978 | 254 | 2ААБ 3x95 + 1x35
[24 empty] | КЛ 0.4 кВ ТП- 9-7 П.3Р.2 Солнечная 30-32 | 1978 | 150 | ААБ 3x95 + 1x35
[24 empty] | КЛ 0.4 кВ ТП- 9-7 П.3Р.4 Солнечная 30-34 | 1978 | 40 | ААБ 3x95 + 1x35
83 | Ф168-05-РП-7 | [9 empty] | 11.: Ф168-05 - РП-7; 13.: 1360; 14.: ААБ 3х150; 15.: ТП 9-8; 16.: ЗТП; 17.: 2х630; Всего 25.: КЛ 0.4 кВ ТП- 9-8 П.1Р.1 Автостоянка
[11 empty] | ф.7-2 - ТП 9-8 | 24 | АСБ 3х120 | [10 empty] | КЛ 0.4 кВ ТП- 9-8 П.1Р.2 Теплопункт |  | 130 | СБлу 3x16 + 1x10
КЛ 0.4 кВ ТП- 9-8 П.1Р.3 ЩАВР ввод 1
[24 empty] | КЛ 0.4 кВ ТП- 9-8 П.1Р.4 м-н "Пятёрочка",ул.Молодёжная 6 | 2004 |  | АСБ2л 3x150 + 1x150
[24 empty] | КЛ 0.4 кВ ТП- 9-8 П.3Р.1 станция "Билайн" | 2006 |  | ВВГ 5x10 + 1x10
КЛ 0.4 кВ ТП- 9-8 П.3Р.2 Бизнесцентр "Балтпорткомплекс"
[24 empty] | КЛ 0.4 кВ ТП- 9-8 П.3Р.4 Пожарное депо | 1991 | 150 | АВБбШв 3x70 + 1x35
КЛ 0.4 кВ ТП- 9-8 П.5Р.1 Бизнесцентр"Балтпорткомплекс"
[24 empty] | КЛ 0.4 кВ ТП- 9-8 П.5Р.2 гаражи пожарное депо | 1991 | 150 | ВБбШв 3x70 + 1x35
[24 empty] | КЛ 0.4 кВ ТП- 9-8 П.5Р.3 ЩАВР ввод 2 |  |  | АСБ 3x16 + 1x10
[24 empty] | КЛ 0.4 кВ ТП- 9-8 П.5Р.4 м-н"Пятёрочка",Молодёжная 6 | 2004 |  | АСБ2л 3x150 + 1x150
[24 empty] | КЛ 0.4 кВ ТП- 9-8 П.7Р.1 Станция"Билайн" | 2006 |  | ВВГ 4x10 + 1x10
| Ф168-04 РП-7 | [9 empty] | 11.: Ф168-04 - РП-7; 13.: 1360; 14.: ААБ 3х150; Всего 25.: КЛ 0.4 кВ ТП- 9-8 П.7Р.4 наружное освещение
[11 empty] | ф.7-6 - ТП 9-8 | 24 | АСБ 3х120 | [10 empty] | КЛ 0.4 кВ ТП- 9-8 П.8Р.1 Станция "Теле-2" | 1994
КЛ 0.4 кВ ТП- 9-8 П.9 наружное освещение
203 | ф.168-27 | 2016 | [8 empty] | 11.: ТП 15-2 - ТП 9-14; 13.: 473; 14.: АСБ3х120; 15.: ТП 9-14; 16.: БКТП; 17.: 1х400; Всего 25.: КЛ 0.4 кВ ТП- 9-14 - Макдоналдс; Всего 26.: 2016; Всего 27.: 48; Всего 28.: АСБ 4х185
[24 empty] | КЛ 0.4 кВ ТП- 9-14 - Макдоналдс | 2016 | 48 | АСБ 4х185
56 | Ф168-01 РП-3 | [9 empty] | 11.: ТП 10-2 - ТП 10-1; 13.: 315; 14.: ААБ 3х70; 15.: ТП 10-1; 16.: ЗТП; 17.: 1х400; Всего 25.: КЛ 0.4 кВ ТП- 10-1 П.1Р.2 Пр.Героев 55; Всего 26.: 1979; Всего 27.: 90; Всего 28.: АВВГ 3x150 + 1x50
[24 empty] | КЛ 0.4 кВ ТП- 10-1 П.1Р.4 Пр.Героев 57 | 1979 | 73 | ААБ 3x95 + 1x35
[24 empty] | КЛ 0.4 кВ ТП- 10-1 П.1Р.4 Пр.Героев 57-19 | 1979 | 73 | ААБ 3x95 + 1x35
[24 empty] | КЛ 0.4 кВ ТП- 10-1 П.1Р.2 Пр.Героев 55-57 | 1979 | 85 | ААБ 3x95 + 1x35
[24 empty] | КЛ 0.4 кВ ТП- 10-1 П.1Р.3 школа №6 | 2016 | 534 | АСБ 4х240
[24 empty] | КЛ 0.4 кВ ТП- 10-1 П.3Р.2 Молодёжная 17 | 1978 | 113 | АВВБ 3x95 + 1x35
[24 empty] | КЛ 0.4 кВ ТП- 10-1 П.3Р.2 Молодёжная 17-21 | 1978 | 172 | АВВБ 3x95 + 1x35
[24 empty] | КЛ 0.4 кВ ТП- 10-1 П.3Р.3 Молодёжная 19 | 1979 | 83 | АВВБ 3x150 + 1x50
[24 empty] | КЛ 0.4 кВ ТП- 10-1 ж/д 19 ул.Молодежная | 1979 | 83 | ААБ 3x95 + 1x35
[24 empty] | КЛ 0.4 кВ ТП- 10-1 П.3Р.4 Молодёжная 17 | 1978 | 56 | АВВБ 3x95 + 1x35
54 | Ф168-01 РП-3 | [9 empty] | 11.: ТП 9-4 - ТП 10-2; 13.: 450; 14.: ААБ 3х70; 15.: ТП 10-2; 16.: ЗТП; 17.: 1х630; Всего 25.: КЛ 0.4 кВ ТП-10-2 П.1Р.1 Красные форты 33; Всего 26.: 1979; Всего 27.: 135; Всего 28.: ААШВ 3x95 + 1x35
[24 empty] | КЛ 0.4 кВ ТП-10-2 П.1Р.1 Красные Форты 33-31 | 1979 | 42 | ААШВ 3x95 + 1x35
[24 empty] | КЛ 0.4 кВ ТП-10-2 П.1Р.1 Красные Форты 33-29 | 1980 | 90 | ААШВ 3x95 + 1x35
[24 empty] | КЛ 0.4 кВ ТП-10-2 П.1Р.2 д.с.Машиностр.10 | 1980 | 304 | 2ААБ 3x95 + 1x35
[24 empty] | КЛ 0.4 кВ ТП-10-2 П.1Р.2 Машиностр.10-КД Машиностр.8 | 1980 | 304 | 2ААБ 3x95 + 1x35
[24 empty] | КЛ 0.4 кВ ТП-10-2 П.1Р.3 КД,Мол.21 | 1979 | 72 | ААБ 3x95 + 1x35
[24 empty] | КЛ 0.4 кВ ТП-10-2 П.1Р.3 КД Молодёжная 21-19а | 1981 | 61 | ААШв 3x25 + 1x16
[24 empty] | КЛ 0.4 кВ ТП-10-2 П.1Р.4 КД Молод.25 | 1980 | 136 | ААБ 3x95 + 1x35
[24 empty] | КЛ 0.4 кВ ТП-10-2 П.1Р.4 КД Молод.25-Бар"Форт",Мол.21а | 1981 | 61 | ААШв 3x25 + 1x16
[24 empty] | КЛ 0.4 кВ ТП-10-2 П.1Р.4 Молодёжная 25-23 | 1980 | 42 | АВВБ 3x95 + 1x35
[24 empty] | КЛ 0.4 кВ ТП-10-2 П.1Р.4 Молодёжная 23-17 | 1980 | 54 | АВВБ 3x95 + 1x35
[24 empty] | КЛ 0.4 кВ ТП-10-2 П.1Р.4 Молодёжная 25-27 | 1983 | 130 | ААБ 3x35 + 1x16
[24 empty] | КЛ 0.4 кВ ТП-10-2 П.3Р.1 Молодёжная 19 | 1979 | 83 | ААБ 3x95 + 1x35
[24 empty] | КЛ 0.4 кВ ТП-10-2 П.3Р.2 - Героев,55 | 1979 | 90 | ААБ 3x95 + 1x35
[24 empty] | КЛ 0.4 кВ ТП-10-2 П.3Р.4 Кр.Форты 33 | 1979 | 270 | ААШв 3x95 + 1x35
[24 empty] | КЛ 0.4 кВ ТП-10-2 П.4Р.4 Школа №6 | 2016 | 347 | АСБ 4х240
55 | Ф168-01 РП-3 | [9 empty] | 11.: ТП 10-3 - ТП 10-2; 13.: 356; 14.: АСБ 3х70; 15.: ТП 10-3; 16.: ЗТП; 17.: 1х400; Всего 25.: КЛ 0.4 кВ ТП-10-3 П.1Р.1 м-н "Квартал" пр.Героев,49; Всего 26.: 1979; Всего 27.: 165; Всего 28.: ААШВ 3x95 + 1x35
[11 empty] | ТП 10-3 - ТП 10-2 | 356 | АСБ 3х70 | [10 empty] | КЛ 0.4 кВ ТП-10-3 П.1Р.1 м-н "Квартал" пр.Героев,49-55 | 1979 | 60 | ААШВ 3x95 + 1x35
[11 empty] | ТП 10-4 - ТП 10-3 | 198 | ААБ 3х70 | [10 empty] | КЛ 0.4 кВ ТП-10-3 П.1Р.2 Кр.Фортов 25 | 1979 | 85 | ААБ 3x95 + 1x35
[24 empty] | КЛ 0.4 кВ ТП-10-3 ВРУ ж/д Кр.Фортов 25-29 | 1980 | 137 | ААБ 3x95 + 1x35
[24 empty] | КЛ 0.4 кВ ТП-10-3 ул.Красные Форты ВРУ ж/д 25-27 | 1980 | 95 | ААБ 3x95 + 1x35
[24 empty] | КЛ 0.4 кВ ТП-10-3 ул.Красные Форты ВРУ ж/д 27-29 | 1980 | 42 | ААБ 3x95 + 1x35
[24 empty] | КЛ 0.4 кВ ТП-10-3 П.1Р.3 Кр.Фортов 25 | 1979 | 90 | ААБ 3x95 + 1x35
[24 empty] | КЛ 0.4 кВ ТП-10-3 П.1 Р.4 -пр. Героев,53 | 1980 | 59 | ААБ 3x95 + 1x35
[24 empty] | КЛ 0.4 кВ ТП-10-3 П.1Р.4 Героев 53-51 | 1979 | 61 | ААБ 3x95 + 1x35
[24 empty] | КЛ 0.4 кВ ТП-10-3 П.3Р.2 пр.Героев 51 | 1979 | 80 | ААБ 3x95 + 1x35
[24 empty] | КЛ 0.4 кВ ТП-10-3 П.3 Р.3 ул. Кр.Форты,29 | 1980 | 140 | ААШВ 3x95 + 1x35
[24 empty] | КЛ 0.4 кВ ТП-10-3 П.3Р.4 Красных Фортов 23 | 1979 | 60 | ААБ 3x95 + 1x35
[24 empty] | КЛ 0.4 кВ ТП-10-3 ул. Кр.Форты ВРУ ж/д 23- 25 | 1980 | 42 | ААШВ 3x95 + 1x35
[24 empty] | КЛ 0.4 кВ ТП-10-3 П.4 А.6-пр. Героев, 51 м-н "Карат" | 2008 | 80 | АВБбШв 4x16
76 | Ф168-25 РП-4 | [9 empty] | 11.: Ф 4-9 - ТП 10-4; 13.: 350; 14.: ААБ 3х120; 15.: ТП 10-4; 16.: ЗТП; 17.: 1х400; Всего 25.: КЛ 0.4 кВ ТП-10-4 П.1Р.2 Кр.Фортов 27; Всего 26.: 1980; Всего 27.: 75; Всего 28.: ААБ 3x95 + 1x35
[24 empty] | КЛ 0.4 кВ ТП-10-4 П.1Р.3 Красных Фортов 35 | 1980 | 80 | ААБ 3x95 + 1x35
[24 empty] | КЛ 0.4 кВ ТП-10-4 П.1Р.4 Кр.Фортов 31 | 1980 | 135 | ААБ 3x95 + 1x35
[24 empty] | КЛ 0.4 кВ ТП-10-4 П.3Р.2 Пр.Героев 51 | 1980 | 125 | ААБ 3x95 + 1x35
[24 empty] | КЛ 0.4 кВ ТП-10-4 П.3Р.3 Кр.Фортов 35 | 1980 | 80 | ААБ 3x95 + 1x35
[24 empty] | КЛ 0.4 кВ ТП-10-4 П.3Р.3 Кр.Фортов 35-35а | 1980 | 55 | ААБ 3x95 + 1x35
[24 empty] | КЛ 0.4 кВ ТП-10-4 П.3Р.3 Кр.Фортов 35а-37 | 1980 | 75 | ААБ 3x95 + 1x35
[24 empty] | КЛ 0.4 кВ ТП-10-4 П.3Р.3 Кр.Фортов 37-37а | 1980 | 60 | ААБ 3x95 + 1x35
[24 empty] | КЛ 0.4 кВ ТП-10-4 П.3Р.4 Кр.Форты 23 | 1980 | 55 | ААБ 3x95 + 1x35
77 | Ф168-25 РП-4 | [9 empty] | 11.: Ф 4-11 - ТП 10-5; 13.: 650; 14.: ААБ 3х70; 15.: ТП 10-5; 16.: ЗТП; 17.: 1х400; Всего 25.: КЛ 0.4 кВ ТП- 10-5 П.1Р.1 д.сад № 16 ул.Кр.Форты 43; Всего 26.: 1981; Всего 28.: ААБ 3x95 + 1x35
[11 empty] | ТП 10-6 - ТП 10-5 | 230 | ААШВ 3х95 | [10 empty] | КЛ 0.4 кВ ТП- 10-5 П.1Р.2 д.сад № 16 ул.Кр.Форты 43 | 1981 |  | АСБ 3x120 + 1x50
[24 empty] | КЛ 0.4 кВ ТП- 10-5 П.3Р.4 ул.Кр.фортов д.39 | 1981 | 102 | АСБ 3x95 + 1x35
[24 empty] | КЛ 0.4 кВ ТП- 10-5 П.1Р.3 ул.Машиностроителей д.2 | 1981 | 251 | ААБ 3x95 + 1x35
[24 empty] | КЛ 0.4 кВ ТП- 10-5 П.1Р.4 ул.Машиностроителей д.4 | 1983 | 291 | ААШВ 3x95 + 1x35
[24 empty] | КЛ 0.4 кВ ТП- 10-5 П.3Р.2 ул.Машиностроителей д.8 | 1981 | 220 | ААШв 3x95 + 1x35
78 | Ф168-25 РП-4 | [9 empty] | 11.: Ф 4-19 - ТП 10-6; 13.: 750; 14.: АСБ 3х70; 15.: ТП 10-6; 16.: ЗТП; 17.: 2х400; Всего 25.: КЛ 0.4 кВ ТП- 10-6 П.1Р.2 м-н"Юбил.",ул.Кр.Ф.д.49; Всего 26.: 1986; Всего 27.: 88; Всего 28.: АСБ 3x95 + 1x35
[11 empty] | ТП 10-6 - ТП 10-8 | 600 | АСБ 3х70 | [10 empty] | КЛ 0.4 кВ ТП- 10-6 П.3Р.1 КБО ввод-1 | 1985 | 120 | АПБбШв 3x70 + 1x35
[24 empty] | КЛ 0.4 кВ ТП- 10-6 П.3Р.2 кафе,м-н "Мебель"ул.Кр.Ф.д.49а | 1986 | 108 | 2АСБ 3x95 + 1x35
[24 empty] | КЛ 0.4 кВ ТП- 10-6 П.3Р.4 - Машиностр.2 | 2012 | 110 | АСБ 4x150
[24 empty] | КЛ 0.4 кВ ТП- 10-6 П.6Р.2 м-н,"Юбил.",ул.Кр.Форт д.49 | 1986 | 88 | АСБ 3x95 + 1x35
[24 empty] | КЛ 0.4 кВ ТП- 10-6 П.6Р.3 КБО ввод-2 | 1980 | 120 | АПБбШв 3x70 + 1x35
[24 empty] | КЛ 0.4 кВ ТП- 10-6 П.6Р.4 ул. Красных Фортов д.47 | 1986 | 92 | АСБ 3x95 + 1x35
[24 empty] | КЛ 0.4 кВ ТП- 10-6 П.7Р.2 кафе,м-н"Мебель" ул.Кр.Ф. д.49А | 1986 | 108 | 2АСБ 3x95 + 1x35
[24 empty] | КЛ 0.4 кВ ТП- 10-6 П.7Р.3 - Машиностр.2 | 2012 | 110 | АСБ 4x150
[24 empty] | КЛ 0.4 кВ ТП- 10-6 П.7Р.4 ул.Кр.Фортов д.41 | 1986 | 118 | СБ 3x150 + 1x50
[24 empty] | КЛ 0.4 кВ ТП- 10-6 ул.Кр.Фортов д.41-37 | 1982 | 80 | СБ 3x150 + 1x50
[24 empty] | КЛ 0.4 кВ ТП- 10-6 ВРУд. ул. Красных Фортов д.45-43 | 1982 | 80 | СБ 3x150 + 1x50
[24 empty] | КЛ 0.4 кВ ТП- 10-6 ВРУд. ул. Красных Фортов д.45-47 | 1982 | 77 | АСБ 3x95 + 1x35
79 | Ф168-24 РП-4 | [9 empty] | 11.: Ф 4-18 - ТП 10-7; 13.: 600; 14.: ААБ 3х120; 15.: ТП 10-7; 16.: ЗТП; 17.: 1х630; Всего 25.: КЛ 0.4 кВ ТП- 10-7 П.3Р.2 ул.Машиностроителей 4; Всего 26.: 1979; Всего 27.: 50; Всего 28.: ААШв 3x95 + 1x35
[24 empty] | КЛ 0.4 кВ ТП- 10-7ВРУ Машиностроителей 4 - 2 | 1980 | 200 | ААШв 3x95 + 1x35
[24 empty] | КЛ 0.4 кВ ТП- 10-7 П.3Р.3 ул.Машиностроителей 4 | 2012 | 50 | АСБ 3x120 + 1x50
[24 empty] | КЛ 0.4 кВ ТП- 10-7 П.3Р.4 ул.Машиностроителей 4 | 2012 | 50 | АСБ 3x120 + 1x50
[24 empty] | КЛ 0.4 кВ ТП- 10-7 П.3Р.4 Машиностр.4-,Молодёжнн.39 | 1979 | 180 | ААШв 3x95 + 1x35
[24 empty] | КЛ 0.4 кВ ТП- 10-7 П.4Р.2 Машиностроителей д.6 | 1979 | 70 | АСБ 3x120 + 1x50
[24 empty] | КЛ 0.4 кВ ТП- 10-7 П.4Р.4 Машиностроителей д.6 | 1979 | 70 | АСБ 3x120 + 1x50
[24 empty] | КЛ 0.4 кВ ТП- 10-7 П.4Р.4 Машиностроителей 6-8 | 1979 | 160 | 2АСБ 3x120 + 1x50
80 | Ф168-24 РП-4 | [9 empty] | 11.: ТП 10-7 - ТП 10-8; 13.: 348; 14.: ААШВ 3х95; 15.: ТП 10-8; 16.: ЗТП; 17.: 1х400; Всего 25.: КЛ 0.4 кВ ТП- 10-8 П.1Р.1Торг.павильон; Всего 26.: 2007; Всего 28.: АВБбШв 3x16 + 1x16
[11 empty] | ТП 10-12 - ТП 10-8 | 575 | СБ 3х70 | [10 empty] | КЛ 0.4 кВ ТП- 10-8 П.1Р.4 КД ул.Молод.37,КД д.с. Мол.35 | 1982 | 496 | 2ААБ 3x95 + 1x35
[24 empty] | КЛ 0.4 кВ ТП- 10-8 П.3Р.2 Молодёжная 41 | 1981 | 50 | АСБ 3x95 + 1x35
[24 empty] | КЛ 0.4 кВ ТП- 10-8 П.3Р.2 Молодёжная 41-39 | 1981 | 86 | АСБ 3x95 + 1x35
[24 empty] | КЛ 0.4 кВ ТП- 10-8 П.3Р.4 Молодёжная 33 | 1981 | 145 | СБ 3x95 + 1x35
КЛ 0.4 кВ ТП- 10-8 П.3Р.1 нар.освещ.
89 | Ф168-24 РП-4 | [9 empty] | 11.: ТП 10-5 - ТП 10-9; 13.: 455; 14.: ААБ 3х120; 15.: ТП 10-9; 16.: ЗТП; 17.: 2х250; Всего 25.: КЛ 0.4 кВ ТП- 10-9 П.1Р.2 школа № 6 ул.Молодёжная 31; Всего 26.: 1984; Всего 27.: 170; Всего 28.: 2ААШВ 3x95 + 1x35
[11 empty] | ТП 10-7 - ТП 10-9 | 435 | ААБ 3х70 | [10 empty] | КЛ 0.4 кВ ТП- 10-9 П.1Р.4 Павильон "Овощи"
[11 empty] | ТП 10-9 - ТП 10-13 | 640 | ААБ 3х70 | [10 empty] | КЛ 0.4 кВ ТП- 10-9 П.3Р.2 Молодёжная 33 | 1981 | 61 | ААШВ 3x95 + 1x35
[11 empty] | ТП 10-9 - ТП 10-13 | 640 | ААБ 3х70 | [10 empty] | КЛ 0.4 кВ ТП- 10-9 П.3Р.3 Машиностроителей 8 | 1981 | 294 | ААШВ 3x95 + 1x35
[24 empty] | КЛ 0.4 кВ ТП- 10-9 П.3Р.4 КД д.с. Молодёжная 35 | 1981 | 90 | ААШВ 3x95 + 1x35
[24 empty] | КЛ 0.4 кВ ТП- 10-9 П.6Р.2 КД д.с. ул.Молодёжная 35 | 1981 | 90 | ААШВ 3x95 + 1x35
[24 empty] | КЛ 0.4 кВ ТП- 10-9 П.6Р.4 Школа №6,Молодёжная 31 | 1984 | 340 | 2ААШВ 3x95 + 1x35
84 | Ф168-05 РП-7 | [9 empty] | 11.: ТП 9-8 - ТП 10-10 с.1; 13.: 394; 14.: ААБ 3х70; 15.: ТП 10-10; 16.: ЗТП; 17.: 2х630; Всего 25.: КЛ 0.4 кВ ТП-10-10 П.1Р.1 Пр.Героев 61а; Всего 26.: 1983; Всего 28.: СБ 3x25 + 1x10
| Ф168-04 РП-7 | [9 empty] | 11.: ТП 9-8 - ТП 10-10 с.2; 13.: 394; 14.: ААБ 3х70; Всего 25.: КЛ 0.4 кВ ТП-10-10 П.1Р.1 Пр.Героев 61а-63а; Всего 26.: 1983; Всего 28.: СБ 3x25 + 1x10
[24 empty] | КЛ 0.4 кВ ТП-10-10 П.1Р.2 Молодёжная 8,10 | 1983 | 127 | ААБ 3x95 + 1x35
[24 empty] | КЛ 0.4 кВ ТП-10-10 П.1Р.3 Пр.Героев 65 | 1986 | 198 | АПБбШв 3x95 + 1x35
[24 empty] | КЛ 0.4 кВ ТП-10-10 П.1Р.4 Пр Героев 61 | 1986 | 75 | АСБ 3x95 + 1x35
[24 empty] | КЛ 0.4 кВ ТП-10-10 П.3Р.1 Пр.Героев 59а | 1986 | 120 | АСБ 3x95 + 1x35
[24 empty] | КЛ 0.4 кВ ТП-10-10 П.3Р.2ПР.Героев 63 | 1986 | 125 | АСБ 3x95 + 1x35
[24 empty] | КЛ 0.4 кВ ТП-10-10 П.3Р.3 Пр.Героев 59 | 1986 | 59 | АСБ 3x95 + 1x35
[24 empty] | КЛ 0.4 кВ ТП-10-10 П.3Р.4 м-н"квартал"Молодёжная 36 | 1997 |  | АВБг 3x95 + 1x35
[24 empty] | КЛ 0.4 кВ ТП-10-10 П.6Р.1 Пр.Героев 59 | 1986 | 59 | АСБ 3x95 + 1x35
[24 empty] | КЛ 0.4 кВ ТП-10-10 П.6Р.2 Молодёжная 8 | 1983 | 127 | АСБ 3x95 + 1x35
[24 empty] | КЛ 0.4 кВ ТП-10-10 П.6Р.3 Пр.Героев 65 | 1986 | 199 | АПБбШв 3x95 + 1x35
[24 empty] | КЛ 0.4 кВ ТП-10-10 П.7Р.2 Пр.Героев 63 | 1986 | 125 | АСБ 3x95 + 1x35
[24 empty] | КЛ 0.4 кВ ТП-10-10 П.7Р.3 Пр.Героев 59а | 1986 |  | АСБ 3x95 + 1x35
[24 empty] | КЛ 0.4 кВ ТП-10-10 П.7Р.4 Пр.Героев 61 | 1986 | 75 | АСБ 3x95 + 1x35
[24 empty] | КЛ 0.4 кВ ТП-10-10 П.9Р.1 Пр.Героев 61а | 1986 |  | СБ 3x25 + 1x35
[24 empty] | КЛ 0.4 кВ ТП-10-10 П.9Р.3 Молодёжная д.36/1 | 1997 | 270 | 2СБ 3x25 + 1x10
85 | Ф168-05 РП-7 | [9 empty] | 11.: ТП 10-10 - ТП 10-11; 13.: 300; 14.: ААБ 3х70; 15.: ТП 10-11; 16.: ЗТП; 17.: 2х630; Всего 25.: КЛ 0.4 кВ ТП- 10-11 П.1Р.1д.с.ул.Молодёжная д.40; Всего 26.: 1985; Всего 27.: 80; Всего 28.: АСБ 3x95 + 1x35
| Ф168-04 РП-7 | [9 empty] | 11.: ТП 10-11 - ТП 10-10; 13.: 300; 14.: ААБ 3х70; Всего 25.: КЛ 0.4 кВ ТП- 10-11 П.1Р.2 Молодёжная 12; Всего 26.: 1985; Всего 27.: 57; Всего 28.: АСБ 3x95 + 1x35
[24 empty] | КЛ 0.4 кВ ТП- 10-11 П.1Р.2 Молодёжная 12-18 | 1985 | 192 | 2АСБ 3x95 + 1x35
КЛ 0.4 кВ ТП- 10-11 П.1Р.3 салон красоты,Молодёжная 18а
[24 empty] | КЛ 0.4 кВ ТП- 10-11 П.1Р.4 Молодёжная 16 | 1985 | 150 | АПБбШв 3x120 + 1x50
[24 empty] | КЛ 0.4 кВ ТП- 10-11 П.1Р.4 Молодёжная 16,16а |  | 112 | АВВГ3х95+1х35
[24 empty] | КЛ 0.4 кВ ТП- 10-11 П.3Р.2 Молодёжная 20 | 1985 | 116 | ААБ 3x70 + 1x35
[24 empty] | КЛ 0.4 кВ ТП- 10-11 П.3Р.4 Молодёжная 24 | 1986 | 167 | АВВГ4х185
[24 empty] | КЛ 0.4 кВ ТП- 10-11 П.3Р.5 Молодёжная 42 | 1989 | 90 | СБу 3x150 + 1x70
[24 empty] | КЛ 0.4 кВ ТП- 10-11 П.3Р.5 Молодёжная 42-44 | 1989 | 135 | 2СБу 3x150 + 1x70
КЛ 0.4 кВ ТП- 10-11 П.6Р.1 салон красоты,Молодёжная 18а
[24 empty] | КЛ 0.4 кВ ТП- 10-11 П.6Р.2 Молодёжная 12 | 1985 | 57 | АСБ 3x95 + 1x35
[24 empty] | КЛ 0.4 кВ ТП- 10-11 П.6Р.4 Молодёжная 16 | 1985 | 150 | АПБбШв 3x120 + 1x35
КЛ 0.4 кВ ТП- 10-11 П.7Р.1 наружное освещение
[24 empty] | КЛ 0.4 кВ ТП- 10-11 П.7Р.2 Молодёжная 24 | 1986 | 167 | ААБ 3x95 + 1x35
[24 empty] | КЛ 0.4 кВ ТП- 10-11 П.7Р.3 д.сад, ул.Молодёжная 40 | 1985 | 80 | АСБ 3x95 + 1x35
[24 empty] | КЛ 0.4 кВ ТП- 10-11 П.7Р.4 Молодёжная 20 | 1986 | 116 | ААБ 3x70 + 1x35
[24 empty] | КЛ 0.4 кВ ТП- 10-11 П.7Р.4 Молодёжная 20-22 | 1986 | 232 | 2ААБ 3x70 + 1x35
86 | Ф168-05 РП-7 | [9 empty] | 11.: ТП 10-11 - ТП 10-12; 13.: 458; 14.: СБ 3х70; 15.: ТП 10-12; 16.: ЗТП; 17.: 2х630; Всего 25.: КЛ 0.4 кВ ТП-10-12 А1 школа № 7 начальные классы; Всего 26.: 1992; Всего 27.: 214; Всего 28.: АСБ 3x95 + 1x50
| Ф168-04 РП-7 | [9 empty] | 11.: ТП 10-11 - ТП 10-12; 13.: 458; 14.: СБ 3х70; Всего 25.: КЛ 0.4 кВ ТП-10-12 П.1Р.1 шк.№7,Молодёжная 32; Всего 26.: 1988; Всего 27.: 214; Всего 28.: АПВГ 3x70 + 1x35
[24 empty] | КЛ 0.4 кВ ТП-10-12 П.1Р.2 шк.№7 Молодёжная 32 | 1988 | 217 | АПВГ 3x95 + 1x35
[24 empty] | КЛ 0.4 кВ ТП-10-12 П.1Р.3 Молодёжная 28 | 2009 | 200 | АСБ 3x150 + 1x150
[24 empty] | КЛ 0.4 кВ ТП-10-12 П.1Р.4 Молодёжная 48 | 1989 | 100 | АВВГ 3x185 + 1x70
[24 empty] | КЛ 0.4 кВ ТП-10-12 П.1Р.4 Молодёжная 48-46 | 1989 | 75 | 2АВВГ 3x185 + 1x70
[24 empty] | КЛ 0.4 кВ ТП-10-12 П.3Р.1 КНС №23 | 2009 | 310 | АСБ 3x120 + 1x120
[24 empty] | КЛ 0.4 кВ ТП-10-12 П.3Р.2 Молодёжная 54 | 1990 | 90 | АВВГ 3x150 + 1x70
[24 empty] | КЛ 0.4 кВ ТП-10-12 П.3Р.2 Молодёжная 54,56 *** | 1990 | 200 | 2АВВГ 3x150 + 1x70
[24 empty] | КЛ 0.4 кВ ТП-10-12 П.3Р.3 д.сад Молодёжная 50 | 1988 | 75 | АВВГ 3x95 + 1x35
[24 empty] | КЛ 0.4 кВ ТП-10-12 П.3Р.4 Молодёжная 28,30 (внутридом.) | 2009 | 176 | СБу 3x95 + 1x50
[24 empty] | КЛ 0.4 кВ ТП-10-12 П.6Р.3 КНС №23 | 2009 | 620 | АПВГ 3x120 + 1x50
КЛ 0.4 кВ ТП-10-12 П.6Р.1 кафе "Галера"
[24 empty] | КЛ 0.4 кВ ТП-10-12 П.6Р.2 шк.№7 молодёжная 32 | 1992 | 214 | АПВГ 3x70 + 1x35
КЛ 0.4 кВ ТП-10-12 П.7Р.1 кафе"Галера"
[24 empty] | КЛ 0.4 кВ ТП-10-12 П.7Р.2 д.сад ул.Молодёжная 50 | 1988 | 75 | ААБ 3x95 + 1x35
[24 empty] | КЛ 0.4 кВ ТП-10-12 П.7Р.4 Молодёжная 54 | 1990 | 90 | АВВГ 3x150 + 1x70
[24 empty] | КЛ 0.4 кВ ТП-10-12 П.9Р.1 КНС №23 | 2009 | 310 | АСБ 3x120 + 1x120
[24 empty] | КЛ 0.4 кВ ТП-10-12 П.9Р.2 шк.№7 начальные классы | 2002 | 214 | АСБ 3x95 + 1x50
[24 empty] | КЛ 0.4 кВ ТП-10-12 П.9Р.3 Молодёжная 28 | 2009 | 200 | АСБ 3x150 + 1x150
[24 empty] | КЛ 0.4 кВ ТП-10-12 П.9Р.4 Молодёжная 48 | 1989 | 100 | АВВГ 3x185 + 1x70
87 | Ф168-05 РП-7 | [9 empty] | 11.: ТП 10-13 - ТП 10-12; 13.: 330; 14.: ААБ 3х70; 15.: ТП 10-13; 16.: ЗТП; 17.: 2х630; Всего 25.: КЛ 0.4 кВ ТП-10-13 П.1Р.1 Молодёжная 84; Всего 26.: 1991; Всего 27.: 114; Всего 28.: АВБбШв 3x95 + 1x35
| Ф168-04 РП-7 | [9 empty] | 11.: ТП 10-13 - ТП 10-12; 13.: 330; Всего 25.: КЛ 0.4 кВ ТП-10-13 П.1Р.1 Молодёжная 84-82; Всего 26.: 1991; Всего 27.: 156; Всего 28.: 2ВБбШв 3x70 + 1x35
[24 empty] | КЛ 0.4 кВ ТП-10-13 П.1Р.1 Молодёжная 82-80 | 1993 | 154 | 2АСБ 3x95 + 1x95
[24 empty] | КЛ 0.4 кВ ТП-10-13 П.1Р.2 Молодёжная 68 | 2003 | 135 | СБу 3x150 + 1x70
[24 empty] | КЛ 0.4 кВ ТП-10-13 П.1Р.4 Молодёжная 64 | 1989 | 70 | АСБу 3x120 + 1x50
[24 empty] | КЛ 0.4 кВ ТП-10-13 П.3Р.2 Молодёжная 60 | 1989 | 500 | 2АСБу 3x120 + 1x50
[24 empty] | КЛ 0.4 кВ ТП-10-13 П.3Р.4 Молодёжная 62 | 1994 | 150 | АСБу 3x185 + 1x95
[24 empty] | КЛ 0.4 кВ ТП-10-13 П.5Р.2 Молодёжная 68 | 2003 | 135 | СБу 3x150 + 1x70
КЛ 0.4 кВ ТП-10-13 П.5Р.2 Молодёжная 68,66а ***
[24 empty] | КЛ 0.4 кВ ТП-10-13 П.5Р.4 Молодёжная 64 | 1989 | 70 | АСБу 3x120 + 1x50
[24 empty] | КЛ 0.4 кВ ТП-10-13 П.7Р.1 Молодёжная 84 | 1991 | 114 | АВБбШв 3x95 + 1x35
[24 empty] | КЛ 0.4 кВ ТП-10-13 П.7Р.2 Молодёжная 62 | 1994 | 150 | СБу 3x150 + 1x70
[24 empty] | КЛ 0.4 кВ ТП-10-13 П.7Р.4 Молодёжная 60 | 1989 | 500 | 2АСБу 3x120 + 1x50
[24 empty] | КЛ 0.4 кВ ТП-10-13 П.9Р.2 Молодёжная 66 | 2003 | 100 | АСБу 3x120 + 1x25
[24 empty] | КЛ 0.4 кВ ТП-10-13 П.10Р.2 Молодёжная 66 | 2003 | 100 | АСБу 3x120 + 1x25
КЛ 0.4 кВ ТП-10-13 П.10Р.4 Автостоянка
КЛ 0.4 кВ ТП-10-13 - уличное освещение
88 | Ф168-05 РП-7 | [9 empty] | 11.: ТП 10-14 - ТП 10-13; 13.: 160; 14.: ААБ 3х95; 15.: ТП 10-14; 16.: ЗТП; 17.: 2х400; Всего 25.: КЛ 0.4 кВ ТП-10-14 П.1Р.1 Молодёжная 72; Всего 26.: 2004; Всего 27.: 107; Всего 28.: АСБ 4x95
[11 empty] | ТП 10-14 - ТП 10-16 | 85 | ААБ 3х95 | [10 empty] | КЛ 0.4 кВ ТП-10-14 П.3Р.4 Молодёжная 76 | 2002 | 30 | АСБ 4x95
[24 empty] | КЛ 0.4 кВ ТП-10-14 П.3Р.4 Молодёжная 76-74 | 2002 | 100 | 2ААБ 3x150 + 1x70
| Ф168-04 РП-7 | [9 empty] | 11.: ТП 10-14 - ТП 10-13; 13.: 160; 14.: ААБ 3х95; Всего 25.: КЛ 0.4 кВ ТП-10-14 П.6Р.1 Молодёжная 76; Всего 26.: 2002; Всего 27.: 30; Всего 28.: АВБбШв 3x150 + 1x70
[11 empty] | ТП 10-14 - ТП 10-16 | 85 | ААБ 3х95 | [10 empty] | КЛ 0.4 кВ ТП-10-14 П.7Р.1 Молодёжная 72 | 2004 | 107 | АСБ 4x95
КЛ 0.4 кВ ТП-10-14 П.7Р.2 Молодёжная 86
90 | Ф168-05 РП-7 | [9 empty] | 11.: ТП 9-8 с.1 - ТП 10-15; 13.: 495; 14.: АСБ 3х95; 15.: ТП 10-15; 16.: ЗТП; 17.: 2х250; Всего 25.: КЛ 0.4 кВ ТП- 10-15 П.3А.1 павильон 3Г
| Ф168-04 РП-7 | [9 empty] | 11.: ТП 9-8 с.2 - ТП 10-15; 13.: 505; 14.: АСБ 3х95; Всего 25.: КЛ 0.4 кВ ТП- 10-15 П.3А.2 м-н "Дуэт",Молодёжная 17/1
КЛ 0.4 кВ ТП- 10-15 П.4А.4 павильон кафе №8
КЛ 0.4 кВ ТП- 10-15 П.1А.1 павильон Б
КЛ 0.4 кВ ТП- 10-15 П.1 А.2 павильон 4Б
КЛ 0.4 кВ ТП- 10-15 П.2 А.4 павильон 4А
КЛ 0.4 кВ ТП- 10-15 П.2А.3 павильон 3Б
КЛ 0.4 кВ ТП- 10-15 П.4А.3 киоск
КЛ 0.4 кВ ТП- 10-15 П.5А.1 м-н "Дуэт",Молодёжная 17/1
КЛ 0.4 кВ ТП- 10-15 П.5А.2 павильон 3Б
КЛ 0.4 кВ ТП- 10-15 П.5 А.4 павильон № 4А
КЛ 0.4 кВ ТП- 10-15 П.7А.3 павильон 4Б
КЛ 0.4 кВ ТП- 10-15 П.7А.4 павильон Б
КЛ 0.4 кВ ТП- 10-15 П.7А.5 светофор
КЛ 0.4 кВ ТП- 10-15 П.7А.5 светофор1
КЛ 0.4 кВ ТП- 10-15 П.5 А.3 ШНО
КЛ 0.4 кВ ТП- 10-15 П.7А.1 павильон Кафе
КЛ 0.4 кВ ТП- 10-15 П.7А.2 павильон №3Б
КЛ 0.4 кВ ТП- 10-15 П.5А.2 павильон 3Б
139 | ф.168 РП-7 ф.05 | [9 empty] | 11.: РП-7 ф.05 -ТП 10-16; 13.: 1360; 14.: АСБ 3х95; 15.: ТП 10-16; 16.: БКТП; 17.: 2х630; Всего 25.: КЛ 0.4 кВ ТП-10-16 А.7 Молодежная,78; Всего 26.: 2009; Всего 27.: 25
| ф.168 РП-7 ф.03 | [9 empty] | 11.: РП-7 ф.03 -ТП 10-16; 13.: 1360; 14.: АСБ 3х95; Всего 25.: КЛ 0.4 кВ ТП-10-16 А.4 Молодежная,78; Всего 26.: 2009; Всего 27.: 25
139 | ф.168 РП-7 ф.05 | [9 empty] | 11.: ТП 10-16 -ТП 10-17; 13.: 1000; 14.: АСБ 3х95; 15.: ТП 10-17; 16.: БКТП; 17.: 1х400; 19.: 2016; 20.: 387; 21.: Л.1 СИП2А 3х95+1х95; Всего 27.: 25
| ф.168 РП-7 ф.03 | [9 empty] | 20.: 300; 21.: Л.2 СИП2А 3х95+1х95; Всего 27.: 25
[19 empty] | 343 | Л.3 СИП2А 3х95+1х95
19 | Ф168-11 РП-1 | [9 empty] | 11.: ТП 14-1 - ТП 13-1; 13.: 1200; 14.: АСБ 3х70; 15.: ТП 13-1; 16.: ЗТП; 17.: 2х630; Всего 25.: КЛ 0.4 кВ ТП-13-1 П.2 Р.2 ДК зрит.зал,ул.Солнечн.19; Всего 26.: 1972; Всего 27.: 107; Всего 28.: ААБ 3x120 + 1x50
[24 empty] | КЛ 0.4 кВ ТП-13-1 П.3 Р.1 ул.Космонавтов д.26 | 1978 | 250 | 2ААБ 3x95 + 1x35
[24 empty] | КЛ 0.4 кВ ТП-13-1 П 3 Р.2 общ. ул.Космонавтов 22 | 1971 | 114 | ААБ 3x95 + 1x35
[24 empty] | КЛ 0.4 кВ ТП-13-1 П.3.Р.3 мех.мастерск.уч.корп.5 | 1978 | 55 | ААБ 3x95 + 1x35
[24 empty] | КЛ 0.4 кВ ТП-13-1 П.3 Р.4 общ.корп.№3 столовая | 1978 | 60 | ААБ 3x95 + 1x35
[24 empty] | КЛ 0.4 кВ ТП-13-1 П.6 Р.1 корп.№ 3 мех.маст. | 1978 | 80 | ААБ 3x95 + 1x35
[24 empty] | КЛ 0.4 кВ ТП-13-1 П.6 Р.2 "ДК" Стр.зрит.зал.Солн.19 | 1972 | 70 | ААБ 3x120 + 1x50
[24 empty] | КЛ 0.4 кВ ТП-13-1 П.6 Р.3 "ДК" Стр.б-ка,Солн.19 | 1972 | 108 | ААБ 3x120 + 1x50
[24 empty] | КЛ 0.4 кВ ТП-13-1 П.7 Р.1общ. ул.Космонавтов 22 | 1978 | 114 | ААБ 3x95 + 1x50
[24 empty] | КЛ 0.4 кВ ТП-13-1 П.7 Р.2 ул.Космонавтов д.26 | 1982 | 250 | ААШВ 3x95 + 1x35
[24 empty] | КЛ 0.4 кВ ТП-13-1 П.7.Р.3 свар.уч.,мех.маст. | 1978 | 48 | ААБ 3x50 + 1x35
[24 empty] | КЛ 0.4 кВ ТП-13-1 П.7 Р.4 корп.№3 мех.маст. | 1978 | 150 | ААБ 3x95 + 1x35
[24 empty] | КЛ 0.4 кВ ТП-13-1 П.8 Р.2 Космонавтов 24 | 1982 | 250 | АСБ2л 4x150
[24 empty] | КЛ 0.4 кВ ТП-13-1 П.8 Р.3 ул.Косм.26,Сауна"Ваш дом" | 1982 | 250 | АВВГ 3x35 + 1x35
[24 empty] | КЛ 0.4 кВ ТП-13-1 П.8 Р.4 учебн.корпус1А ПЛ-361 | 1978 | 85 | АВВБ 3x95 + 1x35
[24 empty] | КЛ 0.4 кВ ТП-13-1 П.9.Р.1 ул. Космонавтов д.24 | 2010 | 250 | АСБ2л 4x150
[24 empty] | КЛ 0.4 кВ ТП-13-1 П.9 Р.3 учебн.корпус1А ПЛ-36 | 1978 | 85 | АВВБ 3x95 + 1x35
[24 empty] | КЛ 0.4 кВ ТП-13-1 П.9 Р.4 ул.Космонавтов 24 | 2010 | 250 | АСБ 3x95 + 1x95
20 | Ф168-01 РП-3 | [9 empty] | 11.: Ф 3-12 - ТП 13-2; 13.: 520; 14.: АСБ 3х70; 15.: ТП 13-2; 16.: ЗТП; 17.: 2х400; Всего 25.: КЛ 0.4 кВ ТП-13-2 П.1 Р.2 Космонавтов, 26А; Всего 26.: 2009; Всего 27.: 310; Всего 28.: АВБбШв 4x95
| Ф168-11 РП-1 | [9 empty] | 11.: ТП 13-1 - ТП 13-2 с.1; 13.: 187; 14.: АСБ 3х95; Всего 25.: КЛ 0.4 кВ ТП-13-2 П.1Р.4 Солнечная 23А; Всего 26.: 1982; Всего 27.: 200; Всего 28.: ААШВ 3x95 + 1x35
| Ф168-01 РП-3 | [9 empty] | 11.: ТП 13-1 - ТП 13-2 с.2; 13.: 187; 14.: АСБ 3х95; Всего 25.: КЛ 0.4 кВ ТП-13-2 П.3Р.1 Солнечная 23 вв.1; Всего 26.: 1982; Всего 27.: 249; Всего 28.: ААБ 3x120 + 1x50
[24 empty] | КЛ 0.4 кВ ТП-13-2 П.3Р.1 Солнечная 23 вв.1- КД 13-1 | 1982 | 10 | ААБ 3x95 + 1x35
[24 empty] | КЛ 0.4 кВ ТП-13-2 П.3Р.2 КД 13-1 Солнечная 23 | 1982 | 498 | 2ААБ 3x120 + 1x95
[24 empty] | КЛ 0.4 кВ ТП-13-2 П.3 Р.3 ДЮСШ,Солнечная 21 | 1982 | 360 | 2ААШВ 3x95 + 1x50
[24 empty] | КЛ 0.4 кВ ТП-13-2 П.6Р.1 Солнечная 23 вв.2 | 1982 | 249 | ААБ 3x120 + 1x50
[24 empty] | КЛ 0.4 кВ ТП-13-2 П.6Р.2 КД 13-2 Солнечная 23 | 1982 | 498 | 2ААБ 3x120 + 1x50
[24 empty] | КЛ 0.4 кВ ТП-13-2 П.7Р.1 Солнечная 25 вв.2 | 1982 | 349 | ААБ 4х95
[24 empty] | КЛ 0.4 кВ ТП-13-2 П.7 Р.2 Космонавтов, 26А | 2009 | 310 | АВБбШв 4x95
[24 empty] | КЛ 0.4 кВ ТП-13-2 П.7Р.4 Солнечная 23А | 1982 | 125 | АВБбШв 1x95 + 3x95
[24 empty] | КЛ 0.4 кВ ТП-13-2 П.10 Р.1 павильон "Причал" | 2005 | 140 | ВВГ 3x16 + 1x16
[24 empty] | КЛ 0.4 кВ ТП-13-2 П.10 Р.2 сварочный участок ПЛ-36 | 1987 | 64 | ААШВ 3x95 + 1x50
[24 empty] | КЛ 0.4 кВ ТП-13-2 П.10Р.4 ДК Библиотека | 1982 | 60 | ААБ 3x50 + 1x25
КЛ 0.4 кВ ТП-13-2 П.11 Р.1 торговый павильон
[24 empty] | КЛ 0.4 кВ ТП-13-2 П.11 Р.2 Теле 2 | 2009 |  | ВБбШв 4x6
[24 empty] | КЛ 0.4 кВ ТП-13-2 П11.Р.2 Газетный киоск | 2009 |  | АВБбШв 3x16 + 1x16
68;69 | Ф168-30 ТП 15-5 | [9 empty] | 11.: ТП 13-4 - ТП 13-3А; 13.: 40; 14.: АСБ 3х70; 15.: ТП 13-3; 17.: 2х400
| Ф168-27 ТП 15-5 | [9 empty] | 11.: ТП 13-4 - ТП 13-3Б; 13.: 40; 14.: АСБ 3х70; 17.: 2х630
67 | Ф168-30 ТП 15-5 | [9 empty] | 11.: ТП 15-5 - ТП 13-4; 13.: 230; 14.: АСБ 3х150; 15.: ТП 13-4; 17.: 2х1000
| Ф168-27 ТП 15-5 | [9 empty] | 11.: ТП 15-5 - ТП 13-4; 13.: 230; 14.: АСБ 3х150
65 | Ф168-01 РП-3 | [9 empty] | 11.: Ф 3-10 - ТП 13-5; 13.: 260; 14.: АСБ 3х95; 15.: ТП 13-5; 16.: ЗТП; 17.: 2х400; Всего 25.: КЛ 0.4 кВ ТП- 13-5 П.1Р.1 столовая ВМФ вв.1
| Ф168-30 | [9 empty] | 11.: ТП 13-4 - ТП 13-5; 13.: 190; 14.: ААБ 3х70; Всего 25.: КЛ 0.4 кВ ТП- 13-5 П.1Р.4 ул.Солнечная д.27; Всего 26.: 1985; Всего 28.: ААБ 3x95 + 1x35
[24 empty] | КЛ 0.4 кВ ТП- 13-5 П.3Р.1 д.сад ул. Солнечная д.55 | 1985 | 185 | АПВБ 3x120 + 1x35
[24 empty] | КЛ 0.4 кВ ТП- 13-5 П.3Р.2 ул. Солнечная д. 25А | 1985 |  | 2АВБбШв 3x120 + 1x35
КЛ 0.4 кВ ТП- 13-5 П.3Р.3 казарма
[24 empty] | КЛ 0.4 кВ ТП- 13-5 П.3Р.4 ул.Солнечная д.27А вв.1 | 1985 |  | 2АВБбШв 3x120 + 1x35
[24 empty] | КЛ 0.4 кВ ТП- 13-5 П.6Р.1 ул. Солнечная д. 27А | 1985 |  | ААБ 3x95 + 1x35
[24 empty] | КЛ 0.4 кВ ТП- 13-5 П.6Р.2 ул. Солнечная 27 вв.2 | 1985 |  | ААБ 3x95 + 1x35
[24 empty] | КЛ 0.4 кВ ТП- 13-5 П.6Р.2 д.сад ул. Солнечная д.55 | 1985 | 185 | АСБ 3x120 + 1x35
[24 empty] | КЛ 0.4 кВ ТП- 13-5 П.6Р.3 ул.Солнечная 25А | 1985 |  | 2АВБбШв 3x120 + 1x35
КЛ 0.4 кВ ТП- 13-5 П.6Р.4 Столовая ВМФ
КЛ 0.4 кВ ТП- 13-5 П.7Р.2 казарма
КЛ 0.4 кВ ТП- 13-5 П.7Р.5 ангар ВМФ
36 | Ф168-11 РП-1 | [9 empty] | 11.: Ф 1-7 - ТП 14-1; 13.: 790; 14.: АСБ 3х70; 15.: ТП 14-1; 16.: ЗТП; 17.: 1х400; Всего 25.: КЛ 0.4 кВ ТП- 14-1 (КЗ-3) П.1Р.1 ФАП "Профи" ВРУ-1; Всего 26.: 1972; Всего 28.: АПВБ 3x95 + 1x35
[11 empty] | ТП 14-1 - ТП 14-2 с.1 | 360 | АСБ 3х95 | [10 empty] | КЛ 0.4 кВ ТП- 14-1 (КЗ-3) П.1Р.3 ШНО
[24 empty] | КЛ 0.4 кВ ТП- 14-1 (КЗ-3) П.3Р.1 КД 14-1Р.1 ТМХ зд.№2 | 1997 | 53 | ААБ 3x70 + 1x35
[24 empty] | КЛ 0.4 кВ ТП- 14-1 (КЗ-3) П.3Р.1 КД 14-1 Р.2 зд.№2 | 1997 | 53 | ААБ 3x95 + 1x35
[24 empty] | КЛ 0.4 кВ ТП- 14-1 (КЗ-3) П.3Р.1КД 14-1 Р.6 Зд.№3 ХТС ГЭС | 2007 | 53 | ААБ 3x95 + 1x35
[24 empty] | КЛ 0.4 кВ ТП- 14-1 (КЗ-3) П.3Р.1 КД 14-1 Р.7 гаражи | 1997 | 50 | ААБ 3x70 + 1x35
[24 empty] | КЛ 0.4 кВ ТП- 14-1 (КЗ-3) П.3Р.3 баня | 2007 |  | ААБ 3x95 + 1x35
[24 empty] | КЛ 0.4 кВ ТП- 14-1 (КЗ-3) П.3Р.1 КД 14-1 Р-8 зд.№1 | 1972 | 50 | АПВБбШв 3x150 + 1x70
[24 empty] | КЛ 0.4 кВ ТП- 14-1 (КЗ-3) П.3Р.1 КД 14-1 Р.4 свар.пост. | 1996 | 25 | АВВГ 4x16
[24 empty] | КЛ 0.4 кВ ТП- 14-1 (КЗ-3) П.3Р.1 КД 14-2 - зд.№1 | 2010 | 60 | АВБбШв4х120
[24 empty] | КЛ 0.4 кВ ТП- 14-1 (КЗ-3) П.3Р.1 КД 14-1 Р.3 ЩАВР Вв.-2 | 1996 | 10 | АВВГ 4x16
[24 empty] | КЛ 0.4 кВ ТП- 14-1 (КЗ-3) П.3Р.1 КД 14-1 Р-8 зд.БРТ | 2000 | 30 | АСБ 3x35 + 1x16
[24 empty] | КЛ 0.4 кВ ТП- 14-1 (КЗ-3) П.3Р.4 ФАП"Профи" ВРУ-2 | 1972 | 58 | АПВБ 3x70 + 1x35
117 | Ф168-07 ТП 14-5 | [9 empty] | ТП 14-5 - ТП 14-2 с.1 | 270 | АСБ 3х95 | ТП 14-2 | ЗТП | 2х250 |  |  | 250 | СИП 2 4х50 | 7 |  | 7 | КЛ 0.4 кВ ТП- 14-2 П.2Р.2 ЦСО | 1970 | 80 | ААБ 3x95 + 1x35
| Ф168-08 ТП 14-5 | [9 empty] | 11.: ТП 14-5 - ТП 14-2 с.2; 13.: 270; 14.: АСБ 3х95; Всего 25.: КЛ 0.4 кВ ТП- 14-2 П.2Р.3 КД КНС №3; Всего 26.: 2009; Всего 27.: 275; Всего 28.: АСБ2л 3x120 + 1x120
[24 empty] | КЛ 0.4 кВ ТП- 14-2 П.2Р.4 КД хоз.блок | 1969 | 156 | ААБ 3x95 + 1x35
[24 empty] | КЛ 0.4 кВ ТП- 14-2 П.3Р.2 детская поликл-ка. | 1969 | 130 | ААБ 3x95 + 1x35
КЛ 0.4 кВ ТП- 14-2 П.3Р.3 ШНО
[24 empty] | КЛ 0.4 кВ ТП- 14-2 П.3Р.4 КНС №3 ст. | 2009 | 275 | ААБ 3x95 + 1x35
[24 empty] | КЛ 0.4 кВ ТП- 14-2 П.6Р.1КД КНС №3 | 2009 | 275 | АСБ2л 3x120 + 1x120
[24 empty] | КЛ 0.4 кВ ТП- 14-2 П.6Р.2 детская поликл-ка | 1969 | 130 | ААБ 3x95 + 1x35
[24 empty] | КЛ 0.4 кВ ТП- 14-2 П.6Р.3 Пищеблок | 1979 | 340 | ААБ 3x50 + 1x25
[24 empty] | КЛ 0.4 кВ ТП- 14-2 П.6Р.4 Инфекционный корпус | 1971 | 170 | ААБ 3x95 + 1x35
[24 empty] | КЛ 0.4 кВ ТП- 14-2 П.6Р.4 Инфек. Корпус-паталогоанат.корп. | 1970 | 80 | ААБ 3x95 + 1x35
[24 empty] | КЛ 0.4 кВ ТП- 14-2 П.7Р.2 Хлораторная | 1982 | 115 | ААБ 3x35 + 1x16
[24 empty] | КЛ 0.4 кВ ТП- 14-2 П.7Р.4 ШАВР зд. №1 компьют.сети |  |  | ВВГ 4x10 + 1x10
30 | Ф168-12 РП-1 | [9 empty] | 11.: Ф 1-6 - ТП 14-3; 13.: 500; 14.: АСБ 3х70; 15.: ТП 14-3; 16.: ЗТП; 17.: 2х630; Всего 25.: КЛ 0.4 кВ ТП-14-3 П.2Р.2 поликлиника ВРУ(нов); Всего 26.: 2010; Всего 27.: 50; Всего 28.: АВБбПв 3x185 + 1x185
| Ф168-11 РП-1 | [9 empty] | 11.: Ф 1-19 - ТП 14-3; 13.: 440; 14.: АСБ 3х70; Всего 25.: КЛ 0.4 кВ ТП-14-3 П.2Р.3 Кислородная станция; Всего 26.: 1970; Всего 27.: 40; Всего 28.: АПВБ 3x16 + 1x10
| Ф168-01 РП-3 | [9 empty] | 11.: ТП 13-1 - ТП 14-3; 13.: 620; 14.: АСБ 3х95; Всего 25.: КЛ 0.4 кВ ТП-14-3 П.2Р.4 поликлиника ВРУ(стар); Всего 26.: 1973; Всего 27.: 80; Всего 28.: АПВБ 3x95 + 1x35
| Ф168-07,08 | [9 empty] | 11.: ТП 14-3 - ТП 14-4; 13.: 144; 14.: АСБ 3х70; Всего 25.: КЛ 0.4 кВ ТП-14-3 П.3Р.2 д.поликлиника ВРУ-2; Всего 26.: 2009; Всего 27.: 70; Всего 28.: АВБбПв 3x185 + 1x185
[11 empty] | ТП 14-3 - ТП 14-4 | 144 | АСБ 3х70 | [10 empty] | КЛ 0.4 кВ ТП-14-3 П.3Р.4 д.поликлиника ВРУ-1 | 2009 | 70 | АВБбПв 3x95 + 1x95
[24 empty] | КЛ 0.4 кВ ТП-14-3 П.6Р.2 д.поликлиника ВРУ-1 | 2009 | 70 | АВБбПв 3x95 + 1x95
[24 empty] | КЛ 0.4 кВ ТП-14-3 П.6Р.4 д.поликлиника ВРУ-2 | 2009 | 70 | АВБбПв 3x185 + 1x185
[24 empty] | КЛ 0.4 кВ ТП-14-3 П.7Р.2 Поликлиника ВРУ (стар) | 1973 | 40 | АПВБ 3x95 + 1x35
[24 empty] | КЛ 0.4 кВ ТП-14-3 П.7Р.4 поликлиника ВРУ(нов) | 2010 | 50 | АВБбПв 3x185 + 1x185
118 | Ф168-07 ТП 14-5 | [9 empty] | 11.: ТП 14-2 - ТП 14-4 с.1; 13.: 180; 14.: ААБ 3х95; 15.: ТП 14-4; 16.: ЗТП; 17.: 2х1000; Всего 25.: КЛ 0.4 кВ ТП- 14-4 П.2Р.1 Пищеблок; Всего 26.: 1979; Всего 27.: 170; Всего 28.: АСБ 3x120 + 1x35
| Ф168-08 ТП 14-5 | [9 empty] | 11.: ТП 14-2 - ТП 14-4 с.2; 13.: 180; 14.: ААБ 3х95; Всего 25.: КЛ 0.4 кВ ТП- 14-4 П.2Р.2 Больница бл.В; Всего 26.: 1979; Всего 27.: 165; Всего 28.: АСБ 3x120 + 1x35
[24 empty] | КЛ 0.4 кВ ТП- 14-4 П.2Р.3 Больница бл.В | 1979 | 165 | АСБ 3x120 + 1x35
[24 empty] | КЛ 0.4 кВ ТП- 14-4 П.5Р.1 Пищеблок (освещение) | 1979 | 70 | ААБ 3x25 + 1x10
[24 empty] | КЛ 0.4 кВ ТП- 14-4 П.5Р.2 Эл.щитовая бл.А,Б | 1979 | 130 | АСБ 3x120 + 1x35
[24 empty] | КЛ 0.4 кВ ТП- 14-4 П.5Р.3 Эл.щитовая бл.А,Б | 1979 | 130 | АСБ 3x120 + 1x35
[24 empty] | КЛ 0.4 кВ ТП- 14-4 П.5Р.4 Больница бл.В (освещ.) | 1979 | 120 | АСБ 3x120 + 1x35
[24 empty] | КЛ 0.4 кВ ТП- 14-4 П.6Р.1 Эл.щитовая №3 бл.Г,Д | 1979 | 60 | АСБ 3x120 + 1x35
[24 empty] | КЛ 0.4 кВ ТП- 14-4 П.6Р.2 Эл.щитовая №3 бл.Г,Д | 1979 | 60 | АСБ 3x120 + 1x35
[24 empty] | КЛ 0.4 кВ ТП- 14-4 П.6Р.3 Эл.щитовая №3 бл.Г,Д | 1979 | 60 | АСБ 3x120 + 1x35
[24 empty] | КЛ 0.4 кВ ТП- 14-4 П.6Р.4 Эл.щитовая бл В Ренген.аппарат | 2008 | 50 | ВБбШв 3x70 + 1x70
[24 empty] | КЛ 0.4 кВ ТП- 14-4 П.7Р.1 Эл.щитовая бл В Ренген.аппарат | 2008 | 50 | ВБбШв 3x70 + 1x70
[24 empty] | КЛ 0.4 кВ ТП- 14-4 П.7Р.2 Больница Эл.щитов. блок А,Б | 1979 | 130 | АСБ 3x120 + 1x35
[24 empty] | КЛ 0.4 кВ ТП- 14-4 П.7Р.4 больница Эл.щитовая бл. Г,Д | 1979 | 55 | АСБ 3x120 + 1x35
[24 empty] | КЛ 0.4 кВ ТП- 14-4 П.8Р.1 Больница Эл.щит. блок Г,Д | 1979 | 60 | АСБ 3x120 + 1x35
[24 empty] | КЛ 0.4 кВ ТП- 14-4 П.8Р.2 СП-2 эл.щитовая бл.В | 1979 | 120 | АСБ 3x120 + 1x35
КЛ 0.4 кВ ТП- 14-4 П.8Р.3 наружное освещие
[24 empty] | КЛ 0.4 кВ ТП- 14-4 П.8Р.4 СП-2 эл.щитовая, бл.В | 1979 | 120 | АСБ 3x120 + 1x35
116 | Ф168-07 ТП 14-5 | [9 empty] | 11.: Ф168-07 - ТП 14-5; 13.: 650; 14.: ААБ 3х95; 15.: ТП 14-5; 16.: К-32; 17.: 2х400; Всего 25.: КЛ 0.4 кВ ТП- 14-5 П.2Р.1 кожное отделение; Всего 26.: 1976; Всего 27.: 240; Всего 28.: 2АПВБ 3x95 + 1x50
| Ф168-08 ТП 14-5 | [9 empty] | 11.: Ф168-08 - ТП 14-5; 13.: 650; 14.: ААБ 3х95; Всего 25.: КЛ 0.4 кВ ТП- 14-5 П.2Р.2 СЭС; Всего 26.: 2003; Всего 27.: 150; Всего 28.: АПВБ 3x70 + 1x35
[24 empty] | КЛ 0.4 кВ ТП- 14-5 П.2Р.4 Род.дом | 1974 | 80 | ААБ 3x95 + 1x50
[24 empty] | КЛ 0.4 кВ ТП- 14-5 П.5Р.1 Стамотолог.корпус | 1976 | 400 | 2ААБ 3x95 + 1x35
[24 empty] | КЛ 0.4 кВ ТП- 14-5 П.5Р.2 СЭС | 1983 | 150 | АПВБ 3x70 + 1x35
[24 empty] | КЛ 0.4 кВ ТП- 14-5 П.5Р.4 Род.дом | 1974 | 80 | АПВБ 3x95 + 1x35
КЛ 0.4 кВ ТП- 14-5 П.6Р.1 НО ЩДУ-3
[24 empty] | КЛ 0.4 кВ ТП- 14-5 П.6Р.2 Мастерская | 1973 | 120 | ААБ 3x70 + 1x35
[24 empty] | КЛ 0.4 кВ ТП- 14-5 П.6Р.3-аптека |  | 250 | АВБбШв 3Х120+1Х50
[24 empty] | КЛ 0.4 кВ ТП- 14-5 П.6Р.4 Прачечная | 1977 | 100 | АПВБ 3x95 + 1x50
КЛ 0.4 кВ ТП- 14-5 П.7Р.1 наружное освещение
[24 empty] | КЛ 0.4 кВ ТП- 14-5 П.7Р.2 Аптека | 1985 | 250 | АВБбШв 3Х120+1Х50
[24 empty] | КЛ 0.4 кВ ТП- 14-5 П.7Р.3 Мастерская | 1973 | 120 | ААБ 3x70 + 1x35
[24 empty] | КЛ 0.4 кВ ТП- 14-5 П.7Р.4 Прачечная | 1977 | 100 | АПВБ 3x95 + 1x50
144 | Ф168-21 - ТП 14-6 | [9 empty] | 11.: Ф168-21 - ТП 14-6; 13.: 980; 14.: АСБ 3х185; 15.: ТП 14-6; 16.: БКТП
| Ф168-26 - ТП 14-6 | [9 empty] | 11.: Ф168-26 - ТП 14-6; 13.: 980; 14.: АСБ 3х185
[11 empty] | ТП 14-6 -РП-5 яч.2 | 3049 | АСБ 3х185
[11 empty] | ТП 14-6 -РП-5 яч.5 | 3049 | АСБ 3х185
58 | Ф168-01 РП-3 | [9 empty] | 11.: ТП 9-2 - ТП 15-1; 13.: 1000; 14.: ААБ 3х120; 15.: ТП 15-1; 16.: ЗТП; Всего 25.: КЛ 0.4 кВ ТП-15-1 П.2Р.1 Солнечная 47 с.А; Всего 26.: 1975; Всего 27.: 140; Всего 28.: АВВБ 3x95 + 1x35
[13 empty] | ААБ 3х120 | [10 empty] | КЛ 0.4 кВ ТП-15-1 П.2Р.2 Политех.институт ядерной энерг. | 1975 | 110 | АПВБ 3x95 + 1x35
[11 empty] | ТП 15-1 - ТП 15-2 с.1 | 390 | ААБ 3х95 | [10 empty] | КЛ 0.4 кВ ТП-15-1 П.2Р.3 Солнечная 47 с.В | 1977 | 275 | ААВБ 3x95 + 1x35
[11 empty] | ТП 15-1 - ТП 15-2 с.2 | 300 | [11 empty] | КЛ 0.4 кВ ТП-15-1 П.2Р.3 Солнечная 47-49 *** | 1977 | 150 | 2АВВБ 3x95 + 1x35
[11 empty] | ТП 15-1 - ТП 15-2 с.1 | 300 | [11 empty] | КЛ 0.4 кВ ТП-15-1 П.2Р.4 Солнечная 43 | 1980 | 180 | ААБ 3x120 + 1x50
[24 empty] | КЛ 0.4 кВ ТП-15-1 ВРУ д. Солнечная 43-43/2 | 1980 | 124 | 2ААБ 3x95 + 1x35
[24 empty] | КЛ 0.4 кВ ТП-15-1 П.3Р.1 КД 15-2 Солнечная 39 | 2003 | 190 | АСБ 4x150
[24 empty] | КЛ 0.4 кВ ТП-15-1 П.3Р.1 КД Солнечная 39-37 *** | 1975 | 110 | 2ААБ 3x95 + 1x35
[24 empty] | КЛ 0.4 кВ ТП-15-1 П.3Р.3 Солнечная 45 | 1975 | 230 | ААБ 3x95 + 1x35
[24 empty] | КЛ 0.4 кВ ТП-15-1 П.3Р.4 Гимназия №5 Солнечная 31 | 1975 | 400 | 2ААБ 3x95 + 1x35
[24 empty] | КЛ 0.4 кВ ТП-15-1 П.6Р.1 Солнечная 43/2 | 1980 | 277 | ААБ 3x95 + 1x35
КЛ 0.4 кВ ТП-15-1 П.6Р.2 наружное освещение
[24 empty] | КЛ 0.4 кВ ТП-15-1 П.6Р.3 Солнечная 45 | 1975 | 230 | ААБ 3x95 + 1x35
[24 empty] | КЛ 0.4 кВ ТП-15-1 П.7Р.1 Политех.институт,ядерной энерг. | 1975 | 110 | АПВБ 3x95 + 1x35
[24 empty] | КЛ 0.4 кВ ТП-15-1 П.7Р.2 Гимназия №5,Солнечная 31 | 1975 | 400 | 2ААБ 3x95 + 1x35
[24 empty] | КЛ 0.4 кВ ТП-15-1 П.7Р.4 КД 15-2,Солнечная 39 | 2003 | 190 | ААБ 3x95 + 1x35
[24 empty] | КЛ 0.4 кВ ТП-15-1 П.8 Р-2 ШР-1 Солнечная 33а | 2003 | 180 | ААБ 4x95
[24 empty] | КЛ 0.4 кВ ТП-15-1 П.8Р.3 Солнечная 35 | 2014 | 110 | АПВБШп 4х120
[24 empty] | КЛ 0.4 кВ ТП-15-1 П.8Р.4 Солнечная 33 | 2014 | 97 | АПВБШп 4х120
[24 empty] | КЛ 0.4 кВ ТП-15-1 П.9 Р.2 ШР-1 Солнечная 33а | 2003 | 180 | ААБ 3x95 + 1x95
[24 empty] | КЛ 0.4 кВ ТП-15-1 П.9 Р.3 Солнечная 35 | 2014 | 110 | АПВБШп 4х120
[24 empty] | КЛ 0.4 кВ ТП-15-1 П.9 Р.4 Солнечная 33 | 2014 | 97 | АПВБШп 4х120
[24 empty] | КЛ 0.4 кВ ТП-15-1 ВРУ д. Солнечная 33-35 | 1975 | 150 | ААБ 3x95 + 1x35
7 | Ф168-27 ТП 15-2 | [9 empty] | 11.: ТП 15-5 - ТП 15-2; 13.: 177; 14.: АСБ 3х150; 15.: ТП 15-2; 16.: ЗТП; 17.: 2х400; Всего 25.: КЛ 0.4 кВ ТП-15-2 П.1Р.1 КД 15-3; Всего 26.: 2006; Всего 27.: 65; Всего 28.: АСБ 4x95
[11 empty] | ТП 15-5 - ТП 15-2 | 177 | АСБ 3х150 | [10 empty] | КЛ 0.4 кВ ТП-15-2 П.1Р.2 Солнечная 49 | 2006 | 190 | АСБ 3x120 + 1x120
[11 empty] | КЛ - РСУ | [12 empty] | КЛ 0.4 кВ ТП-15-2 П.1Р.3 Солнечная 53 | 1994 | 50 | АСБ 3x95 + 1x35
[24 empty] | КЛ 0.4 кВ ТП-15-2 П.1Р.4 Солнечная 55 | 1994 | 94 | АСБ 3x95 + 1x50
[24 empty] | КЛ 0.4 кВ ТП-15-2 П.3Р.2 Солнечная 51 | 2006 |  | АСБ 3x95 + 1x35
[24 empty] | КЛ 0.4 кВ ТП-15-2 П.6Р.1 Солнечная 49 | 2006 | 190 | АСБ 3x95 + 1x95
[24 empty] | КЛ 0.4 кВ ТП-15-2 П.6Р.2 КНС-15 | 1996 | 90 | АПВБ 3x95 + 1x95
[24 empty] | КЛ 0.4 кВ ТП-15-2 П.6Р.4 Солнечная 51 | 2006 |  | АСБ 3x95 + 1x35
[24 empty] | КЛ 0.4 кВ ТП-15-2 П.7Р.1 Солнечная 53 | 1994 | 50 | АСБ 3x95 + 1x50
[24 empty] | КЛ 0.4 кВ ТП-15-2 П.7Р.2 Солнечная 55 | 1994 | 94 | АСБ 3x95 + 1x50
[24 empty] | КЛ 0.4 кВ ТП-15-2 П.7Р.3 КНС-15 КД1,2,рынок,"Сильвер" | 1996 | 400 | АПВБ 3x95 + 1x95
[24 empty] | КЛ 0.4 кВ ТП-15-2 П.7Р.4 Солнечная 51,КД 15-3 | 2006 | 65 | АСБ 4x95
33 | Ф168-30 ТП 15-2 | [9 empty] | 11.: Ф 168-09 - ТП 890 - ТП 15-3; 13.: 190; 14.: АСБ 3х70; 15.: ТП 15-3; 16.: ЗТП; 17.: 2х400; Всего 25.: КЛ 0.4 кВ ТП- 15-3 П.6Р.4 Мойка а/машин
[11 empty] | ТП 15-2 - ТП 15-3 | 680 | АСБ 3х70 | [10 empty] | КЛ 0.4 кВ ТП- 15-3 П.7Р.4 Атомэнергоспецмонтаж
[11 empty] | ТП 15-2 - ТП 15-3 | 545 | АСБ 3х95 | [10 empty] | КЛ 0.4 кВ ТП- 15-3 П.1Р.3 Управление АТП
КЛ 0.4 кВ ТП- 15-3 П.1Р.4 рем.мастерская
КЛ 0.4 кВ ТП- 15-3 П.3Р.1 профилакторий
КЛ 0.4 кВ ТП- 15-3 П.3Р.2 Стенд обкатки
КЛ 0.4 кВ ТП- 15-3 П.3Р.3 мойка а/машин
КЛ 0.4 кВ ТП- 15-3 П.3Р.4 Компрессор
КЛ 0.4 кВ ТП- 15-3 П.6Р.1 АЗС
КЛ 0.4 кВ ТП- 15-3 П.6Р.2 Линия обогрева Т-1,Т-2
КЛ 0.4 кВ ТП- 15-3 П.6Р.3 Линия обогрева Т-3,Т-4
КЛ 0.4 кВ ТП- 15-3 П.7Р.1 Линия обогрева Т-7,Т-8
КЛ 0.4 кВ ТП- 15-3 П.7Р.2 Линия обогрева Т-5,Т-6
КЛ 0.4 кВ ТП- 15-3 П.7Р.3 Атомэнергоспецмонтаж
КЛ 0.4 кВ ТП- 15-3 П.1Р.2 ремонтная мастерская
59 | Ф168-01 РП-3(2сек) | [9 empty] | 11.: ТП 15-1 - ТП 15-4; 13.: 315; 14.: АСБ 3х70; 15.: ТП 15-4; 16.: КТПН; 17.: 1х400
138 | Ф.168-27 | [9 empty] | 11.: ф.168-27 - ТП 15-6; 13.: 125; 14.: АСБ 3х240; 15.: ТП 15-5; 16.: БКТП; 17.: 2х1000
| Ф.168-30 | [9 empty] | 11.: Ф.168-30-ТП 15-6; 13.: 125; 14.: АСБ 3х240
111 | [10 empty] | 11.: ТП 15-6 - ТП 15-5; 13.: 690; 14.: АСБ 3х240; 15.: ТП 15-6; 16.: БКТП; 17.: 2х1000; Всего 25.: КЛ 0.4 кВ ТП- 15-6 КНС-15; Всего 26.: 2013; Всего 27.: 410; Всего 28.: 2АПвБбШп4х95
[11 empty] | ТП 15-6 - ТП 15-5 | 690 | АСБ 3х240
41 | Ф168-25 РП-4 | [9 empty] | 11.: Ф 168-25 - РП-4; 13.: 2438; 14.: АСБ 3х240; 15.: РП-4; 16.: КСО-296; 17.: 2хТН-1
| Ф168-24 РП-4 | [9 empty] | 11.: Ф 168-24 - РП-4; 13.: 2438; 14.: АСБ 3х240; 15.: ТП 16-1; 16.: встр.; 17.: 2х400; Всего 25.: КЛ 0.4 кВ ТП-16-1 П.3Р.2 АТС Кр.Фортов,22; Всего 26.: 1978; Всего 27.: 260; Всего 28.: 2АПБбШв 3х70+1х35
[11 empty] | ф.4-3,6- ТП 16-1 | 40 | 2АСБ 3х95 | [10 empty] | КЛ 0.4 кВ ТП-16-1 П.3Р.1 Сбербанк,пр.Героев 47 | 1995 | 125 | АСБу 3x95 + 1x35
| Ф168-25 РП-4 | [9 empty] | 11.: ф.4-15 - ТП 16-2; 13.: 282; 14.: АСБ 3х95; Всего 25.: КЛ 0.4 кВ ТП-16-1 П.7Р.1 Сбербанк,пр.Героев 47; Всего 26.: 1995; Всего 27.: 125; Всего 28.: АСБу 3x95 + 1x35
| Ф168-24 РП-4 | [9 empty] | 11.: ф.4-16 - ТП 16-2; 13.: 282; 14.: АСБ 3х95; Всего 25.: КЛ 0.4 кВ ТП-16-1 П.6Р.4 АТС Кр.Фортов,22; Всего 26.: 1978; Всего 27.: 260; Всего 28.: 4АПБбШв 3х70+1х35
9 | Ф333-21 РП-2 | [9 empty] | 11.: Ф333-21 - РП-2; 13.: 357; 14.: АСБ 3х240; 15.: РП-2; 19.: 2016
| Ф333-26 РП-2 | [9 empty] | 11.: Ф333-26 - РП-2; 13.: 357; 14.: АСБ 3х240
| Ф333-21 РП-2 | [9 empty] | 11.: Ф333-21 - РП-2
| Ф333-26 РП-2 | [9 empty] | 11.: Ф333-26 - РП-2
70 | Ф333-21 РП-2 | [9 empty] | 11.: Ф 2-16 - ТП В-1; 13.: 440; 14.: ААБ 3х95; 15.: ТП В-1; 16.: ЗТП; 17.: 1х400
[11 empty] | Ф 2-16 - ТП В-1 | 454 | АСБ 3х120
[11 empty] | ТП ПГ - ТП В-1 | 180 | ААБ 3х70
71 | Ф333-21 РП-2 | [9 empty] | 11.: ф.2-16 - ТП В-2; 13.: 250; 14.: АСБ 3х120; 15.: ТП В-2; 16.: ЗТП; 17.: 2х400
[11 empty] | ф.2-16 - ТП В-2 | 445 | АСБ 3х120
[11 empty] | ТП В-1 - ТП В-2 | 450 | АСБ 3х70
72 | Ф333-21 РП-2 | [9 empty] | 11.: РП-2 - ТП В-3; 13.: 265; 14.: АСБ 3х95; 15.: ТП В-3; 16.: ЗТП; 17.: 2х400
[11 empty] | ТП В-2 - ТП В-3 | 250 | АСБ 3х120
[11 empty] | ТП В-2 - ТП В-3 | 250 | АСБ 3х120
[11 empty] | РП-9 яч.11 - ТП В-3 | 250 | АСБ 3х120
205 | Ф333-04, РП-9 | [9 empty] | 11.: РП 9 яч.15 - ТП В-5; 13.: 139; 14.: АСБ 3х95; 15.: ТП В-5; 16.: КТПН; 17.: 2х400; 19.: 2015
| Ф333-21 РП-2 | [9 empty] | 11.: ТП В-3 - ТП В-5; 13.: 101; 14.: АСБ 3х95
[11 empty] | ТП В-3 - ТП В-5 | 91 | АСБ 3х95
124 | Ф333-27 | [9 empty] | 11.: ТП УК-2- ТП ПГ; 13.: 613; 14.: ААБ 3х70; 15.: ТП ПГ; 16.: ЗТП; 17.: 2х400
[11 empty] | ТП КЗ-8 - ТП ПГ | 880 | 2АСБ 3х120
146 | Ф333-21 РП-2 | [9 empty] | 11.: Ф2-12 - ТП ГК-1; 13.: 34; 14.: АСБ 3х120; 15.: ТП ГК-1; 16.: КТП; 17.: 2х1000; 19.: 2016
[11 empty] | Ф2-5 - ТП ГК-1 | 34 | АСБ 3х120
147 | Ф333-21 РП-2 | [9 empty] | 11.: Ф2-14 - ТП ГК-2; 13.: 114; 14.: АСБ 3х120; 15.: ТП ГК-2; 16.: КТП; 17.: 2х1000; 19.: 2016
[11 empty] | Ф2-1 - ТП ГК-2 | 114 | АСБ 3х120
125 | Ф333-27 | [9 empty] | 11.: Ф333-27 - ТП КЗ-6; 13.: 968; 14.: АСБ 3х120; 15.: ТП КЗ-6; 16.: БКТП; 17.: 2х1000
| Ф333-20 | [9 empty] | 11.: Ф333-20 - ТП КЗ-6; 13.: 968; 14.: АСБ 3х120
126 | ф.333-27,20 | [9 empty] | 11.: ТП КЗ-6 - ТП КЗ-7; 13.: 330; 14.: 2АСБ 3х120; 15.: ТП КЗ-7; 16.: БКТП; 17.: 2х630
127 | ф.333-27,20 | [9 empty] | 11.: ТП КЗ-7 - ТП КЗ-8; 13.: 275; 14.: 2АСБ 3х120; 15.: ТП КЗ-8; 16.: БКТП; 17.: 2х630
121 | Ф333-27 | 1986 | [8 empty] | 11.: ТП УК-1 - ТП УК-2; 13.: 331; 14.: СБ 3х50; 15.: ТП УК-1; 16.: ЗТП; 17.: 2х630; Всего 25.: КЛ 0.4 кВ ТП- УК-1 П.1Р.1 Мира 5; Всего 26.: 1994; Всего 27.: 180; Всего 28.: АВБШв 3x150 + 1x70
| Ф333-20 | 2013 | [8 empty] | 11.: ТП УК-1 - ТП УК-2; 13.: 364; 14.: 2АСБ 3х95; Всего 25.: КЛ 0.4 кВ ТП- УК-1 П.1Р.2 Мастерская ПЛ-21; Всего 26.: 1994; Всего 28.: 2АВБШв 3x95 + 1x35
[24 empty] | КЛ 0.4 кВ ТП- УК-1 П.1Р.4 Быт.корпус | 1994 |  | 2АВБШв 3x95 + 1x35
[24 empty] | КЛ 0.4 кВ ТП- УК-1 П.1Р.4 Столовая | 1994 |  | 2АВБШв 3x95 + 1x35
КЛ 0.4 кВ ТП- УК-1 П.3Р.1 Продуктовый магазин
[24 empty] | КЛ 0.4 кВ ТП- УК-1 П.3Р.2 Мира 3 | 1994 | 250 | АВБбШв 3x150 + 1x70
[24 empty] | КЛ 0.4 кВ ТП- УК-1 П.3Р.4 Учебный корпус | 1994 |  | 2АВБШв 3x95 + 1x35
[24 empty] | КЛ 0.4 кВ ТП- УК-1 П.6Р.1 Советская 15 | 1994 | 200 | АСБ 3x95 + 1x35
[24 empty] | КЛ 0.4 кВ ТП- УК-1 П.6Р.2 Мастерские ПЛ-21 | 1994 |  | 2АВБШв 3x95 + 1x35
[24 empty] | КЛ 0.4 кВ ТП- УК-1 П.6Р.3 Мира 5 | 1994 | 180 | АВБШв 3x150 + 1x70
[24 empty] | КЛ 0.4 кВ ТП- УК-1 П.6Р.4 Мира 3 | 1994 | 250 | АВБбШв 3x150 + 1x70
[24 empty] | КЛ 0.4 кВ ТП- УК-1 П.7Р.2 Учебный корпус | 1994 |  | 2АВБШв 3x95 + 1x35
КЛ 0.4 кВ ТП- УК-1 П.7Р.3 Наружное освещение
[24 empty] | КЛ 0.4 кВ ТП- УК-1 П.7Р.4 столовая | 1994 |  | 2АВБШв 3x95 + 1x35
[24 empty] | КЛ 0.4 кВ ТП- УК-1 П.7Р.4 быт.корпус | 1994 |  | 2АВБШв 3x95 + 1x35
122 | Ф333-27 | [9 empty] | 11.: ТП КЗ-6 - ТП УК-2; 13.: 318; 14.: АСБ 3х120; 15.: ТП УК-2; 16.: ЗТП; 17.: 2х400; Всего 25.: КЛ 0.4 кВ ТП- УК-2 П.6Р.2 Академия,Мира 8(общежитие)
[11 empty] | ТП КЗ-6 - ТП УК-2 | 318 | АСБ 3х120 | [10 empty] | КЛ 0.4 кВ ТП- УК-2 П.6Р.3 Речная 2
КЛ 0.4 кВ ТП- УК-2 П.6Р.4 Храм боптистов
КЛ 0.4 кВ ТП- УК-2 П.7Р.1 Речная 6а
КЛ 0.4 кВ ТП- УК-2 П.7Р.3 наружное освещение
КЛ 0.4 кВ ТП- УК-2 П.1Р.2 ВРУ прокуратура
КЛ 0.4 кВ ТП- УК-2 П.1Р.4 ООО"Север"
КЛ 0.4 кВ ТП- УК-2 П.3Р.4 Академия,Мира 8(общеж.СУС)
КЛ 0.4 кВ ТП- УК-2 П.6Р.1 ВРУ прокуратура
КЛ 0.4 кВ ТП- УК-2 П.7Р.2 Речная 4,3
КЛ 0.4 кВ ТП- УК-2 П.7Р.4 ВРУ общежитие (прокуратура)
КЛ 0.4 кВ ТП- УК-2
КЛ 0.4 кВ ТП- УК-2 П.1Р.1 ВРУ общежитие(прокуратура)
123 | Ф333-20 | [9 empty] | 11.: ТП УК-1 - ТП УК-3; 13.: 388; 14.: АСБ 3х95; 15.: ТП УК-3; 16.: КТПН; 17.: 1х100
2 | Ф333-29,32 | [9 empty] | 11.: ф.333-32 - ТП БО-1; 13.: 1450; 14.: АСБ 3х95; 15.: ТП БО-1; 16.: ЗТП; 17.: 2х400; Всего 25.: КЛ 0.4 кВ ТП-БО-1 П.1Р.2 Освещение цеха "Композит"
[11 empty] | ф.333-29 - ТП 17-01 | 785 | АСБ 3х95 | [10 empty] | КЛ 0.4 кВ ТП-БО-1 П.1Р.3 Адм.зд.столовая(ОАО"СПК")
[11 empty] | ТП БО-1 - ТП 17-01 | 665 | АСБ 3х95 | [10 empty] | КЛ 0.4 кВ ТП-БО-1 П.1Р.4 "Композит"
КЛ 0.4 кВ ТП-БО-1 П.7Р.2 Микана
КЛ 0.4 кВ ТП-БО-1 П.8 ВА 04-36 40А Светофор
КЛ 0.4 кВ ТП-БО-1 П.9Р.1 ВА 04-36 63А магазин "Мебель"
КЛ 0.4 кВ ТП-БО-1 П.1Р.1 Петрохлеб (цех выпечки)
КЛ 0.4 кВ ТП-БО-1 П.3Р.4 Микана (бывш.х/з)
КЛ 0.4 кВ ТП-БО-1 П.7Р.4 ШНО обл.автодор.
КЛ 0.4 кВ ТП-БО-1 П.8 ВА 04-36 63А магазин "Мебель"
КЛ 0.4 кВ ТП-БО-1 П.9Р.2 ВА 04-36 100А магазин "ВИКС"
КЛ 0.4 кВ ТП-БО-1 П.8 ВА 04-36 100А АЗС
КЛ 0.4 кВ ТП-БО-1 П.8 ВА 04-36 40А ОАО "Мегафон"
КЛ 0.4 кВ ТП-БО-1 П.9Р.1ВА 04-36 40А Светофор
КЛ 0.4 кВ ТП-БО-1 П.9Р.2 ВА 04-36 40А Киоск "Петрохлеб"
43 | Ф333-29,32 | [9 empty] | 11.: ТП БО-1 - ТП БО-2; 13.: 210; 14.: ААБ 3х95; 15.: ТП БО-2; 16.: ЗТП; 17.: 2х630; Всего 25.: КЛ 0.4 кВ ТП-БО-2 П.4Р.4 Произв.база ООО"Социум-строй"
[11 empty] | ТП БО-2 - КРУН БО | 285 | ААШВ 3х70 | [10 empty] | КЛ 0.4 кВ ТП-БО-2 П.12Р.1 Колб.цех(СМК)
[24 empty] | КЛ 0.4 кВ ТП-БО-2 П.2Р.1 военный склад | 2009 |  | АВБбШв 3x70 + 1x50
[24 empty] | КЛ 0.4 кВ ТП-БО-2 П.2Р.3 маг.Метрика |  |  | АВБбШв 3x150 + 1x150
[24 empty] | КЛ 0.4 кВ ТП-БО-2 П.4Р.3 Прод.склад в/ч. |  |  | АБШВГ 3x95 + 1x50
[24 empty] | КЛ 0.4 кВ ТП-БО-2 П.6Р.2 ВРУ склад ИП Белов |  |  | АБШВГ 3x70 + 1x50
КЛ 0.4 кВ ТП-БО-2 П.6Р.3 ООО"Плутон"
КЛ 0.4 кВ ТП-БО-2 П.12Р.3 Сосновоборский холодильник
[24 empty] | КЛ 0.4 кВ ТП-БО-2 П.2Р.2 АБК ООО"Промальп" | 2008 | 145 | АВБбШв 4x50
КЛ 0.4 кВ ТП-БО-2 П.2Р.4 ООО"Росопт",склад 7/12
КЛ 0.4 кВ ТП-БО-2 П.4Р.1 "Гамбрин"
45 | Ф333-17 ТП БО-1 | [9 empty] | 11.: ТП БО-5 - ТП БО-3; 13.: 295; 14.: ААБ 3х95; 15.: ТП БО-3; 16.: ЗТП; 17.: 1х400
[11 empty] | ТП БО-3 - ТП БО-11 | 100 | АСБ 3х120
44 | Ф333-22 ТП БО-1 | [9 empty] | 11.: ТП БО-3 - ТП БО-4; 13.: 685; 14.: ААБ 3х70; 15.: ТП БО-4; 16.: ЗТП; 17.: 2х400
[11 empty] | КРУН БО ТП БО-4 | 40 | ААШВ 3х70
46 | Ф333-22 ТП БО-1 | 1969 | ТП БО-1 - ТП БО-5 | 270 |  | СИП 3(1х70) |  |  |  |  | 11.: ТП БО-1 - ТП БО-5; 13.: 130; 14.: АСБ 3х70; 15.: ТП БО-5; 16.: ЗТП; 17.: 1х250
145 | Ф333-17,22 | [9 empty] | 11.: ф.333-17,22- ТП БО-11; 13.: 4900; 14.: 2АСБ 3х240; 15.: ТП БО-11; 16.: БКТП; 17.: 2х630
6 | Ф503-24 | [9 empty] | ТП ОС-3 - ТП ОС-1 | 425 | АСБ 3х95 | ТП ОС-1 | КТП | 1х160 | ф.5 ул.Ленинградская |  | 534 | СИП3х70+1х95 |  |  |  | КЛ 0.4 кВ ТП-ОС-1 А.5 ул. Афанасьева до оп. №1 | 2006 | 200 | АВБбШв 4x50
[19 empty] | 75 | СИП4х16
[11 empty] | ТП 1-10 - ТП ОС-1 | 230 | АСБ 3х95 | [5 empty] | 158 | АС2(1х25)
96 | Ф503-24 ОС-5 | [9 empty] | 11.: ТП ОС-3 - ТП ОС-2; 13.: 160; 14.: АСБ 3х70; 15.: ТП ОС-2; 16.: ЗТП; 17.: 2х630
| Ф503-19 ТП ОС-4 | [9 empty] | 11.: ТП ОС-4 - ТП ОС-2; 13.: 220; 14.: АСБ 3х70
97 | Ф503-19 ТП ОС-4 | [9 empty] | 11.: ТП ОС-4 - ТП ОС-3; 13.: 140; 14.: АСБ 3х70; 15.: ТП ОС-3; 16.: ЗТП; 17.: 1х400
[11 empty] | ТП ОС-6 - ТП ОС-3 | 1500 | АСБ 3х70
95 | Ф503-19 ТП ОС-4 | [9 empty] | 11.: Ф503-19 - ТП ОС-4; 13.: 2000; 14.: ААБ 3х185; 15.: ТП ОС-4; 16.: встр.; 17.: 2х630
[11 empty] | ТП ОС-5 - ТП ОС-4 | 335 | АСБ 3х70
98 | Ф503-24 ТП ОС-5 | [9 empty] | 11.: Ф503-24 - ТП ОС-5; 13.: 1790; 14.: ААБ 3х185; 15.: ТП ОС-5; 16.: ЗТП; 17.: 1х630
99 | Ф503-24 ТП ОС-5 | [9 empty] | 11.: ТП ОС-5 - ТП ОС-6; 13.: 1200; 14.: ААБ 3х50; 15.: ТП ОС-6; 16.: встр.; 17.: 2х630
101 | Ф.333-04 - РП-9 | [9 empty] | 11.: Ф.333-04 - РП-9; 13.: 870; 14.: АСБ 3х240; 15.: РП-9
| Ф.333-05 - РП-9 | [9 empty] | 11.: Ф.333-05 - РП-9; 13.: 870; 14.: АСБ 3х240
120 | Ф.333-05 |  | оп. №1- ТП К-18 | 215 |  | СИП3(1х70) | 5 |  | 5 |  | ТП В-16- ТП К -18 | 170 | АСБ 3х120 | ТП К-18 | КТП | 1х250 |  | 2000 | 300 | АС4(1х70+1х16) | 11 |  | 11
Ф.333-05
93 |  |  | ВЛ-10кВ ТП 1-7 - ТП У-3 "Устье" | 2471 |  | СИП3(1х70) | 39 |  | 39 |  | 11.: КРУН-10 кВ В-1-7-1; 13.: 20; 14.: АСБ 3х70
187 |  |  | демонтирована | [7 empty] | 15.: ТП У-1; 16.: КТП; 17.: 1х160; Всего 25.: ВЛ абонента
188 |  |  |  |  | 25 | СИП 3(1х70) |  |  |  |  | 15.: ТП У-2; 16.: КТП; 17.: 1х160; Всего 25.: ВЛ абонента
189 |  |  | отпайка от ВЛ-10кВ "Устье" |  | 5 | СИП 3(1х70) |  |  |  |  | 15.: ТП У-3; 16.: КТПН; 17.: 1х250; 19.: 2005; 20.: 872; 21.: СИП2А 3х95+1х95+1х25, 3х50+1х70+1х16,4х35 4х16; Ж/б и на ж/б пр. 22.: 15; Деревянные без пасынков 23.: 11; Всего 24: 26
190 |  |  | отпайка от ВЛ-10кВ "Устье" |  | 5 | СИП 3(1х70) |  |  |  |  | 15.: ТП У-6; 16.: КТП; 17.: 1х63; 19.: 2013; 20.: 248; 21.: СИП2А 3х70+3х70+1х25, 4х25; Ж/б и на ж/б пр. 22.: 12; Всего 24: 12
21 | Ф.333-05 |  | Ф.9-08- ВЛ-10 кВ "Ст. Калище" | 7110 |  | АС3 (1х70) | 55 |  | 55
165 | Ф.333-05 | 2011 | отп.от оп.8 |  | 10 | АС3 (1х70) | 1 |  | 1 |  | 15.: ТП К-1; 16.: КТП; 17.: 1х250; 18.: ф.2 ул.Полевая; 19.: 2011; 20.: 1049; 21.: СИП2А 3х95+1х95. СИП 2А 2х16,СИП 2А 4х16; Ж/б и на ж/б пр. 22.: 38; Всего 24: 38; Всего 25.: КД-2 ул.Полевая
[17 empty] | ф.4ул.Набережная | 1990 | 419 | СИП2А 3х70+1х95+1х25 | 2 |  | 2 | ул.Набережная
166 | Ф.333-05 | 2011 | отп.от оп.11 |  | 165 | АС3(1х70) | 4 |  | 4 |  | спуск к ТП | 40 | АСБ3х 95 | ТП К-2 | КТПН | 1х250 | ф.3 | 2009 | 1000 | АС4(1х50),СИП 2А 4х16 | 20 | 9 | 29 | ул.Пограничная
[17 empty] | ф.6 | 1963 | 371 | АС4(1х35)+1х25 | 7 | 7 | 14 | ул.Набережная
173 | Ф.333-05 | 2008 | отп.от оп.20А |  | 511 | СИП3(1х70) | 15 |  | 15 |  |  |  |  | ТП К-24 | КТПН | 1х250 | ф.1 | 2008 | 420 | СИП2А 3х95+1х95 ,СИП 2А 2х16 | 0 | 18 | 18 | ул.Пограничная(левая сторона)
[17 empty] | ф.2 | 2008 | 554 | СИП2А 3х70+1х95, 2х16; 4х16 |  | 22 | 22 | ул.Пограничная(левая сторона)
[17 empty] | ф.4 | 2008 | 1591 | СИП2А 3х95+1х95+1х25, 2х16; 4х16 | 28 |  | 28 | ул.Пограничная(правая сторона)
171 | Ф.333-05 | 2012 | каб.спуск к ТП от оп.20А | [7 empty] | отп.от оп.20А-1 | 20 | АСБ 3х95 | ТП К-14 | КТПН | 1х400 | ф.1 | 2000 | 332 | СИП2А 3х70+1х95+1х25, СИП 2А 2х16 | 1 | 11 | 12 | ул.Новая (правая сторона)
[17 empty] | ф.2 | 2000 | 275 | СИП2А 3х70+1х95+1х25, СИП 2А 4х16 | 3 | 8 | 11 | ул.Новая (левая сторона)
[17 empty] | ф.5 | 2000 | 796 | СИП2А 3х70+1х95+1х25; СИП2А 3х95+1х95+1х25; АС4(1х50); | 12 | 7 | 19 | ул.Набережная (левая сторона)
21 | Ф.333-05 | 2013 | Ф.9-06- ВЛ-10 кВ "Коваши" | 8661 |  | СИП3(1х95) | 172 |  | 172 |  | 13.: 215; 15.: В-9-06-2
СВ-9-06-13
201 | ф.333-05 | 2013 | отп.от оп.15 |  | 10 | СИП 3х95 | 1 |  | 1 |  | 15.: ТП Р-21; 16.: КТПН; 17.: 2х630; 18.: Л.1; 19.: 2014; 20.: 788; 21.: СИП2А 3х70+1х95+1х25; Ж/б и на ж/б пр. 22.: 26; Всего 24: 26; Всего 27.: 207
| Ф.333-04 | 2013 | отп.от оп.15 |  | 16 | СИП 3х95 | 1 |  | 1 |  | 19.: 2014; 20.: 522; 21.: СИП2А 3х95+1х95+1х25; Ж/б и на ж/б пр. 22.: 17; Всего 24: 17; Всего 27.: 207
167 | Ф.333-05 | 2013 | отп.от оп.103 |  | 628 | СИП 3х70 | 14 |  | 14 |  | 15.: ТП К-5; 16.: КТПН; 17.: 1х250; Всего 25.: ВЛ абонента
210 | Ф.333-04 | 2015 | отп. от оп.103/13 |  | 290 | СИП3(1х70) | 6 |  | 6 |  | 15.: ТП К38; 16.: КТПН; 17.: 1х400; Ж/б и на ж/б пр. 22.: 0; Деревянные без пасынков 23.: 0; Всего 24: 0; Всего 25.: ДНТ "Приозерное" ВЛ абонента
210 | Ф.333-04 | 2016 | отп. от оп.103/13/4 |  | 1433 | СИП3(1х70) | 6 |  | 6 |  |  | 1143 | АСБ3х95/ АСБ3х120 | ТП К37 | КТП | 1х100 |  |  | 250 | Л.1-СИП 3х95+1х95, | 6 | 0 | 6 | СНТ "Семья"
[19 empty] | 85 | Л.2СИП 3х50+1х50 | 3 | 0 | 3
178 | Ф.333-05 | 2012 | отп.от оп.158/17 |  | 1074 | СИП 3х70 | 21 |  | 21 |  | 15.: ТП К-31; 16.: СТП; 17.: 1х100; Всего 25.: ВЛ абонента
21 | Ф.333-04 | 2013 | Ф.9-13- ВЛ-10 кВ "Коваши" | 8630 |  | СИП3(1х95) | 172 |  | 172 |  | 13.: 215; 15.: В-9-13-2
177 | Ф.333-04 | 2012 | отп.от оп.78 |  | 241 | СИП 3х70 | 7 |  | 7 |  | 15.: ТП К-29; 16.: КТПН; 17.: 1х400; 18.: ф.1; 19.: 2015; 20.: 682; 21.: СИП2А 3х95+1х95+1х16; Ж/б и на ж/б пр. 22.: 23; Всего 24: 23
[17 empty] | ф. 2 | 2015 | 744 | СИП2А 3х95+1х95+1х16 | 28 |  | 28
209 | Ф.333-04 | 2012 | отп.от оп.86 |  | 10 | СИП 3х70 | 1 |  | 1 |  | 15.: ТП К-20; 16.: СТП; 17.: 1х63; Всего 25.: КЛ абонента
180 | Ф.333-04 | 2012 | отп.от оп.97 |  | 230 | СИП 3х70 | 10 |  | 10 |  | 15.: ТП К-34; 16.: КТПН; 17.: 1х250; 18.: ф.1; 19.: 2012; 20.: 411; 21.: СИП2А 3х95+1х95+1х16,2х16,4х16; Ж/б и на ж/б пр. 22.: 17; Всего 24: 17
[17 empty] | ф. 2 | 2012 | 651 | СИП2А 3х95+1х95+1х16, 4х16 | 15 |  | 15
[17 empty] | ф. 3 | 2012 | 761 | СИП2А 3х95+1х95+1х25,2х16,4х16 | 17 |  | 17
172 | Ф.333-04 | 2014 | отп.от оп.135 |  | 944 | СИП3(1х70) | 30 |  | 30 |  | 15.: ТП К-33; 16.: КТПН; 17.: 1х250; 18.: ф.1; 19.: 2014; 20.: 679; 21.: СИП2А 3х95+1х95+1х25, 3х50+1х70, 4х16; Ж/б и на ж/б пр. 22.: 23; Всего 24: 23; Всего 25.: д.Лендовщина
[17 empty] | ф. 2 | 2014 | 697 | СИП2А 3х95+1х95+1х25, 3х50+1х70, 4х16 | 11 |  | 11
[17 empty] | ф. 3 | 2014 | 248 | СИП2А 3х50+1х70, 4х16 | 9 |  | 9
[17 empty] | ф. 4 | 2014 | 209 | СИП2А 3х50+1х50+1х25, | 8 |  | 8
175 | Ф.333-04 | 2015 | отп.от оп.135/4 |  | 131 | СИП3(1х70) | 7 |  | 7 |  | 15.: ТП К-27; 16.: КТПН; 17.: 1х250; 18.: ф.1; 19.: 2015; 20.: 281; 21.: СИП2А 3х35+1х50 4х16, 4х25,; Ж/б и на ж/б пр. 22.: 7; Всего 24: 7; Всего 25.: д.Лендовщина
[17 empty] | ф.2 | 2015 | 654 | СИП2А 3х50+1х70+1х25, 2х16, 4х25, | 19 | 1 | 20
[17 empty] | ф. 3 | 2015 | 21 | СИП2А 4х25, | 1 |  | 1
169 | Ф.333-04 | 1981 | отп.от оп.151 |  | 210 | СИП 3х70 | 7 |  | 7 |  |  |  |  | ТП К-9 | КТП | 1х250 | ф.1 | 2015 | 1488 | СИП2А 3х95+1х95+1х25, 2х16, 4х16, 4х25 | 1 | 56 | 57 | д.Лендовщина (левая сторона)
[17 empty] | ф.2 | 2015 | 621 | СИП2А 3х70+1х70+1х25, 2х16, 4х16, 4х25 | 23 |  | 23
[17 empty] | ф.4 | 2015 | 741 | СИП2А 3х95+1х95+1х25, 4х16, 4х35 | 29 |  | 29
199 | Ф.333-04 | 2015 | отп.от оп.159 |  | 73 | СИП3(1х70) | 3 |  | 3 |  | 15.: ТП К-36; 16.: КТПН; 17.: 1х160; 18.: ф.2; 19.: 2015; 20.: 769; 21.: СИП2А(3х95+1х95+1х25),,2х16; Ж/б и на ж/б пр. 22.: 30; Всего 24: 30; Всего 25.: д.Лендовщина
[17 empty] | ф. 5 | 2015 | 559 | СИП2А(3х95+1х95+1х25),,2х16 | 22 |  | 22
170 | Ф.333-04 | 2015 | спуск с оп.172 |  | 54 | СИП3(1х70) | 2 |  | 2 |  |  |  |  | ТП К-12 | КТПН | 1х250 | ф.1 | 2015 | 628 | СИП2А 3х95+1х95+1х25, 2х16, 4х16, | 25 | 0 | 25 | д.Коваши
[17 empty] | ф.2 | 2015 | 503 | СИП2А 3х95+1х95+1х25, 3х35+1х50, 4х16, | 19 | 0 | 19
[17 empty] | ф.3 | 2015 | 538 | СИП2А 3х95+1х95+1х25, 4х16, | 20 | 0 | 20
168 | Ф.333-04 | 2015 | ВЛ-10 кВ ТП К-9 - ТП К-8 | 420 |  | СИП3(1х70) | 12 |  | 12 |  | 15.: ТП К-8; 16.: КТПН; 17.: 1х250; 18.: ф.1; 19.: 2015; 20.: 289; 21.: СИП2А(3х95+1х95+1х25),2х16, 4х16; Ж/б и на ж/б пр. 22.: 10; Всего 24: 10; Всего 25.: д.Лендовщина
[17 empty] | ф. 2 | 2015 | 584 | СИП2А(3х95+1х95+1х25),2х16, 4х16 | 19 |  | 19
[17 empty] | ф. 3 | 2015 | 242 | СИП2А(3х95+1х95+1х25),4х25 | 4 |  | 4
[17 empty] | ф. 4 | 2015 | 288 | СИП2А(3х95+1х95+1х25),4х25 | 5 |  | 5
198 | Ф.333-04 | 2015 | ВЛ-10 кВ ТП К-12 - ТП К-35 | 728 |  | СИП3(1х70) | 20 |  | 20 |  |  |  |  | ТП К-35 | КТПН | 1х250 | ф.1 | 2014 | 1124 | СИП2А(3х95+1х95+1х25),4х16,2х16 | 38 | 0 | 38 | д.Коваши
[17 empty] | ф.2 | 2014 | 756 | СИП2А(3х95+1х95+1х25),4х16,2х16 | 26 | 0 | 26
[17 empty] | ф.5 | 2014 | 104 | СИП2А(3х95+1х95+1х25) | 4 |  | 4
174 | Ф.333-04 | 2015 | отп. от оп.172/14 |  | 16 | СИП3(1х70) | 1 |  | 1 |  |  |  |  | ТП К-25 | КТПН | 1х250 | ф.2 | 2015 | 644 | СИП2А(3х95+1х95+1х25),4х16,2х16 | 28 | 0 | 28 | д.Коваши
[17 empty] | ф.5 | 2015 | 636 | СИП2А(3х95+1х95+1х25),3х50+1х70+1х25,4х16,2х16 | 11 | 0 | 11
208 | Ф.333-04 | 2016 | отп. от оп.172/10/16 |  | 790 | СИП3(1х70) | 18 |  | 18 |  | 15.: ТП К-17; 16.: КТПН; 17.: 1х400; Всего 25.: ВЛ абонента
179 | Ф.333-04 | 2012 | отп. от оп.1730 |  | 20 | СИП3(1х70) | 1 |  | 1 |  | 16.: СТП; 17.: 1х25; Всего 25.: ВЛ абонента
210 | Ф.333-05 | 2017 | отп. от оп.172/103/11 |  | 23 | СИП3(1х95) | 1 |  | 1 |  | 15.: ТП К-37; 16.: КТП; 17.: 1х100; 20.: 250; 21.: Л.1 СИП 2А 3х95+1х95
[5 empty] | 472 | СИП3(1х70) |  |  |  |  | 20.: 85; 21.: Л.2 СИП 2А 3х50+1х50
221 | Ф.333-05 | 2017 | отп. от оп.172/103/19 |  |  | СИП3(1х70) | 1 |  | 1 |  | 15.: ТП К-38; 16.: КТП; 17.: 1х160
73 | Ф.333-04 | 2013 | Ф.9-14- ВЛ-10 кВ "Сады" | 2495 |  | СИП3(1х95) | 56 |  | 56 |  | 11.: питающий КЛ до оп. №1; 13.: 180; 14.: АСБ 3х120
193 |  | 2014 | отп. от оп.14/41 |  | 245 | СИП3(1х70) | 1 |  | 1 |  | 15.: ТП С-4; 16.: КТП; 17.: 1х250; 18.: ф.1ул.Смольненская; 19.: 1981; 20.: 737; 21.: СИП 2А 3х95+1х95+1х16;СИТП 3х35+1х50+1х16;СИП 4х16; Ж/б и на ж/б пр. 22.: 12; Деревянные без пасынков 23.: 3; Всего 24: 15
94 |  | 2014 | отпайка от ВЛ-10кВ до ТП С-14 |  | 750 | СИП3(1х50) | 13 |  | 13 |  | 11.: каб.спуск; 13.: 30; 14.: АСБ 3х50; 15.: ТП С-14; 16.: КТП; 17.: 1х160; Всего 25.: ВЛ абонента
73 | Ф.333-04 | 2013 | Ф.9-05- ВЛ-10 кВ "Сады" | 2705 |  | СИП3(1х95) | 48 |  | 48 |  | 11.: питающий КЛ до оп. №1; 13.: 180; 14.: АСБ 3х120
220 |  | 2014 | отп. от оп.5/32 |  | 1938 | СИП3(1х70) | 48 |  | 48 |  | Всего 25.: Все ТП абонента
192 |  | 2014 | отп. от оп.45 |  | 12 | СИП3(1х95) | 1 |  | 1 |  | 15.: ТП С-3; 16.: КТП; 17.: 1х100; 18.: ДНТ Смолокурка; Всего 25.: ВЛ абонента
22.23 | ф.169-101 | 2013 | ф.169-101 КВЛ-10 кВ "Систо-Палкино" | 9937 |  | СИП3(1х95) | 222 |  | 222 |  | 11.: питающий КЛ до оп. №1; 13.: 720; 14.: ААБ 3х95
[11 empty] | каб.вставка между оп. 15-16 | 146 | АПвП 3х150/50
[11 empty] | каб.вставка между оп. 164-169 | 570 | АПвП 3(1х150)
200 | ф.169-101 | 2014 | спуск с оп.32 |  | 4 | СИП3(1х95) |  |  |  |  | 13.: 45; 14.: АСБ 3х95; 15.: ТП СП-17; 16.: СТП; 17.: 1х63; Всего 25.: ВЛ абонента
181 |  |  | отп. от оп.72 |  | 466 | СИП3(1х95) | 10 |  | 10 |  |  |  |  | ТП СП-2 | КТП | 1х250 | ф.2 | 2015 | 454 | СИП2А(3х35+1х50),4х16 | 16 | 0 | 16 | д.Керново
[17 empty] | ф.3 | 2012 | 485 | СИП2А(3х95+1х95+1х16) | 19 | 0 | 19 | д.Керново
[17 empty] | ф.1 | 1971 | 1595 | СИП2А(3х95+1х95+1х16),3х35+1х50,3х50+1х70,4х16,3х25+1х35 | 44 | 6 | 50 | через дорогу к реке
182 | ф.169-101 | 2014 | отп. от оп.133 |  | 185 | СИП3(1х95) | 5 |  | 5 |  | 13.: 500; 14.: АСБ 3х50; 15.: ТП СП-3; 16.: КТПН; 17.: 1х250; Всего 25.: ВЛ абонента
183 | ф.169-101 | 2014 | спуск с оп.183 |  | 5 | СИП3(1х70) | 0 |  | 0 |  |  |  |  | ТП СП-6 | КТПН | 1х400 | ф.1 | 2010 | 1176 | СИП2А(3х95+1х95+1х25) | 37 | 1 | 38 | д.С-Палкино (вдоль дороги) | 76
[17 empty] | ф.3 | 1967 | 2245 | СИП2А(3х95+1х95+1х16); 3х16+1х25; АС4(1х25) | 51 | 9 | 60 | д.Мустово
184 | ф.169-101 | 2011 | отп.от оп.183 |  | 360 | СИП3(1х70) | 6 |  | 6 |  | 15.: ТП СП-10; 16.: КТПН; 17.: 1х250; 18.: ф.1; 19.: 2011; 20.: 316; 21.: СИП2А(3х95+1х95+1х16), 3х35+1х50+1х16; Ж/б и на ж/б пр. 22.: 3; Всего 24: 3; Всего 25.: д.С-Палкино (Л-1)совместная подвеска с ВЛз-10 кВ
[17 empty] | ф.3 | 2011 | 1083 | СИП2А(3х95+1х95+1х25); 4х16; 2х16 | 35 | 1 | 36
185 | ф.169-101 | 2011 | отп. От оп.183/48 |  | 652 | СИП3(1х70) | 21 |  | 21 |  | 15.: ТП СП-11; 16.: КТПН; 17.: 1х250; 18.: ф.2; 19.: 2011; 20.: 975; 21.: СИП2А(3х95+1х95+1х16); 3х35+1х50+1х16;4х16;2х16; Ж/б и на ж/б пр. 22.: 35; Всего 24: 35; Всего 25.: д.С-Палкино (Л-2)частичная совместная подвеска с ВЛз-10 кВ
[17 empty] | ф.3 | 2011 | 712 | СИП2А(3х95+1х95+1х16); 3х35+1х50+1х16;4х16;2х16 | 26 | 0 | 26 | д.С-Палкино (Левая сторона)
[17 empty] | ф.4 | 2011 | 406 | СИП2А(3х95+1х95+1х16); 4х16 | 15 |  | 15 | д.С-Палкино (правая ст.)
186 | ф.169-101 | 2011 | отп. от оп.183/27 |  | 570 | СИП3(1х70) | 23 |  | 23 | начать проверку | 15.: ТП СП-12; 16.: КТПН; 17.: 1х250; 18.: ф.1; 19.: 2011; 20.: 632; 21.: СИП2А(3х95+1х95+1х16); 3х50+1х70+1х25;4х16;2х16; Ж/б и на ж/б пр. 22.: 14; Всего 24: 14; Всего 25.: д.С-Палкино частичная совместная подвеска с ВЛз-10 кВ
[17 empty] | ф.3 | 2011 | 858 | СИП2А(3х95+1х95+1х16); 3х50+1х70+1х25;4х16;2х16 | 27 | 1 | 28 | д.С-Палкино
212 | ф.169-101 | 2016 | отп. от оп.38 |  | 1183 | СИП3(1х95) | 28 |  | 28 |  | 15.: ТП СП-13; 16.: КТПН; 17.: 1х250; 18.: ф.1; 19.: 2011; 20.: 563; 21.: СИП2А(3х120+1х95+1х25);; Ж/б и на ж/б пр. 22.: 15; Всего 24: 15; Всего 25.: Н.Керново
[17 empty] | ф.2 | 2011 | 525 | СИП2А(3х120+1х95+1х25); | 19 |  | 19 | Н.Керново
[17 empty] | ф.3 | 2011 | 612 | СИП2А(3х120+1х95+1х25); | 18 | 1 | 19 | Н.Керново
213 | ф.169-101 | 2017 |  |  |  | СИП3(1х95) |  |  |  |  | 15.: ТП СП-14; 16.: КТПН; 17.: 1х250; 18.: ф.1; 19.: 2017; Всего 25.: Мустово
214 | ф.169-101 | 2017 |  |  |  | СИП3(1х95) |  |  |  |  | 15.: ТП СП-15; 16.: КТПН; 17.: 1х250; 18.: ф.1; 19.: 2017; Всего 25.: Мустово
215 | ф.169-101 | 2016 | отп. от оп.146а |  | 100 | СИП3(1х70) | 4 |  | 4 |  | 15.: ТП СП-18; 16.: СТП; 17.: 1х100; 18.: ф.1; 19.: 2016; 20.: 252; 21.: СИП2А(3х95+1х95+1х25);; Ж/б и на ж/б пр. 22.: 10; Всего 24: 10; Всего 25.: Мустово
216 | ф.169-101 | 2017 |  |  |  | СИП3(1х95) |  |  |  |  | 15.: ТП СП-19; 16.: МТП; 17.: 1х100; 18.: ф.1; 19.: 2017; 20.: 0.488; 21.: Л.1-СИП 3х95+1х95+1х16; Всего 25.: Мустово
[19 empty] | 0.214 | Л.2-СИП 3х95+1х95+1х16
217 | ф.169-101 | 2017 |  |  |  | СИП3(1х95) |  |  |  |  | 15.: ТП СП-20; 16.: МТП; 17.: 1х100; 18.: ф.1; 19.: 2017; 20.: 0.211; 21.: Л.1-СИП 3х95+1х95+1х16; Всего 25.: Мустово
114;135 | ф.168-24 | 2002 | ф.4-14 ВЛ-Шепелево | 11396 |  | АС3(1х95) | 156 |  | 156 | bar: 11. to 14.; 16. to Всего 24
|  |  | оп.122-137 | 1300 |  | СИП3(1х95) | 21 |  | 21
[11 empty] | ф.4-14 до оп. №1 | 1400 | ААБ 3х120
115;136 | ф.168-25 | 2002 | ф.4-13 ВЛ-Шепелево | 11396 |  | АС3(1х95) | 32 |  | 32
|  |  | оп.122-137 | 1300 |  | СИП3(1х95) | 0 |  | 0
[11 empty] | ф.4-13 до оп. №1 | 1400 | ААБ 3х120
207 | ф.168-24 | 2017 | отп.от оп.№15 |  | 54 | СИП3(1х95) | 2 |  | 2 |  | 15.: ТП Ш-37; 16.: КТПН; 17.: 1х400
| ф.168-24 | 2017 | отп.от оп.№25 |  | 8 | СИП3(1х95) | 0 |  | 0 |  | 15.: КРУН-10
206 |  |  |  |  | 95 | СИП3(1х70) | 2 |  | 2 | bar: 20.
[5 empty] | 30 | СИП3(1х70) | 2 |  | 2 |  | 15.: ТП Ш-36; 16.: КТПН; 17.: 1х400; 18.: Л.1; 19.: 2017
[17 empty] | Л.2 | 2017
152 | ф.168-25 |  | спуск с оп.№43 |  | 10 | СИП3(1х95) |  |  |  |  | 15.: ТП Ш-5; 16.: КТПН; 17.: 1х400; 18.: ф.3; 19.: 2010; 20.: 1334; 21.: СИП2А(3х95+1х95+1х16); (3х25+1х35); 4х16; 4х25; Ж/б и на ж/б пр. 22.: 38; Деревянные без пасынков 23.: 1; Всего 24: 39
[17 empty] | ф.8 | 2010 | 2458 | СИП2А(3х95+1х95+1х16); 3х50+1х70+1х16; 3х35+1х50+1х16 4х16; 2х16 | 77 | 6 | 83
208 | ф.168-25 | 2017 | отп.от оп.№46 |  | 215 | СИП3(1х95) | 7 |  | 7 |  | 15.: ТП Ш-51; 16.: КТПН; 17.: 1х400
153 | ф.168-25 | 2002 | отп.от оп.№97 |  | 80 | АС3(1х95) | 1 |  | 1 |  | каб.ввод | 20 | АСБ 3х95 | ТП Ш-8 | КТПН | 1х400 | ф.2 |  | 213 | СИП2А(3х50+1х70+1х16); (3х35+1х50+1х16); 4х16; 2х16 | 10 | 1 | 11 | д.Липово
[17 empty] | ф.3 |  | 752 | СИП2А(3х95+1х95+1х16); (3х35+1х50+1х16); 4х16; 2х16 | 26 | 1 | 27 | д.Липово
162 | ф.168-25 | 2009 | отп.от оп.97 |  | 200 | СИП3(1х70) | 5 |  | 5 |  |  |  |  | ТП Ш-24 | КТПН | 1х250 | ф.5 | 2011 | 1379 | СИП2А(3х95+1х95+1х16); СИП2А(3х35+1х50)СИП2А(3х50+1х70+1х16); 2х16;4х16 | 38 | 4 | 42 | д.Кандикюля
[17 empty] | ф.6 | 2011 | 611 | СИП2А(3х95+1х95+1х16); СИП2А(3х35+1х50+1х16),СИП2А (4х16) | 13 |  | 13 | д.Кандикюля (частичная совм.подвеска с ф.1 и 2)
158 | ф.168-25 | 2008 | отп.от оп.105 |  | 300 | СИП3(1х50) | 11 |  | 11 |  | 14.: б/хоз; 15.: ТП Ш-19; 16.: КТП; 17.: 1х100; Всего 25.: ВЛ абонента
163 | ф.168-25 | 2011 | отп.от оп.105/2 |  | 3 | СИП3(1х50) | 0 |  | 0 |  |  |  |  | ТП Ш-25 | КТПН | 1х250 | ф.2 | 2010 | 569 | СИП2А(3х95+1х95+1х16); СИП2А(4х16) | 12 | 1 | 13 | д.Кандикюля (частичная совм.подвеска с ВЛЗ-10 кВ)
[17 empty] | ф.3 | 2010 | 175 | СИП2А(3х95+1х95+1х16); СИП2А(2х16) |  |  |  | д.Кандикюля (совм.подвеска с ВЛЗ-10 кВ)
154 | ф.168-25 | 2002 | спуск с оп. №163 |  | 5 | АС3(1х50) |  |  |  |  | 15.: ТП Ш-10; 16.: КТП; 17.: 1х63; Всего 25.: ВЛ абонента
155 | ф.168-25 | 2002 | отп.от оп.172/5б,6б |  |  |  | 0 |  | 0 |  |  | 50 | 2ААБ 3х120 | ТП Ш-12 | КТПН | 1х400 | ф.2 частичная совм.подв. С ВЛ-10 кВ к ТП Ш-15 |  | 350 | СИП2А(4х70) | 0 |  | 0 | д.Шепелево (частичная совм.подвеска с ВЛи-0,4 кВ и ВЛЗ-10кВ)
[17 empty] | ф.6 |  | 1273 | СИП2А(3х95+1х95 ); СИП2А(2х16) | 5 |  | 5 | ф.6д.Шепелево (частичная совм.подвеска с ВЛи-0,4 кВ ф.7 и ВЛЗ-10кВ)
[17 empty] | ф.7 |  | 240 | СИП2А(3х95+1х95+1х16); | 0 |  | 0
[17 empty] | ф.9 |  | 645 | СИП2А(3х95+1х95+1х25 ); СИП2А(4х16) | 28 |  | 28 | выход из ТП до опоры ВЛ | 2014 | 35 | АВБбШВ 5х150
[17 empty] | ф.10 |  | 438 | СИП2А(3х95+1х95+1х25 ); СИП2А(4х16) | 17 |  | 17 | выход из ТП до опоры ВЛ | 2014 | 35 | АВБбШВ 5х120
[17 empty] | ф.11 |  | 1075 | СИП2А(3х95+1х95+1х25 ); СИП2А(4х16) | 43 |  | 43 | выход из ТП до опоры ВЛ | 2014 | 60 | АВБбШВ 5х120
[17 empty] | ф.12 |  | 1381 | СИП2А(3х95+1х95+1х25 ); СИП2А(4х16) | 48 |  | 48 | выход из ТП до опоры ВЛ | 2014 | 60 | АВБбШВ 5х120
157 | ф.168-25 | 2002 | отп.от оп.172 |  | 700 | СИП3(1х50) | 25 |  | 25 |  | 15.: ТП Ш-15; 16.: КТПН; 17.: 1х400; 18.: ф.2; 20.: 111; 21.: СИП2А4х35; Ж/б и на ж/б пр. 22.: 4; Всего 24: 4
[17 empty] | ф.6 |  | 371 | СИП2А3х70+1х95; СИП2А(4х16) | 9 |  | 9 | д.Шепелево (частичная совм.подвеска с ВЛи-0,4 кВ и ВЛЗ-10кВ)
[17 empty] | ф.7 |  | 1492 | СИП2А3х70+1х95+1х16; (3х95+1х95+1х16; 3х35+1х50; 4х16, 2х16 | 26 | 7 | 33 | д.Шепелево (правая сторона через дорогу)
[17 empty] | ф.8 |  | 496 | СИП2А(3х95+1х95+1х16 ); СИП2А(4х16) | 2 |  | 2 | д.Шепелево (левая сторона через дорогу совм.подвеска с ВЛЗ-10 кВ)
[17 empty] | ф.10 |  | 757 | СИП2А4х70 | 9 | 2 | 11 | д.Шепелево (левая сторона по дороге совм.подвеска с ВЛЗ-10 кВ)
159 | ф.168-24 | 2002 | отп.от оп.172 |  | 1513 | СИП3(1х95) | 45 |  | 45 |  | 15.: ТП Ш-20; 16.: КТПН; 17.: 1х400; 18.: ф.1 Л.6; 19.: 2008; 20.: 545; 21.: СИП2А(3х95+1х95+1х25) СИП2А(4х16); Ж/б и на ж/б пр. 22.: 21; Всего 24: 21; Всего 25.: д.Шепелево (совм.подвеска с ВЛЗ-10 кВ)
[17 empty] | ф.2 Л.7 | 2014 | 654 | СИП2А(3х95+1х95+1х25); СИП2А(4х16) | 25 | 0 | 25 | д.Шепелево
[17 empty] | ф.5 Л.5 | 2008 | 352 | СИП2А(3х70+1х70)СИП2А(4х16), 4х25 | 9 |  | 9 | д.Шепелево
[17 empty] | ф.6 Л.4 | 2015 | 1301 | СИП2А(3х70+1х70)СИП2А(3х35+1х50)СИП2А(4х16), 4х25 | 26 | 8 | 34
160 | ф.168-24 | 2008 | оп. №172/46 |  | 3 | СИП3(1х95) |  |  |  |  | 15.: ТП Ш-21; 16.: СТП; 17.: 1х40; Всего 25.: ВЛ абонента
161 | ф.168-24 | 2002 | отп.от оп.172/46 |  | 506 | СИП3(1х95) | 12 |  | 12 |  | 15.: ТП Ш-22; 16.: КТПН; 17.: 1х400; 18.: ф.1; 19.: 2008; 20.: 590; 21.: СИП2А(3х95+1х95+1х16); Деревянные без пасынков 23.: 0; Всего 24: 0; Всего 25.: д.Шепелево (совместная подвеска с ВЛ-0,4 и ВЛЗ-10 кВ)
[17 empty] | ф.2 | 2008 | 779 | СИП2А(3х95+1х95+1х16); СИП2А(4х35); СИП2А(4х25); 4х16 | 8 | 3 | 11 | д.Шепелево левая сторона (совм.подвеска с ВЛи-0,4 кВ ф.4 )
[17 empty] | ф.4 | 2008 | 742 | СИП2А(3х95+1х95+1х16); |  | 23 | 23 | д.Шепелево левая сторона
[17 empty] | ф.5 | 2008 | 856 | СИП2А(3х95+1х95+1х16); СИП 2А 4х16 |  | 15 | 15 | д.Шепелево (частичная совм. подвеска с ВЛи-0,4 кВ ф.2)
211 | ф.168-24 | 2015 | оп. №172/58а |  | 226 | СИП3(1х95) |  |  |  |  | 15.: ТП Ш-28; 16.: КТПН; 17.: 1х400; 18.: ф.2; 19.: 2016; 20.: 141; 21.: СИП2А(3х95+1х95+1х25); СИП 2А 4х16; Ж/б и на ж/б пр. 22.: 8; Всего 24: 8; Всего 25.: ВЛ абонента
[17 empty] | ф.3 | 2016 | 477 | СИП2А(3х95+1х95+1х25); СИП 2А 4х16 | 10 | 1 | 11 | ВЛ абонента
[17 empty] | ф.5 | 2016 | 874 | СИП2А(3х95+1х95+1х25); СИП 2А 4х16,2х16 | 32 |  | 32
164 | ф.168-24 | 2016 | оп. №172/58а |  |  | СИП3(1х95) |  |  |  |  | 13.: проект.; 15.: ТП Ш-31; 16.: СТП; 17.: 1х100; Всего 25.: ВЛ абонента
47 | ф.503-23 | 2002 | ф.8-15 ВЛ-10 кВ "Ручьи" | 1760 |  | АС3 (1х70) | 27 |  | 27 |  | 11.: питающая КЛ до оп.№1; 13.: 165; 14.: АСБ 3х95
|  |  | отп.от оп.№ 21/5 |  | 3 | СИП3(1х70) |  |  |  |  | 15.: В-Ш-40; 16.: КРУН
[11 empty] | В-Ш-40 - ТП Ш-40 | 230 | АСБ 3х95
156 | ф.503-23 | 2002 | спуск с оп. №9 |  | 10 | АС3 (1х70) |  |  |  |  | 15.: ТП Ш-14; 16.: СТП; 17.: 1х63; Всего 25.: ВЛ абонента
148 | ф.503-23 | 2002 | отп.от оп.№ 21/5 |  | 263 | АС3 (1х70) | 5 |  | 5 |  |  |  |  | ТП Ш-2 | КТПН | 1х400 | ф.1 | 2010 | 565 | СИП2А(3х70+1х95+1х25); СИП2А(4х16); 2х16 | 9 | 12 | 21 | ул.Береговая (совм.подвеска ф. 3)
[17 empty] | ф.3 | 2010 | 460 | СИП2А(3х50+1х70+1х25); СИП2А(4х25); 2х16 | 4 |  | 4 | ул.Береговая (совм.подвеска ф. 2)
[17 empty] | ф. 7 | 2008 | 798 | СИП2А(2х16); 4х16 СИП2А(4х95) | 10 | 11 | 21 | ул.Береговая (левая сторона)
[17 empty] | ф.8 | 2008 | 552 | СИП2А(3х23+1х35) СИП2А(3х35+1х50) СИП 2А 4х16 | 14 | 6 | 20 | ул.Береговая (правая сторона)
| ф.503-23 | 2015 | отп.от оп.№ 21/5 |  | 10 | СИП3(1х70) |  |  |  |  | 15.: В-Ш-3; 16.: КРУН
150 | ф.503-23 | 2002 | отп.от оп.№ 21/5 | [8 empty] | 500 | ААШВ3х70 | ТП Ш-3 | КТП | 1х250 | ф.1 | 1970 | 175 | СИП2А(4х95) | 8 | 0 | 8 | ул.Береговая
151 |  |  | спуск с оп.№ 23 |  | 10 | АС3(1х70) |  |  |  |  | 15.: ТП Ш-4; 16.: КТПН; 17.: 1х400; 18.: ф.9; 20.: 411; 21.: СИП2А(3х95+1х95+1х16); СИП2А(4х16); Ж/б и на ж/б пр. 22.: 5; Деревянные без пасынков 23.: 3; Всего 24: 8; Всего 25.: ул.Береговая
[17 empty] | ф.10/11 |  | 1759 | СИП2А(3х70+1х95+1х16); СИП2А(3х70+1х95), СИП (4х16) | 42 | 5 | 47 | ул.Береговая (совм.подвеска ф. 10/11)
48 | ф.С-2 УЭС | 1972 | ВЛ-10кВ от ф."С-2" оп. 6 (отпайка)
|  |  | отп. до ТП Р-1 |  | 600 | АС3(1х70) | 16 |  | 16 |  | 11.: каб.вставка между оп.8-9; 13.: 430; 14.: АСБ 3х50
|  |  | отп. до ТП Р-3 |  | 400 | АС3(1х70) | 6 |  | 6
194 | [10 empty] | 15.: ТП Р-1; 16.: КТП; 17.: 1х160; Всего 25.: ВЛ абонента
218 | ПС 333 ф.17 | 2017 |  |  | 613 | СИП3(1х95) |  |  |  |  | 15.: ТП Р-2; 16.: КТПН; 17.: 1х400; 18.: ф.1; 19.: 2016; 20.: 411; 21.: СИП2А 3х95+1х95; Деревянные без пасынков 23.: 28; Всего 24: 28
[17 empty] | ф.2 | 2016 | 479 | СИП2А 3х120+1х95 |  | 25 | 25
[17 empty] | ф.3 | 2016 | 313 | СИП2А(3х95+1х95 |  | 17 | 17 |  |  | 310
[17 empty] | ф.4 | 2016 | 401 | СИП2А 3х120+1х95 |  | 15 | 15
195 | ф.503-23 | 2014 | [8 empty] | ТП Р-4 - ТП Р-3 | 650 | АСБ 3х95 | ТП Р-3 | КТПН | 1х400 | ф.1 | 2013 | 643 | СИП2 3х95+1х95,4х16 | 21 | 4 | 25
[17 empty] | ф.2 | 2013 | 1636 | СИП2 3х95+1х95+1х25,СИП2 3х50+1х70,4х16,4х35 | 24 | 0 | 24
[17 empty] | ф.3 | 2013 | 695 | СИП2 3х95+1х95+1х25,СИП2 3х50+1х70,4х16,4х35 | 23 | 1 | 24
196 | ПС 333 ф.17 | 2012 | [8 empty] | ТП БО-11 - ТП Р-4 | 1832 | АСБ 3х120 | ТП Р-4 | КТПН | 1х400 | ф.1 | 2014 | 766 | СИП2А(3х95+1х95+1х25); СИП2А(3х25+1х35); 4х16 | 28 |  | 28
[17 empty] | ф.2 | 2011 | 541 | СИП2А(3х95+1х95+1х25); СИП2А(3х25+1х35); 4х16 | 19 | 2 | 21
[17 empty] | ф.3 | 2011 | 636 | СИП2А(3х95+1х95); СИП2А 4х16 | 15 |  | 15
[17 empty] | ф.4 | 2011 | 384 | СИП2А(3х95+1х95); СИП2А 4х16 |  |  |  | выход из ТП до оп. |  | 230 | АВБбШв 5х150
[17 empty] | ф.5 | 2011 | 525 | СИП2А(3х95+1х95); СИП2А 4х16 |  |  |  | выход из ТП до оп. |  | 80 | АВБбШв 5х120
[17 empty] | ф.6 | 2013 | 889 | СИП2А(3х95+1х95); СИП2А(3х50+1х70); 4х16 | 13 |  | 13
[17 empty] | ф.7 | 2013 | 518 | СИП2А(3х95+1х95); СИП2А 4х16
219 | ПС 333 ф.17 | 2017 |  | 694 |  | СИП3(1х95) |  |  |  |  | каб. Вставка м/у оп. №13 и №2 ТП Р-4 -ТП Р-5 | 242 | АПвПу2г 3(1х120/50) | ТП Р-5 | КТПН | 1х400 | ф.1 | 2016 | 332 | СИП2А(3х95+1х95 |  | 15 | 15
[17 empty] | ф.2 | 2016 | 343 | СИП2А(3х95+1х95 |  | 16 | 16
[17 empty] | ф.3 | 2016 | 436 | СИП2А(3х95+1х95 |  | 17 | 17 |  |  | 310
[17 empty] | ф.4 | 2016 | 452 | СИП2А(3х95+1х95 |  | 18 | 18
[17 empty] | ф.5 | 2016 | 233 | СИП2А(3х95+1х95 |  | 10 | 10
| ф.333-15 | [9 empty] | 18.: ВЛ-0,4 от ТП 4003; 19.: 2000
| ф.168-06 | [9 empty] | 18.: ВЛ-0,4 от ТП 4013; 19.: 2000
|  | Протяженность ВЛ-10 кВ |  | 71488 | 20703 | м |  |  | 1522 |  | 13.: 180150; 20.: 82512.913; 21.: м; Всего 27.: 119443