## Центральный филиал
Приложение 1
Перечень и состав объектов комплексного капитального ремонта электрических сетей филиал «Центральные электрические сети»
| № п/п | Наименование источника питания (фидера) |  | СОСТАВ ОБЪЕКТОВ СЕТЕВОГО ХОЗЯЙСТВА
|  |  |  | ВЛ 1-20 кВ | [8 empty] | ТП, РП, СП. |  |  |  | ВЛ 0,38 кВ | [7 empty] | КЛ 6-10 |  |  |  |  | КЛ 0,4
|  |  |  | год ввода | Диспетчерское наименование | протяженность | марка, сечение провода | кол-во опор |  |  |  |  | диспетчерское .№ | тип | кол-во транс-ров, мощность |  | от ТП № | год ввода | протяженность | марка и сечение провода | кол-во опор |  |  |  | диспетчерское наименование | год ввода | протяженность | марка и сечение кабеля |  | диспетчерское наименование | год ввода | протяженность | марка и сечение кабеля
| № п/п |  | инв. № ВЛ-6-10 |  |  |  |  | ж/б и на ж/б пр. | деревянные без пасынков | всего | инв. Номер ТП | инв. № оборуд. ТП |  |  |  | инв. № ВЛ-0,4 кВ |  |  |  |  | ж/б и на ж/б пр. | деревянные без пасынков | всего | инв. № КЛ-6-10 |  |  |  |  | инв. № КЛ-0,4 кВ
| 1 | 2 |  | 3 | 4 | 5 | 6 | 7 | 8 | 9 |  |  | 10 | 11 | 12 |  | 13 | 14 | 15 | 16 | 17 | 18 | 19 |  | 20 | 21 | 22 | 23 |  | 24 | 25 | 26 | 27 | 28
| нет | 730 | 000000811 | 3: 1948; 4: Воздушная линия 10 кВ г. Отрадное; 5: 16.78 | [13 empty] | 000001000 | Кабельная линия 10 кВ г.Отрадное (L=28579м) Кировск | 1948 |  | 0 | [5 empty] | Отрадное
| нет | [22 empty] | 509 | Силовой кабель АСБГ(990м) КЛ-6 кВ-??? | [8 empty] | Отрадное
х | 1 | [9 empty] | 1020 | 1187 | ТП-552 | ЗТП | 2х400 | 788 | Воздушная линия 0,4 кВ от ТП -552 | 1977 |  | А-25 | 13 |  | 13 |  | КЛ-10кВ от ТП-552 | 1948 | 1.27 | 0 | 000000977 | Кабельная линия 0,4 кВ от ТП-552 г.Отрадное (L=920м) Кировск | 1984 |  | АВБшВ 4х50 | Отрадное
[25 empty] | КЛ-10кВ от ТП-552 | 2012 | 0.19 | 0 | [5 empty] | Отрадное
[25 empty] | КЛ-10кВ от ТП 553 до ТП 552 | 1975 | 0.24 | АСБ-10 3х50 | [5 empty] | Отрадное
[25 empty] | КЛ-10кВ от ТП-БКТП ЛЕДОВЫЙ ДВОРЕЦ Ф.01 | 2000 | 1.03 | 0 | [5 empty] | Отрадное
Отрадное
х | 2 | [9 empty] | 1021 | 1188 | ТП-553 | ЗТП | 1х630 | [9 empty] | КЛ-10кВ от ТП-553 | 1948 | 1.27 | 0 | 000000978 | Кабельная линия 0,4 кВ от ТП-553 г.Отрадное (L=330м) Кировск | 1972 |  | АВБшВ 4х50 | Отрадное
[25 empty] | КЛ-10кВ от ТП-553 | 1948 | 0.7 | 0 | [5 empty] | Отрадное
[25 empty] | КЛ-10кВ от ПС 730 яч.13 до ТП 553 | 1975 | 1.03 | АСБ3х120 | [5 empty] | Отрадное
Отрадное
Отрадное
х | 3 | 730-22 |  | 4: ВЛ-10кВ от ТП-508 ПС-730 Ф.22; 5: 3.07 | 965 | 1168 | ТП-508 | ЗТП | 2х400 | 765 | Воздушная линия 0,4 кВ от ТП -508 | 1965 | [6 empty] | КЛ-10кВ от ТП-508 - ПС-730 Ф.10 | 2000 | 0.03 | АСБ3х120 | 000000907 | Кабельная линия 0,4 кВ от ТП-508 г.Отрадное (L=310м) Кировск | 1965 |  |  | Отрадное
|  | 730-10 |  | 4: ВЛ-10кВ от ТП-508 ПС-730 Ф.10; 5: 2.23 | [6 empty] | ВЛ-0,4кВ от ТП-508 Л-16 - 4,5,6 ЛИНИИ ДО ПР.ЛЕНСОВЕТА |  | 1 | СИП2А 3х50+1х70+1х16 |  |  |  |  | КЛ-10кВ от ТП-508 - ПС-730 Ф.11 | 2000 | 0.06 | АСБ3х150 |  | КЛ-0,4кВ от ТП-508 -БАЗА 7 ЛИНИЯ Д.1А | 2001 | 0.05 |  | Отрадное
|  | 730-10 |  | 4: ВЛ-10кВ от ТП-508 ПС-730 Ф.10; 5: 3.6 | [6 empty] | ВЛ-0,4кВ от ТП-508 Л-13 - ГАРАЖИ ЗА КЛАДБИЩЕМ | 1965 | 0.4 | СИП2А 3х50+1х70 |  |  |  |  | КЛ-10кВ от ТП-508 - ПС-730 Ф.03 | 0 | 0.09 | АСБ3х120 |  | КЛ-0,4кВ от ТП-508 Л-13 -ГАРАЖИ ЗА КЛАДБИЩЕМ | 1965 | 0.025 |  | Отрадное
[17 empty] | ВЛ-0,4кВ от ТП-508 Л-17 - 7 ЛИНИЯ ДО 1 СОВЕТСКОГО ПР. | 1965 | 1.02 | СИП2А 3х50+1х70 |  |  |  |  | КЛ-10кВ от ТП-508 - ПС-730 Ф.22 | 0 | 0.11 | АСБ3х120 |  | КЛ-0,4кВ от ТП-508 Л-17 - 7 ЛИНИЯ ДО 1 СОВЕТСКОГО ПР. | 1965 | 0.025 |  | Отрадное
[17 empty] | ВЛ-0,4кВ от ТП-508 Л-18 - ОТ 7 ЛИНИИ ДО КЛАДБИЩА | 1965 | 0.25 | [5 empty] | КЛ-10кВ от ТП-508 - К ОП.№1 ВЛЗ 10КВ 5 ЛИНИЯ | 0 | 0.26 | АСБ3х120 |  | КЛ-0,4кВ от ТП-508 Л-18 - ОТ 7 ЛИНИИ ДО КЛАДБИЩА | 1965 | 0.025 |  | Отрадное
[17 empty] | ВЛ-0,4кВ от ТП-508 Л-12 - 5 ЛИНИЯ |  | 0.78 | [5 empty] | КЛ-10кВ от ТП-508 - К ОП.№1 ВЛЗ 10КВ 3 ЛИНИЯ | 0 | 0.37 | АСБ3х120 | [5 empty] | Отрадное
[16 empty] | РК | Киров, РК ВЛ-0,4кВ от ТП-508 (14-1-10-0-01-04-2-025) Л-13 | 2018 | 0.45 | СИП 4х50+1х16 | 18 |  |  |  | КЛ-10кВ от ТП-508 - К ОП.№1 ВЛЗ 10КВ 7 ЛИНИЯ | 0 | 0.03 | АСБ3х120 | [5 empty] | Отрадное
[16 empty] | РК | Киров, РК ВЛ-0,4кВ от ТП-508 (14-1-10-0-01-04-2-025) Л-16,Л-17 | 2018 | 1.59 | СИП 4х95+1х16, СИП 4х50+1х16, СИП 4х16, СИП 2х16 | 43 | 3 | [11 empty] | Отрадное
х | 4 | [9 empty] | 1078 |  | ТП-526 | КТП | 1х400 | 000000773 | Воздушная линия 0,4 кВ от ТП -526 | 1963 | [15 empty] | Отрадное
[17 empty] | ВЛ-0,4кВ от КТП 526 Л-2 - ПО МЕЖДУНАРОДНОМУ ДО 7 ЛИНИИ | 1995 | 1.19 | [14 empty] | Отрадное
[17 empty] | ВЛ-0,4кВ от КТП 526 Л-4 - 5 ЛИНИЯ |  | 0.9 | [14 empty] | Отрадное
[17 empty] | ВЛ-0,4кВ от КТП 526 Л-3 -В СТОРОНУ 3 ЛИНИИ | 2012 | 0.71 | [14 empty] | Отрадное
[17 empty] | ВЛ-0,4кВ от КТП 526 Л-1 - 4 ЛИНИЯ | 1971 | 0.8 | [14 empty] | Отрадное
х | 5 |  |  | 4: ВЛЗ-10кВ от оп.№ 24А | 1064 |  | ТП-527 | КТП | 1х400 | 000000774 | Воздушная линия 0,4 кВ от ТП -527 | 1984 | [10 empty] | 000000958 | Кабельная линия 0,4 кВ от ТП-527 г.Отрадное (L=30м) Кировск | 1984 |  | АВБшВ 4х50 | Отрадное
[17 empty] | ВЛ-0,4кВ от КТП 527Л-2 - ДО МЕЖДУНАРОДНОГО | 2009 | 0.4 | [14 empty] | Отрадное
[17 empty] | ВЛ-0,4кВ от КТП 527Л-3 - ОФИЦЕРСКАЯ ДОРОЖКА 1 ЛИНИЯ | 1996 | 1.14 | [14 empty] | Отрадное
[17 empty] | ВЛ-0,4кВ от КТП 527Л-4 - 2 ЛИНИЯ В СТОРОНУ 3 СОВЕТСКОГО ПР. | 1995 | 0.71 | [14 empty] | Отрадное
[17 empty] | ВЛ-0,4кВ от КТП 527Л-5 - 2 ЛИНИЯ ДО 1 СОВЕТСКОГО ПР.ПО МЕЖДУНАРОДНОМУ ДО Р.НЕВЫ | 1995 | 0.25 | [14 empty] | Отрадное
[17 empty] | ВЛ-0,4кВ от КТП 527Л-1 - ПО МЕЖДУНАРОДНОМУ ДО Р.НЕВЫ | 2009 | 0.7 | [14 empty] | Отрадное
х | 6 |  |  | 4: ВЛЗ-10кВ от оп.№ 79 | 1073 |  | ТП-520 | КТП | 1х400 | 000000767 | Воздушная линия 0,4 кВ от ТП -520 | 1963 | [10 empty] | 000000910 | Кабельная линия 0,4 кВ от ТП-520 г.Отрадное (L=450м) Кировск | 1963 |  |  | Отрадное
[17 empty] | ВЛ-0,4кВ от КТП 520 Л-2 - 3-Й СОВЕТСКИЙ ПР. В СТОРОНУ Р.НЕВА | 2015 | 0.2 | [10 empty] | КЛ-0,4кВ от КТП 520 Л-4 | 1996 | 0.02 | АВВГ 4х70 | Отрадное
[17 empty] | ВЛ-0,4кВ от КТП 520 Л-4 - 3-Й СОВЕТСКИЙ ПР. В СТОРОНУ 1 ЛИНИИ | 1995 | 0.3 | [14 empty] | Отрадное
[17 empty] | ВЛ-0,4кВ от КТП 520 Л-4 - 3-Й СОВЕТСКИЙ ПР. В СТОРОНУ 1 ЛИНИИ | 1995 | 0.55 | [14 empty] | Отрадное
[17 empty] | ВЛ-0,4кВ от КТП 520 Л-5 - 4 СОВЕТСКИЙ ПР. ЧЕТНАЯ СТОРОНА | 2010 | 1.25 | [14 empty] | Отрадное
[17 empty] | ВЛ-0,4кВ от КТП 520 Л-6 - 4 СОВЕТСКИЙ ПР. НЕЧЕТНАЯ СТОРОНА | 1995 | 0.95 | [14 empty] | Отрадное
[17 empty] | ВЛ-0,4кВ от КТП 520 Л-8 - УЛ.БЕЗЫМЯННАЯ 63А | 2008 | 0.05 | [14 empty] | Отрадное
[17 empty] | ВЛ-0,4кВ от КТП 520 Л-9 - УЛ. БЕЗЫМЯННАЯ 89 | 2005 | 0.38 | [14 empty] | Отрадное
[17 empty] | ВЛ-0,4кВ от КТП 520 Л-3 - УЛ. БЕЗЫМЯННАЯ В СТОРОНУ 1 СОВЕТСКОГО ПР. | 1985 | 0.55 | [14 empty] | Отрадное
[17 empty] | ВЛ-0,4кВ от КТП 520 Л-3 - УЛ. БЕЗЫМЯННАЯ В СТОРОНУ 1 СОВЕТСКОГО ПР. | 1985 | 0.05 | [14 empty] | Отрадное
[17 empty] | ВЛ-0,4кВ от КТП 520 Л-10 - 1 ЛИНИЯ В СТОРОНУ ПОЛЯ | 2008 | 0.6 | [14 empty] | Отрадное
х | 7 | [9 empty] | 1006 | 1173 | ТП-528 | ЗТП | 2х250 | 000000775 | Воздушная линия 0,4 кВ от ТП -528 | 1963 | [6 empty] | КЛ-10кВ ПС-729 - ТП-528 | 0 | 0.5 | 0 | 000000959 | Кабельная линия 0,4 кВ от ТП-528 г.Отрадное (L=80м) Кировск | 1963 |  | АВВГ 4х70 | Отрадное
[17 empty] | ВЛ-0,4кВ от ТП 528 Л-5 - ПО 1-МУ СОВЕТСКОМУ ПР. ДО 2-Й ЛИНИИ | 2008 | 0.4 | СИП 3х95+1*95+1*25;3х95+1*95 | 64 |  | 64 |  | КЛ-10кВ от ТП 528 до оп. 33 | 2006 | 0.2 | АСБ-10 3х50 | [5 empty] | Отрадное
[17 empty] | ВЛ-0,4кВ от ТП 528 Л-8 - Ч/С КО 2 СОВЕТСКОМУ ПР., ПЕР.НОВЫЙ, УЛ.БЕЗЫМЯННАЯВ СТОРОНУ 1-ГО СОВЕТСКОГО ПР. | 1980 | 0.68 | СИП-2 3х95+1х95+1х25 | 81 |  | 81 | [10 empty] | Отрадное
[17 empty] | ВЛ-0,4кВ от ТП 528 Л-9 - Ч/С 1 ЛИНИЯ, МАГАЗИН | 2009 | 0.6 | [14 empty] | Отрадное
[17 empty] | ВЛ-0,4кВ от ТП 528 Л-4 - Ч/С В СТОРОНУ 1-ГО СОВЕТСКОГО ПР. | 2009 | 0.9 | А-35 | 36 | 53 | 89 | [10 empty] | Отрадное
| нет |  |  | 1965 | ВЛ-10кВ ПС 730 оп.1 ОЛ-10кВ до ТП 507,521,522,523,524,525,532,551 |  | А-50 | 100 | 37 |  |  |  | ВЛ-10кВ ПС 730 оп.1 ОЛ-10кВ до ТП 507,521,522,523,524,525,532,551 | [20 empty] | Отрадное
х | 8 | 730-10 |  | 4: ВЛЗ-10кВ от ПС-730 Ф.10 | 1077 |  | ТП-525 | КТП | 1х630 | 000000772 | Воздушная линия 0,4 кВ от ТП -525 | 1963 | [6 empty] | КЛ-10кВ от оп. до КТП 525 | 1948-1985 | 0.02 | ААБ10 3х150 | [5 empty] | Отрадное
[17 empty] | ВЛ-0,4кВ от КТП 525 Л-2 - КРАСКИ |  | 0.7 | [14 empty] | Отрадное
[17 empty] | ВЛ-0,4кВ от КТП 525 Л-3 - МЕЖДУНАРОДНЫЙ ПР., 18,19 ЛИНИИ | 1971 | 0.2 | [14 empty] | Отрадное
[17 empty] | ВЛ-0,4кВ от КТП 525 Л-4 - УЛ.ПУТЕЙСКАЯ | 1971 | 0.4 | [14 empty] | Отрадное
[17 empty] | ВЛ-0,4кВ от КТП 525 Л-3 - МЕЖДУНАРОДНЫЙ ПР., 18,19 ЛИНИИ | 1971 | 0.6 | [14 empty] | Отрадное
[17 empty] | ВЛ-0,4кВ от КТП 525 Л-4 - УЛ.ПУТЕЙСКАЯ | 1971 | 1.3 | [14 empty] | Отрадное
[17 empty] | ВЛ-0,4кВ от КТП 525 Л-1 |  | 1.6 | [14 empty] | Отрадное
х | 9 | 730-10 |  | 4: ВЛЗ-10кВ от ПС-730 Ф.10 | 1071 |  | ТП-507 | КТП | 1х250 | 000000764 | Воздушная линия 0,4 кВ от ТП -507 | 1965 | [10 empty] | 000000906 | Кабельная линия 0,4 кВ от ТП-507 г.Отрадное (L=150м) Кировск | 1965 |  | ААБ 3х70 | Отрадное
[17 empty] | ВЛ-0,4кВ от КТП 507 Л-3 - ПО 2 СОВЕТСКОГО ПР. В СТОРОНУ 4 ЛИНИИ | 2005 | 1.02 | [14 empty] | Отрадное
[17 empty] | ВЛ-0,4кВ от КТП 507 Л-4 - ПО 2 СОВЕТСКОГО ПР. В СТОРОНУ 6 ЛИНИИ | 1980 | 1.58 | [14 empty] | Отрадное
[17 empty] | ВЛ-0,4кВ от КТП 507 Л-1 - ПО 5 ЛИНИИ В СТОРОНУ 1 СОВЕТСКОГО ПР. | 1995 | 1.2 | А-35 | 80 | 25 | 105 | [10 empty] | Отрадное
Отрадное
х | 10 |  |  | 4: ВЛЗ-10кВ от оп.№ 65 | 1074 |  | ТП-521 | КТП | 1х400 | 000000768 | Воздушная линия 0,4 кВ от ТП -521 | 1963 | [15 empty] | Отрадное
[17 empty] | ВЛ-0,4кВ ТП-521 Л-3 - МАГАЗИН 11 ЛИНИЯ | 2004 | 0.25 | [14 empty] | Отрадное
[17 empty] | ВЛ-0,4кВ ТП-521 Л-5 - ЛИНИЯ К МЕЖДУНАРОДНОМУ | 2009 | 0.95 | [14 empty] | Отрадное
[17 empty] | ВЛ-0,4кВ ТП-521 Л-10 -10 ЛИНИЯ ОТ МЕЖДУНАРОДНОГО ДО 1 СОВЕТСКОГО ПР. | 2010 | 1.35 | [14 empty] | Отрадное
[17 empty] | ВЛ-0,4кВ ТП-521 Л-2 |  | 1.06 | [14 empty] | Отрадное
[17 empty] | ВЛ-0,4кВ ТП-521 Л-1 |  | 1.48 | [14 empty] | Отрадное
х | 11 |  |  | 4: ВЛЗ-10кВ от оп.№ 20 | 1075 |  | ТП-522 | КТП | 1х400 | 000000769 | Воздушная линия 0,4 кВ от ТП -522 | 1963 | [10 empty] | 000000911 | Кабельная линия 0,4 кВ от ТП-522 г.Отрадное (L=60м) Кировск | 1963 |  | АВВГ 4х70 | Отрадное
[17 empty] | ВЛ-0,4кВ от КТП 522 Л-2 - ПО 2 СОВЕТСКОМУ ПР. К 10 ЛИНИИ | 2010 | 0.8 | [14 empty] | Отрадное
[17 empty] | ВЛ-0,4кВ от КТП 522 Л-3 - 3 СОВЕТСКОМУ ПР. В СТОРОНУ 10 ЛИНИИ | 1971 | 1.3 | [14 empty] | Отрадное
[17 empty] | ВЛ-0,4кВ от КТП 522 Л-3 - 3 СОВЕТСКОМУ ПР. В СТОРОНУ 10 ЛИНИИ | 1971 | 1.6 | [14 empty] | Отрадное
[17 empty] | ВЛ-0,4кВ от КТП 522 Л-5 - 2 СОВЕТСКОМУ ПР. В СТОРОНУ 8 ЛИНИИ | 1971 | 1.2 | [14 empty] | Отрадное
[17 empty] | ВЛ-0,4кВ от КТП 522 - 9 ЛИНИЯ ДО 1 СОВЕТСКОГО ПР. | 1971 | 1.2 | [14 empty] | Отрадное
[17 empty] | ВЛ-0,4кВ от КТП 522 Л-1 - 9 ЛИНИЯ К 3 СОВЕТСКОМУ ПР. | 1971 | 0.6 | [14 empty] | Отрадное
х | 12 | 730-10 |  | 3: 1985; 4: ВЛ-10КВ ТП-523 - ВЛ-10КВ ПС-730 Ф.10; 5: 1.02 | 1004 | 1171 | ТП-523 | ЗТП | 1х250 | 000000770 | Воздушная линия 0,4 кВ от ТП -523 | 1968 | [10 empty] | 000000956 | Кабельная линия 0,4 кВ от ТП-523 г.Отрадное (L=60м) Кировск | 1968 |  | АВВГ 4х70 | Отрадное
|  |  |  | 4: ВЛЗ-10кВ К ТП-526 | [6 empty] | ВЛ-0,4кВ oт ТП-523 Л-3 |  | 0.85 | [14 empty] | Отрадное
|  |  |  | 4: ВЛЗ-10кВ К ТП-524 | [6 empty] | ВЛ-0,4кВ oт ТП-523 Л-4 |  | 0.6 | [14 empty] | Отрадное
[17 empty] | ВЛ-0,4кВ oт ТП-523 Л-5 | 1971 | 2.39 | [14 empty] | Отрадное
[17 empty] | ВЛ-0,4кВ oт ТП-523 Л-6 - МАГАЗИН |  | 0.06 | [14 empty] | Отрадное
[17 empty] | ВЛ-0,4кВ oт ТП-523 Л-2 | 1971 | 0.6 | [14 empty] | Отрадное
х | 13 |  |  | 4: ВЛЗ-10кВ от оп.№ 44 | 1076 |  | ТП-524 | КТП | 1х250 | 000000771 | Воздушная линия 0,4 кВ от ТП -524 | 1963 | [10 empty] | 000000957 | Кабельная линия 0,4 кВ от ТП-524 г.Отрадное (L=60м) Кировск | 1963 |  | АВВГ 4х70 | Отрадное
[17 empty] | ВЛ-0,4кВ Л-3 от КТП 524 | 1971 | 1.73 | СИП2А 3х50+1х70 | [13 empty] | Отрадное
[17 empty] | ВЛ-0,4кВ от КТП 524 Л-2 | 1971 | 0.9 | А-35 | 70 | 33 | 103 | [10 empty] | Отрадное
Отрадное
Отрадное
Отрадное
х | 14 |  |  | 4: ВЛЗ-10кВ от оп.№ 45 | 1080 |  | ТП-551 | КТП | 1х250 | 000000787 | Воздушная линия 0,4 кВ от ТП -551 (СИП 2А3*70+1*95+1*25 - 60 м.) | 1984 |  | СИП 2А3*70+1*95+1*25 | [8 empty] | 000000976 | Кабельная линия 0,4 кВ от ТП-551 г.Отрадное (L=30м) Кировск | 1984 |  | АВВГ 4х70 | Отрадное
[17 empty] | ВЛ-0,4кВ Л-2 от ТП-551 - 13 ЛИНИЯ |  | 0.8 | [14 empty] | Отрадное
[17 empty] | ВЛ-0,4кВ Л-3 от ТП-551 - 14,15 ЛИНИЯ ЛЕНСОВЕТА ДО ЛЕСА |  | 1.45 | [14 empty] | Отрадное
[17 empty] | ВЛ-0,4кВ от КТП 551 Л-1 - 11,12 ЛИНИИ ДО ЛЕСА |  | 0.35 | [14 empty] | Отрадное
[17 empty] | ВЛ-0,4кВ от КТП 551 Л-1 - 11,12 ЛИНИИ ДО ЛЕСА |  | 0.9 | [14 empty] | Отрадное
х | 15 |  |  | 4: ВЛЗ-10кВ от оп.№ 26 | 1046 |  | ТП-532 | КТП | 1х400 | 000000779 | Воздушная линия 0,4 кВ от ТП -532 | 1986 | [15 empty] | Отрадное
[17 empty] | ВЛ-0,4кВ от КТП 532 Л-1 - 2 СОВЕТСКИЙ ПР. ДО 9 ЛИНИИ | 2012 | 0.7 | [14 empty] | Отрадное
[17 empty] | ВЛ-0,4кВ от КТП 532 Л-3 - 2 СОВЕТСКИЙ ПР. ДО 15 ЛИНИИ ЧЕТНАЯ СТОРОНА | 2012 | 0.6 | [14 empty] | Отрадное
[17 empty] | ВЛ-0,4кВ от КТП 532 Л-3 - 2 СОВЕТСКИЙ ПР. ДО 15 ЛИНИИ ЧЕТНАЯ СТОРОНА | 2012 | 0.65 | [14 empty] | Отрадное
[17 empty] | ВЛ-0,4кВ от КТП 532 Л-5 - 2 СОВЕТСКИЙ ПР. ДО 15 ЛИНИИ НЕЧЕТНАЯ СТОРОНА | 2012 | 0.7 | [14 empty] | Отрадное
[17 empty] | ВЛ-0,4кВ от КТП 532 Л-5 - 2 СОВЕТСКИЙ ПР. ДО 15 ЛИНИИ НЕЧЕТНАЯ СТОРОНА | 2012 | 0.6 | [14 empty] | Отрадное
[17 empty] | ВЛ-0,4кВ от КТП 532 Л-4 - 2 СОВЕТСКИЙ ПР. ДО МЕЖДУНАРОДНОГО ПР. | 2012 | 0.7 | [14 empty] | Отрадное
[17 empty] | ВЛ-0,4кВ от КТП 532 Л-4 - УЛ.ДРУЖБЫ 26,28,30,32 | 1978 | 0.35 | [14 empty] | Отрадное
[17 empty] | ВЛ-0,4кВ от КТП 532 Л-6 - ЛЕН.ШОССЕ 15-47, ГАРАЖИ, СВЕТОФОР | 2012 | 0.9 | [14 empty] | Отрадное
[17 empty] | ВЛ-0,4кВ от КТП 532 Л-7 - АВТОСЕРВИС, МАГАЗИН, ШИНОМОНТАЖ | 2012 | 0.32 | [14 empty] | Отрадное
[17 empty] | ВЛ-0,4кВ от КТП 532 Л-8 - УЛ.ЛЕНИНА Д.11, УЛ.КОМСОМОЛЬСКАЯ 4,6,10 | 1978 | 0.45 | [14 empty] | Отрадное
[17 empty] | ВЛ-0,4кВ от КТП 532 Л-1 - 2 СОВЕТСКИЙ ПР. ДО 9 ЛИНИИ | 2012 | 0.6 | [14 empty] | Отрадное
Отрадное
х | 16 | 730-10 | 13-1-10-1-08-06-2-838 | 3: 2016; 4: ВЛ-10кВ от ВЛ-10кВ Ф-730-10; 5: 0.27 | 13-1-10-1-08-06-2-838 |  | ТП-б/н | СТП | 1х100 | 13-1-10-1-08-06-2-838 (Л/95616 от 15.12.16) | [17 empty] | Отрадное
Отрадное
Отрадное
Отрадное
Отрадное
Отрадное
х | 17 | 730-11 | [8 empty] | 1022 | 1189 | ТП-554 | ЗТП | 2х630 | [9 empty] | КЛ-10кВ от ТП 508 до ТП 554 | 2000 | 1.28 | АСБ10 3х185 | 000000979 | Кабельная линия 0,4 кВ от ТП-554 г.Отрадное (L=2270м) Кировск | 1978 |  |  | Отрадное
[25 empty] | КЛ-10кВ от ТП 552 до ТП 554 | 1993 | 0.42 | АСБ-10 3х50 |  | КЛ-0,4кВ от ТП 554 Л-10 - УЛ.ГАГАРИНА Д.14 КВ.181-324 ВВОД 2 | 1998 | 0.05 |  | Отрадное
[30 empty] | КЛ-0,4кВ от ТП 554 Л-13 - КОТЕЛЬНАЯ УЛ.ЩУРОВА | 1998 | 0.35 |  | Отрадное
[30 empty] | КЛ-0,4кВ от ТП 554 Л-14 - УЛ.ГАГАРИНА Д.12 | 1998 | 0.05 | 0 | Отрадное
[30 empty] | КЛ-0,4кВ от ТП 554 Л-14 - УЛ.ГАГАРИНА Д.14 КВ.73-180 ВВОД 2 | 1998 | 0.05 |  | Отрадное
[30 empty] | КЛ-0,4кВ от ТП 554 Л-16 - УЛ.ГАГАРИНА Д.14А ТАЙМ | 1998 | 0.08 |  | Отрадное
[30 empty] | КЛ-0,4кВ от ТП 554 Л-17 - КОТЕЛЬНАЯ ВВОД 1 | 1997 | 0.15 |  | Отрадное
[30 empty] | КЛ-0,4кВ от ТП 554 Л-17 - УЛ.ГАГАРИНА Д.14 КВ.1-72 ВВОД 2 | 1998 | 0.06 |  | Отрадное
[30 empty] | КЛ-0,4кВ от ТП 554 Л-2 - ФОК ВВОД 1 | 2012 | 0.11 |  | Отрадное
[30 empty] | КЛ-0,4кВ от ТП 554 Л-20 - ГАРАЖИ УЛ.ГАГАРИНА Д.18 | 2002 | 0.4 |  | Отрадное
[30 empty] | КЛ-0,4кВ от ТП 554 Л-3 - ФОК ВВОД 2 | 2012 | 0.11 |  | Отрадное
[30 empty] | КЛ-0,4кВ от ТП 554 Л-5 - УЛ.ГАГАРИНА Д.14 КВ.181-324 | 1998 | 0.05 |  | Отрадное
[30 empty] | КЛ-0,4кВ от ТП 554 Л-5 - УЛ.ГАГАРИНА Д.10 | 1996 | 0.12 |  | Отрадное
[30 empty] | КЛ-0,4кВ от ТП 554 Л-6 - КОТЕЛЬНАЯ ВВОД 2 | 1997 | 0.15 |  | Отрадное
[30 empty] | КЛ-0,4кВ от ТП 554 Л-6 - УЛ.ГАГАРИНА Д.14 КВ.1-72 | 1998 | 0.06 | 0 | Отрадное
[30 empty] | КЛ-0,4кВ от ТП 554 Л-9 - УЛ.ГАГАРИНА Д.14 КВ.73-180 | 1998 | 0.05 |  | Отрадное
[30 empty] | КЛ-0,4кВ от ТП 554 Л-10 - ГАРАЖИ "ПЕСЧАНЫЙ КАРЬЕР" | 1998 | 0.2 |  | Отрадное
Отрадное
[33 empty] | 0 | Отрадное
х | 18 | [9 empty] | 441 | 508 | ТП-559 | ЗТП | 2х400 | [9 empty] | КЛ-10кВ от ТП-559 | 1948 | 0.16 | 0 | [5 empty] | Отрадное
[12 empty] | 510 | [12 empty] | КЛ-10кВ от ЗТП-559 | 2008 | 0.315 | АСБ 3х120 | [5 empty] | Отрадное
Отрадное
Отрадное
Отрадное
Отрадное
х | 19 | [9 empty] | 1024 | 1191 | ТП-556 | ЗТП | 1х400 | 000000790 | Воздушная линия 0,4 кВ от ТП -556 | 1984 | [5 empty] | 4465 | КЛ-10кВ от ТП-556 до БКТП 568 яч.8 | 2015 |  | АСБ 2Л-10 3х185 | 000000981 | Кабельная линия 0,4 кВ от ТП-556 г.Отрадное (L=1170м) Кировск | 1984 |  |  | Отрадное
[17 empty] | ВЛ-0,4кВ oт ТП-556 Л-11 - УЛ.ЦЕНТРАЛЬНАЯ Д.7, УЛ.НОВАЯ, Д.2,4 | 2012 | 0.2 | А-35 | 18 |  | 18 | [6 empty] | КЛ-0,4кВ от ТП 556 Л-4 - УЛ.ЩУРОВА Д.1, УЛ. ЦЕНТРАЛЬНАЯ Д.13,15 | 1995 | 0.16 |  | Отрадное
[30 empty] | КЛ-0,4кВ от ТП 556 Л-6 - УЛ.НОВАЯ Д.6 | 2010 | 0.12 |  | Отрадное
[30 empty] | КЛ-0,4кВ от ТП 556 Л-7 - УЛ. ЛЕСНАЯ Д.2,4А | 1989 | 0.15 |  | Отрадное
[30 empty] | КЛ-0,4кВ от ТП 556 Л-9 - ТОРГОВЫЙ ПАВИЛЬОН УЛЬТРА | 2000 | 0.2 |  | Отрадное
[30 empty] | КЛ-0,4кВ от ТП 556 Л-2 - КОТЕЛЬНАЯ ВВОД 1 | 1999 | 0.06 |  | Отрадное
[25 empty] | КЛ-10кВ от ТП-556 до БКТП (КТПН-?) | 0 | 0 | 0 |  | 2КЛ-0,4кВ от БКТП до ВРУ-0,4кВ |  |  |  | Отрадное
Отрадное
х | 20 | [9 empty] | 2791 |  | ТП-555 | ЗТП | 2х400 | 000000789 | Воздушная линия 0,4 кВ от ТП -555 (800м) | 1971 | [10 empty] | 000000980 | Кабельная линия 0,4 кВ от ТП-555 г.Отрадное (L=3м) Кировск | 1978 |  |  | Отрадное
[11 empty] | 1023- на списание | 1190- на списание |  |  |  |  | ВЛ-0,4кВ от ТП 555 Л-18 - УЛ.ЦЕНТРАЛЬНАЯ 1,3,5, УЛ. НОВАЯ 1,3 | 2007 | 0.45 | А-35 | 12 |  | 12 | [6 empty] | КЛ-0,4кВ от ТП 555 Л-1 - УЛ. НОВАЯ 6А | 2010 | 0.2 |  | Отрадное
[30 empty] | КЛ-0,4кВ от ТП 555 Л-15 - УЛ.КЛУБНАЯ 3, НОВАЯ 7,9 | 1978 | 0.28 |  | Отрадное
[30 empty] | КЛ-0,4кВ от ТП 555 Л-19 - МАГАЗИН ГНОМ | 2007 | 0.05 |  | Отрадное
[30 empty] | КЛ-0,4кВ от ТП 555 Л-2 - УЛ. КЛУБНАЯ 2 | 1983 | 0.1 |  | Отрадное
[30 empty] | КЛ-0,4кВ от ТП 555 Л-20 - МАГАЗИН СЕМЕЙНЫЙ | 1985 | 0.11 |  | Отрадное
[30 empty] | КЛ-0,4кВ от ТП 555 Л-23 - УЗЕЛ СВЯЗИ | 1986 | 0.21 |  | Отрадное
[30 empty] | КЛ-0,4кВ от ТП 555 Л-7 - УЛ. КЛУБНАЯ 4,1 ВВОД | 1985 | 0.05 |  | Отрадное
[30 empty] | КЛ-0,4кВ от ТП 555 Л-8 - УЛ. КЛУБНАЯ 4, 2 ВВОД | 1985 | 0.05 |  | Отрадное
х | 21 | 207-13 | Распоряжение № 309 от 02.11.2015г. | 3: 2015; 4: ОВЛЗ-10кВ от оп.3 ф.13 ПС-207/110/10 (ВЛЗ-10кВ ТП-529-ТП-547) до СТП-566; 5: 0.057; 6: СИП-3 1х50 | 4473 | 4472 | ТП-566 | ЗТП | 1х630 | [8 empty] | 4572 | КЛ-10 кВ от РТП-566 до КЛ-10 кВ от ПС 207-15 до ТП-555 (L=142м) | 2016 |  | 0 | [5 empty] | Отрадное
[24 empty] | 4573 | КЛ-10 кВ от ПС-207 до РТП-566 (L=226м) | 2016 |  | 0 | [5 empty] | Отрадное
[24 empty] | 4574 | КЛ-10 кВ от РТП-566 до ТП-565 (L=687м) | 2016 |  | 0 | [5 empty] | Отрадное
[24 empty] | 4575 | КЛ-10 кВ от РТП-566 до ТП-564 (L=2057м) | 2015 |  | АСБ2Л-10 3х240 | [5 empty] | Отрадное
Отрадное
Отрадное
Отрадное
Отрадное
х | 22 |  |  | 3: 1995; 4: ВЛ-10кВ от КТП 516 до оп.№1; 5: 0.7; 7: 10 | 100000282 |  | ТП-516 | КТП | 1х160 | [9 empty] | КЛ-10кВ от ТП 514 до оп.1 ВЛ-10кВ КТП 516 | 1975 | 0.12 | АСБ-10 3х150 | [5 empty] | Отрадное
Отрадное
Отрадное
Отрадное
Отрадное
х | 23 | [9 empty] | 964 | 1167 | ТП-506 | ЗТП | 2х400 | 000000763 | Воздушная линия 0,4 кВ от ТП -506 (500 м) | 1971 | [6 empty] | КЛ-10кВ ПС-730 - ТП-506 Ф.14 | 1987 | 0.45 | АСБ-10 3х150 | 000000905 | Кабельная линия 0,4 кВ от ТП-506 г.Отрадное (L=780м) Кировск | 1971 |  |  | Отрадное
[17 empty] | ВЛ-0,4кВ oт ТП-506 Л-1 - КНС ВВОД 2 | 2010 | 0.1 | [5 empty] | КЛ-10кВ от ТП 506 до ТП 560 | 1987 | 0.34 | АСБ-10 3х150 |  | КЛ-0,4кВ от ТП 506 Л-11 - УЛ.СОВЕТСКАЯ Д.19 | 1971 | 0.06 |  | Отрадное
[17 empty] | ВЛ-0,4кВ oт ТП-506 Л-14 - УЛ.ЖЕЛЕЗНОДОРОЖНАЯ Д.21 ВВОД 2 | 2012 | 0.15 | [5 empty] | КЛ-10кВ от ТП 506 до ТП 557 | 1987 | 0.53 | АСБ-10 3х120 |  | КЛ-0,4кВ от ТП 506 Л-12 - УЛ.СОВЕТСКАЯ Д.25 | 1971 | 0.08 |  | Отрадное
[17 empty] | ВЛ-0,4кВ oт ТП-506 Л-3 - УЛ.ЖЕЛЕЗНОДОРОЖНАЯ Д.21 ВВОД 1 | 2009 | 0.15 | [10 empty] | КЛ-0,4кВ от ТП 506 Л-13 - ГАГАРИНА 8 - МАГАЗИН | 1971 | 0.03 |  | Отрадное
[17 empty] | ВЛ-0,4кВ oт ТП-506 Л-15 - КНС ВВОД 1 | 2010 | 0.1 | [10 empty] | КЛ-0,4кВ от ТП 506 Л-16 - УЛ.ГАГАРИНА 8 | 1971 | 0.1 |  | Отрадное
[30 empty] | КЛ-0,4кВ от ТП 506 Л-17 - УЛ.ЖЕЛЕЗНОДОРОЖНАЯ Д.21 ВВОД 2 | 2012 | 0.03 |  | Отрадное
[30 empty] | КЛ-0,4кВ от ТП 506 Л-3 - УЛ.ЖЕЛЕЗНОДОРОЖНАЯ Д.21 ВВОД 1 | 2012 | 0.03 |  | Отрадное
[30 empty] | КЛ-0,4кВ от ТП 506 Л-4 - УЛ.СОВЕТСКАЯ Д.21,23 | 1999 | 0.13 |  | Отрадное
[30 empty] | КЛ-0,4кВ от ТП 506 Л-6 - УЛ.СОВЕТСКАЯ Д.17 | 1971 | 0.13 |  | Отрадное
[30 empty] | КЛ-0,4кВ от ТП 506 Л-9 - ПЕКАРНЯ | 1971 | 0.06 |  | Отрадное
Отрадное
х | 24 |  |  | 4: ВЛ-10КВ ТП-514; 5: 1.1 | 1003 | 1170 | ТП-514 | ЗТП | 2х630 | [18 empty] | Отрадное
Отрадное
Отрадное
Отрадное
Отрадное
х | 25 | [9 empty] | 1027 | 1194 | ТП-560 | ЗТП | 2х400 | [13 empty] | 000000984 | Кабельная линия 0,4 кВ от ТП-560 г.Отрадное (L=1297м) Кировск | 1998 |  |  | Отрадное
[29 empty] | 000003894 | КЛ-0,4 кВ от ТП-560 до ВРУ-0,4 кВ в г. Отрадное Кировский район (АПвБШп 4х120, L=273,48м) | 2015 |  | АПвБШп 4х120 | Отрадное
[30 empty] | КЛ-0,4кВ от ТП 560 Л-11 - СБЕРБАНК ВВОД 2 | 1998 | 0.11 |  | Отрадное
[30 empty] | КЛ-0,4кВ от ТП 560 Л-3 - СБЕРБАНК ВВОД 1 | 1998 | 0.11 |  | Отрадное
[30 empty] | КЛ-0,4кВ от ТП 560 Л-12 - ПОЛИКЛИНИКА | 1998 | 0.27 |  | Отрадное
[30 empty] | КЛ-0,4кВ от ТП 560 Л-16 - УЛ.ГАГАРИНА Д.6 ВВОД 2 | 1998 | 0.085 |  | Отрадное
[30 empty] | КЛ-0,4кВ от ТП 560 Л-7 - УЛ.ГАГАРИНА Д.6 ВВОД 1 | 1998 | 0.042 |  | Отрадное
[30 empty] | КЛ-0,4кВ от ТП 560 Л-6 - КОТЕЛЬНАЯ УЛ.СОВЕТСКАЯ Д.19А | 1998 | 0.22 |  | Отрадное
[30 empty] | КЛ-0,4кВ от ТП 560 Л-8 - БПК ВВОД 1 | 1998 | 0.225 |  | Отрадное
х | 26 | [9 empty] | 1028 | 1195 | ТП-561 | ЗТП | 1х400 | [9 empty] | КЛ-10кВ от ТП 561 до ТП 541 | 1990 | 0.21 | АСБ-10 3х95 | 000000985 | Кабельная линия 0,4 кВ от ТП-561 г.Отрадное (L=1830м) Кировск | 1976 |  |  | Отрадное
[25 empty] | КЛ-10кВ от ТП 561 до ТП 562 | 1976 | 0.24 | АСБ-10 3х95 |  | КЛ-0,4кВ от ТП 561 Л-10 - УЛ.ГАГАРИНА Д.2 | 1990 | 0.06 | 0 | Отрадное
[25 empty] | КЛ-10кВ от ТП 561 до ТП 555 | 1984 | 0.22 | АСБ-10 3х95 |  | КЛ-0,4кВ от ТП 561 Л-11 - Д/С РОДНИЧЕК ВВОД 2 | 1990 | 0.3 |  | Отрадное
[30 empty] | КЛ-0,4кВ от ТП 561 Л-6 - Д/С РОДНИЧЕК ВВОД 1 | 1990 | 0.25 |  | Отрадное
[30 empty] | КЛ-0,4кВ от ТП 561 Л-2 - УЛ.НОВАЯ Д.11 | 1990 | 0.06 |  | Отрадное
[30 empty] | КЛ-0,4кВ от ТП 561 Л-3 - УНИВЕРМАГ | 1990 | 0.31 |  | Отрадное
[30 empty] | КЛ-0,4кВ от ТП 561 Л-4 - УЛ.НЕВСКАЯ Д.9 | 1990 | 0.12 |  | Отрадное
[30 empty] | КЛ-0,4кВ от ТП 561 Л-5 - ПОЧТА | 1990 | 0.09 |  | Отрадное
[30 empty] | КЛ-0,4кВ от ТП 561 Л-7 - БОЛЬНИЦА | 1990 | 0.2 |  | Отрадное
[30 empty] | КЛ-0,4кВ от ТП 561 Л-8 - БОЛЬНИЦА ОСН. | 1994 | 0.2 |  | Отрадное
[30 empty] | КЛ-0,4кВ от ТП 561 Л-9 - УЛ.СОВЕТСКАЯ Д.10 | 1990 | 0.29 | 0 | Отрадное
Отрадное
Отрадное
Отрадное
х | 27 | [9 empty] | 1029 | 1196 | ТП-562 | ЗТП | 1х160 | 000000792 | Воздушная линия 0,4 кВ от ТП -562 (800 м) | 1968 | [5 empty] | 4463 | КЛ-10кВ от ТП-562 до БКТП 568 яч.1 | 2015 |  | АСБ 2Л-10 3х185 | 000000986 | Кабельная линия 0,4 кВ от ТП-562 г.Отрадное (L=660м) Кировск | 1968 |  |  | Отрадное
[17 empty] | ВЛ-0,4кВ oт ТП-562 Л-4 - ЛАРЬКИ У БУЛОЧНОЙ | 1998 | 0.4 | [5 empty] | КЛ-10кВ от ТП-562 | 1948 | 0.24 | 0 |  | КЛ-0,4кВ от ТП 562 Л-1 - УЛ.НЕВСКАЯ Д.1 | 1968 | 0.2 |  | Отрадное
[17 empty] | ВЛ-0,4кВ oт ТП-562 Л-5 - СВЕТОФОР | 2006 | 0.4 | [10 empty] | КЛ-0,4кВ от ТП 562 Л-2 - УЛ.ГАГАРИНА Д.4 | 1996 | 0.06 |  | Отрадное
[30 empty] | КЛ-0,4кВ от ТП 562 Л-4 - УЛ.НЕВСКАЯ Д.5,7, УЛ. КЛУБНАЯ, Д.1 | 1968 | 0.2 |  | Отрадное
[30 empty] | КЛ-0,4кВ от ТП 562 Л-5 - УЛ.НЕВСКАЯ Д.1 РЕЗЕРВ | 1968 | 0.2 |  | Отрадное
Отрадное
х | 28 | [9 empty] | 1025 | 1192 | ТП-557 | ЗТП | 1х630 | 000000791 | Воздушная линия 0,4 кВ от ТП -557 (600 м) | 1981 | [6 empty] | КЛ-10кВ от ТП 557 до ТП 558 | 1990 | 0.16 | АСБ-10 3х120 | 000000982 | Кабельная линия 0,4 кВ от ТП-557 г.Отрадное (L=2460м) Кировск | 1981 |  |  | Отрадное
[17 empty] | ВЛ-0,4кВ от ТП 557 Л-3 - УЛ.ЩУРОВА Д.12, УЛ.СОВЕТСКАЯ, Д.16 | 1981 | 0.6 | [10 empty] | КЛ-0,4кВ от ТП 557 Л-1 - УЛ.ЖЕЛЕЗНОДОРОЖНАЯ Д.17 | 1986 | 0.06 |  | Отрадное
[30 empty] | КЛ-0,4кВ от ТП 557 Л-10 - УЛ.СОВЕТСКАЯ Д.18 | 0 | 0.1 | 0 | Отрадное
[30 empty] | КЛ-0,4кВ от ТП 557 Л-12 - ПАВИЛЬОН ВОЗЛЕ ТП | 2005 | 0.03 |  | Отрадное
[30 empty] | КЛ-0,4кВ от ТП 557 Л-13 - КОТЕЛЬНАЯ | 1986 | 0.06 |  | Отрадное
[30 empty] | КЛ-0,4кВ от ТП 557 Л-15 - МАГАЗИН САМОЕ ТО | 1981 | 0.2 |  | Отрадное
[30 empty] | КЛ-0,4кВ от ТП 557 Л-2 - УЛ.ЖЕЛЕЗНОДОРОЖНАЯ Д.15 | 1996 | 0.075 |  | Отрадное
[30 empty] | КЛ-0,4кВ от ТП 557 Л-5 - УЛ.ЛЕСНАЯ Д.3 РЕЗЕРВ | 1996 | 0.05 |  | Отрадное
[30 empty] | КЛ-0,4кВ от ТП 557 Л-6 - УЛ.ЩУРОВА, Д.10 РЕЗЕРВ | 1986 | 0.07 | 0 | Отрадное
[30 empty] | КЛ-0,4кВ от ТП 557 Л-7 - УЛ.ЩУРОВА, Д.10 | 1986 | 0.07 | 0 | Отрадное
[30 empty] | КЛ-0,4кВ от ТП 557 Л-8 - УЛ.ЛЕСНАЯ Д.3 | 1996 | 0.05 |  | Отрадное
[30 empty] | КЛ-0,4кВ от ТП 557 Л-9 - МАГАЗИН ДИКСИ | 1996 | 0.13 |  | Отрадное
Отрадное
х | 29 | [9 empty] | 1016 | 1181 | ТП-543 | ЗТП | 2х630 |  | ВЛ-0,4кВ oт ТП-543 Л-1 - ПАВИЛЬОН |  | 0.2 | [5 empty] | КЛ-10кВ от ТП 543 до ТП 557 | 1975 | 0.92 | АСБ10 3х150 | 000000971 | Кабельная линия 0,4 кВ от ТП-543 г.Отрадное (L=3300м) Кировск | 1975 |  |  | Отрадное
[17 empty] | ВЛ-0,4кВ oт ТП-543 Л-19 - ПАВИЛЬОН ВОЗЛЕ Д.4Б | 2007 | 0.15 | [5 empty] | КЛ-10кВ от ТП 554 до ТП 543 | 1988 | 0.427 | АСБ10 3х185 | 4931 | КЛ-0,4 кВ от ТП-543 до ВРУ-0,4 кВ (2КЛ-0,4 кВ, L=188 м) | 2017 |  | АПвБбШп 4х120 | Отрадное
[17 empty] | ВЛ-0,4кВ oт ТП-543 Л-20 - СТРОЙПЛОЩАДКА |  | 0.3 | [10 empty] | КЛ-0,4кВ от ТП 543 Л-1 - УЛ.ЖЕЛЕЗНОДОРОЖНАЯ Д.4 | 1996 | 0.08 |  | Отрадное
[17 empty] | ВЛ-0,4кВ oт ТП-543 Л-5 - ФИНСКИЕ ДОМА |  | 0.5 | [10 empty] | КЛ-0,4кВ от ТП 543 Л-10 - УЛ.ГАГАРИНА Д.18 ВВОД 2 | 2002 | 0.465 | 0 | Отрадное
[30 empty] | КЛ-0,4кВ от ТП 543 Л-11 - УЛ.ЖЕЛЕЗНОДОРОЖНАЯ Д.4А, 4Б | 1983 | 0.19 |  | Отрадное
[30 empty] | КЛ-0,4кВ от ТП 543 Л-14 - АТС ВВОД 2 | 2001 | 0.05 |  | Отрадное
[30 empty] | КЛ-0,4кВ от ТП 543 Л-14 - КОТЕЛЬНАЯ ВВОД 2 | 1998 | 0.1 |  | Отрадное
[30 empty] | КЛ-0,4кВ от ТП 543 Л-16 - УЛ.ЖЕЛЕЗНОДОРОЖНАЯ Д.22 | 2002 | 0.17 |  | Отрадное
[30 empty] | КЛ-0,4кВ от ТП 543 Л-3 - АТС ВВОД 1 | 2001 | 0.05 |  | Отрадное
[30 empty] | КЛ-0,4кВ от ТП 543 Л-3 - КОТЕЛЬНАЯ ВВОД 1 | 1998 | 0.1 |  | Отрадное
[30 empty] | КЛ-0,4кВ от ТП 543 Л-4 - ШКОЛА №2 ВВОД 2 | 1986 | 0.12 |  | Отрадное
[30 empty] | КЛ-0,4кВ от ТП 543 Л-5 - УЛ.ЖЕЛЕЗНОДОРОЖНАЯ Д.4А | 1983 | 0.19 |  | Отрадное
[30 empty] | КЛ-0,4кВ от ТП 543 Л-6- ДЕТСАД АНДРЕЙКА ВВОД 1 | 1986 | 0.28 |  | Отрадное
Отрадное
[30 empty] | КЛ-0,4кВ от ТП 543 Л-7 - УЛ.ГАГАРИНА Д.18 ВВОД 1 | 2002 | 0.4 |  | Отрадное
[30 empty] | КЛ-0,4кВ от ТП 543 Л-9- ДЕТСАД АНДРЕЙКА ВВОД 2 | 1996 | 0.28 |  | Отрадное
[30 empty] | КЛ-0,4кВ от ТП 543 Л-9 - ШКОЛА №2 ВВОД 1 | 1986 | 0.12 |  | Отрадное
Отрадное
х | 30 | 730-20 | [8 empty] | На балансе АО "ЛОЭСК" только оборудование подстанции | 1180 | ТП-542- оборудование | ЗТП | 1х250 | 000000782 | Воздушная линия 0,4 кВ от ТП -542 | 1975 |  | А-35 | 12 |  | 12 |  | КЛ-10кВ от ПС 730 яч.20 до ТП 542 | 1970 | 0.25 | АСБ-10 3х95 | 000000970 | Кабельная линия 0,4 кВ от ТП-542 г.Отрадное Кировск | 1975 |  | АВБшВ 4х50 | Отрадное
Отрадное
Отрадное
Отрадное
Отрадное
х | 31 | [9 empty] | 1009 | 1175 | ТП-530 | ЗТП | 2х630 | 000000777 | Воздушная линия 0,4 кВ от ТП -530 (540 м) | 1978 | [8 empty] | 0 |  | 000000961 | Кабельная линия 0,4 кВ от ТП-530 г.Отрадное (L=920м) Кировск | 1978 |  |  | Отрадное
[17 empty] | ВЛ-0,4кВ oт ТП-530 Л-14 - УЛ.ЗАВОДСКАЯ Д.5,7 | 2012 | 0.24 | [9 empty] | 100000287 | Кабельная линия 2КЛ-0,4 кВ от ТП-530 до ГРЩ-0,4 кВ котельной (L=м) Отрадное | 2013 |  |  | Отрадное
[17 empty] | ВЛ-0,4кВ от ТП-530 Л-6 - УЛ.ЗАВОДСКАЯ Д.5,7 | 2012 | 0.3 | [10 empty] | КЛ-0,4кВ от ТП 530 Л-11 - УЛ.ЗАВОДСКАЯ Д.11 КОРП.В | 1978 | 0.18 |  | Отрадное
[30 empty] | КЛ-0,4кВ от ТП 530 Л-13 - ДЕТСАД ВВОД 2 | 1978 | 0.19 |  | Отрадное
[30 empty] | КЛ-0,4кВ от ТП 530 Л-15 - УЛ.ЗАВОДСКАЯ Д.13 ЖКО | 1978 | 0.08 |  | Отрадное
[30 empty] | КЛ-0,4кВ от ТП 530 Л-2 - УЛ.ЗАВОДСКАЯ Д.13 ЩС НА ДОМЕ | 1978 | 0.08 |  | Отрадное
[30 empty] | КЛ-0,4кВ от ТП 530 Л-3 - УЛ.ЗАВОДСКАЯ Д.11 КОРП.Б | 1978 | 0.14 |  | Отрадное
[30 empty] | КЛ-0,4кВ от ТП 530 Л-4 - УЛ.ЗАВОДСКАЯ Д.15 | 1978 | 0.15 |  | Отрадное
[30 empty] | КЛ-0,4кВ от ТП 530 Л-5 - ДЕТСАД ВВОД 1 | 1978 | 0.19 |  | Отрадное
[30 empty] | КЛ-0,4кВ от ТП 530 Л-7 - УЛ.ЗАВОДСКАЯ Д.11 КОРП.А | 1978 | 0.09 |  | Отрадное
х | 32 | [9 empty] | 1015 | 1179 | ТП-541 | ЗТП | 2х400 | нет инв. № | ВЛ-0,4кВ oт ТП-541 Л-3 - АДМИНИСТРАЦИЯ |  | 0.2 | [5 empty] | КЛ-10кВ от ТП 530 до ТП 541 | 1967 | 0.3 | АСБ-10 3х95 | 000000969 | Кабельная линия 0,4 кВ от ТП-541 г.Отрадное (L=1295м) Кировск | 1975 |  |  | Отрадное
[30 empty] | КЛ-0,4кВ от ТП 541 Л-1 - УЛ.ЗАВОДСКАЯ Д.15 | 1998 | 0.14 |  | Отрадное
[30 empty] | КЛ-0,4кВ от ТП 541 Л-10 - ГАГАРИНА Д.1А ВВОД 2 | 2014 | 0.1 | 0 | Отрадное
[30 empty] | КЛ-0,4кВ от ТП 541 Л-11 - ДК ФОРТУНА | 1975 | 0.05 |  | Отрадное
[30 empty] | КЛ-0,4кВ от ТП 541 Л-13 - УЛ.ЗАВОДСКАЯ Д.17/13 ВВОД 2 | 2006 | 0.18 |  | Отрадное
[30 empty] | КЛ-0,4кВ от ТП 541 Л-14 - ГАГАРИНА Д.1А ВВОД 1 | 2014 | 0.1 |  | Отрадное
[30 empty] | КЛ-0,4кВ от ТП 541 Л-2 - УЛ.ЗАВОДСКАЯ Д.13 | 1993 | 0.1 |  | Отрадное
[30 empty] | КЛ-0,4кВ от ТП 541 Л-8 - МИНИКОТЕЛЬНАЯ ВВОД 2 | 1998 | 0.195 |  | Отрадное
[30 empty] | КЛ-0,4кВ от ТП 541 Л-9 - УЛ.ЗАВОДСКАЯ Д.17/13 ВВОД 1 | 2006 | 0.18 |  | Отрадное
Отрадное
Отрадное
Отрадное
х | 33 | 730-22 |  | 3: 1948; 4: ВЛ-10кВ от ПС 730 к ТП 519 -3,6км;; 5: 3.6 | 1072 |  | ТП-519 | КТП | 1х630 | 000000766 | Воздушная линия 0,4 кВ от ТП -519 | 1963 | [10 empty] | 000000909 | Кабельная линия 0,4 кВ от ТП-519 г.Отрадное (L=140м) Кировск | 1963 |  | АВВГ 4х70 | Отрадное
[17 empty] | ВЛ-0,4кВ от КТП 519 Л-1 - БЛЕСНА ЛЕН. ШОССЕ 3 | 2010 | 0.06 | [14 empty] | Отрадное
[17 empty] | ВЛ-0,4кВ от КТП 519 Л-4 - ЛЕН. ШОССЕ 5,5А, ПЕР. НЕВСКИЙ | 2009 | 0.82 | [14 empty] | Отрадное
[17 empty] | ВЛ-0,4кВ от КТП 519 Л-5 - ЛИНИЯ 2,3 | 2003 | 1.75 | [14 empty] | Отрадное
[17 empty] | ВЛ-0,4кВ от КТП 519 Л-6 - НЕВСКИЙ ПЕР., 1 ЛИНИЯ | 1995 | 1.05 | [14 empty] | Отрадное
х | 34 | 207-02 |  | 3: 1948; 4: ВЛ-10кВ от ТП-505; 5: 0.7 | 963 | 1166 | ТП-505 | ЗТП | 1х250 | 000000762 | Воздушная линия 0,4 кВ от ТП -505 | 1978 | [6 empty] | КЛ-10кВ ПС-207 - ТП-505 Ф.02 | 1972 | 0.68 | 0 | 000000904 | Кабельная линия 0,4 кВ от ТП-505 г.Отрадное (L=460м) Кировск | 1978 |  |  | Отрадное
[17 empty] | ВЛ-0,4кВ oт ТП-505 Л-4 - Ч/С УЛ.ЗАРУБИНА |  | 0.3 | [5 empty] | КЛ-10кВ от ТП 505 до ТП 544 | 1979 | 0.608 | АСБ-10 3х120 |  | КЛ-0,4кВ от ТП 505 ВРУ СПОРТШКОЛЫ | 2014 | 0.39 |  | Отрадное
[25 empty] | КЛ-10кВ от ТП 505 до ТП 514 | 1979 | 0.34 | АСБ-10 3х120 |  | КЛ-0,4кВ от ТП 505 - Д/САД РАДУГА ВВОД 1 | 1978 | 0.035 |  | Отрадное
[30 empty] | КЛ-0,4кВ от ТП 505 - Д/САД РАДУГА ВВОД 2 | 1978 | 0.035 |  | Отрадное
Отрадное
Отрадное
Отрадное
х | 35 | [9 empty] | 953 | 1162 | ТП-501 | ЗТП | 2х400 | 000000760 | Воздушная линия 0,4 кВ от ТП -501 | 1978 | [6 empty] | КЛ-10КВ ПС-207 - ТП-501 Ф.13 | 1990 | 1.58 |  | 000000900 | Кабельная линия 0,4 кВ от ТП-501 г.Отрадное (L=1780м) Кировск | 1978 |  | 0 | Отрадное
[30 empty] | КЛ-0,4кВ от ТП 501 Л-10 - ГАРАЖИ ВОЗЛЕ ТП | 1986 | 0.02 |  | Отрадное
[30 empty] | КЛ-0,4кВ от ТП 501 Л-11 - УЛ.ВОКЗАЛЬНАЯ Д.6 | 1978 | 0.1 | АСБ-10 3х240 | Отрадное
[30 empty] | КЛ-0,4кВ от ТП 501 Л-12 - УЛ.ВОКЗАЛЬНАЯ Д.6А | 1978 | 0.3 |  | Отрадное
[30 empty] | КЛ-0,4кВ от ТП 501 Л-13 - КОТЕЛЬНАЯ ВВОД 2 | 1995 | 0.04 |  | Отрадное
[30 empty] | КЛ-0,4кВ от ТП 501 Л-2 - УЛ.ЗАРУБИНА Д.19,21,23 | 1978 | 0.25 |  | Отрадное
[30 empty] | КЛ-0,4кВ от ТП 501 Л-3 - УЛ.ЗАРУБИНА Д.23 | 1978 | 0.06 |  | Отрадное
[30 empty] | КЛ-0,4кВ от ТП 501 Л-4 - УЛ.ВОКЗАЛЬНАЯ Д.2,2А,4 | 1978 | 0.12 |  | Отрадное
[30 empty] | КЛ-0,4кВ от ТП 501 Л-5 - 2 БОКСА ЖКХ | 1995 | 0.04 | АСБ-10 3х185 | Отрадное
[28 empty] | 0 |  | КЛ-0,4кВ от ТП 501 Л-6 - КОТЕЛЬНАЯ ВВОД 1 | 1995 | 0.04 |  | Отрадное
Отрадное
х | 36 | [9 empty] | 1010 | 1176 | ТП-533 | ЗТП | 1х630 | 000000780 | ВЛ-0,4кВ oт ТП-533 | 1978 |  | А-35 | 60 | 28 | 88 |  | КЛ-10кВ от ТП 544 до ТП 533 | 1979 | 0.35 | АСБ-10 3х150 | 000000966 | Кабельная линия 0,4 кВ от ТП-533 г.Отрадное (L=570м) Кировск | 1978 |  |  | Отрадное
Отрадное
[30 empty] | КЛ-0,4кВ от ТП 533 Л-1 - УЛ.ВОКЗАЛЬНАЯ Д.9 | 1978 | 0.13 |  | Отрадное
[30 empty] | КЛ-0,4кВ от ТП 533 Л-10 - НИКОЛЬСКОЕ ШОССЕ КОРП.1 | 2014 | 0.72 | 0 | Отрадное
[30 empty] | КЛ-0,4кВ от ТП 533 Л-10 - НИКОЛЬСКОЕ ШОССЕ КОРП.1 К1 | 2014 | 0.72 | 0 | Отрадное
[30 empty] | КЛ-0,4кВ от ТП 533 Л-11 - НИКОЛЬСКОЕ ШОССЕ КОРП.2 | 2014 | 0.47 |  | Отрадное
[30 empty] | КЛ-0,4кВ от ТП 533 Л-11 - НИКОЛЬСКОЕ ШОССЕ КОРП.2 К.1 | 2014 | 0.47 |  | Отрадное
[30 empty] | КЛ-0,4кВ от ТП 533 Л-12 - НИКОЛЬСКОЕ ШОССЕ КОРП.3 | 2014 | 0.43 |  | Отрадное
[30 empty] | КЛ-0,4кВ от ТП 533 Л-12 - НИКОЛЬСКОЕ ШОССЕ КОРП.3 К.1 | 2014 | 0.43 |  | Отрадное
[30 empty] | КЛ-0,4кВ от ТП 533 Л-2 - МАГАЗИН ПОЛУШКА | 1978 | 0.8 |  | Отрадное
[30 empty] | КЛ-0,4кВ от ТП 533 Л-3 - УЛ.ВОКЗАЛЬНАЯ Д.7 | 2000 | 0.06 |  | Отрадное
[30 empty] | КЛ-0,4кВ от ТП 533 Л-5 - МАГАЗИН ДИКСИ | 1978 | 0.15 | АВБшВ 4х50 | Отрадное
Отрадное
х | 37 | [9 empty] | 1017 | 1182 | ТП-544 | ЗТП | 2х630 | 000002785 | ВЛИ-0,4кВ от РУ-0,4кВ ТП-544 до ВРУ Кировск (СИП2А 3х50+1х70+1х16, L=150м) | 2014 |  | СИП2А 3х50+1х70+1х16 |  |  |  |  | КЛ-10кВ от ТП 544 до ТП 501 | 1966 | 0.47 | АСБ-10 3х120 | 000000972 | Кабельная линия 0,4 кВ от ТП-544 г.Отрадное (L=1240м) Кировск | 1975 |  |  | Отрадное
[16 empty] | 000000783 | Воздушная линия 0,4 кВ от ТП -544 | 1985 | [11 empty] | КЛ-0,4кВ от ТП 544 - КАФЕ УЛ.ЛЕНИНА 10 | 1985 | 0.11 | 0 | Отрадное
[17 empty] | ВЛ-0,4кВ от ТП 544 Л-5 - ЛАРЁК | 2012 | 0.12 | [10 empty] | КЛ-0,4кВ от ТП 544 - КАФЕ УЛ.ЛЕНИНА 10 ВВОД 2 | 1995 | 0.11 | 0 | Отрадное
[17 empty] | ВЛ-0,4кВ от ТП 544 Л-5 - ЛАРЁК ВОЗЛЕ ВОКЗАЛЬНОЙ 1 | 1982 | 0.4 | [10 empty] | КЛ-0,4кВ от ТП 544 Л-3- ЦЕРКОВЬ | 1985 | 0.09 |  | Отрадное
[17 empty] | ВЛ-0,4кВ от ТП-544 Л-10 - УЛ.ЛЕНИНА | 2012 | 0.45 | [10 empty] | КЛ-0,4кВ от ТП 544 Л-4- ОБЩЕЖИТИЕ |  | 0.08 |  | Отрадное
[30 empty] | КЛ-0,4кВ от ТП 544 - УЛ.ЗАРУБИНА Д.11 ВВОД 1 | 1995 | 0.12 |  | Отрадное
[30 empty] | КЛ-0,4кВ от ТП 544 - УЛ.ЗАРУБИНА Д.11 ВВОД 2 | 1995 | 0.12 |  | Отрадное
[30 empty] | КЛ-0,4кВ от ТП 544 - УЛ.ЗАРУБИНА Д.13 ВВОД 1 | 1995 | 0.1 |  | Отрадное
[30 empty] | КЛ-0,4кВ от ТП 544 - УЛ.ЗАРУБИНА Д.13 ВВОД 2 | 1995 | 0.1 |  | Отрадное
[30 empty] | КЛ-0,4кВ от ТП 544 - УЛ.ЗАРУБИНА Д.15 | 1995 | 0.08 |  | Отрадное
[30 empty] | КЛ-0,4кВ от ТП 544 - УЛ.ЛЕНИНА ВВОД 1 | 1996 | 0.08 |  | Отрадное
[30 empty] | КЛ-0,4кВ от ТП 544 - УЛ.ЛЕНИНА ВВОД 2 | 1995 | 0.08 |  | Отрадное
х | 38 |  |  | 1998 | ВЛ-10кВ от ТП-512 | 0.3 | АС-35 | 6 |  |  | 1001 | 1169 | ТП-512 | ЗТП | 1х400, 1х320 | [9 empty] | КЛ-10кВ от ТП 512 до ТП 540 | 1970 | 0.363 | АСБ-10 3х70 | 000000908 | Кабельная линия 0,4 кВ от ТП-512 г.Отрадное (L=1296м) Кировск | 1972 |  |  | Отрадное
[25 empty] | КЛ-10кВ от ТП 501 до ТП 512 | 0 | 0.17 | ААшВ 3х120 |  | КЛ-0,4кВ от ТП 512 - САЛОН КРАСОТЫ | 1999 | 0.1 |  | Отрадное
[30 empty] | КЛ-0,4кВ от ТП 512 - СБЕРБАНК | 2005 | 0.1 |  | Отрадное
[30 empty] | КЛ-0,4кВ от ТП 512 - УЛ.ВОКЗАЛЬНАЯ Д.1 | 1995 | 0.15 |  | Отрадное
[30 empty] | КЛ-0,4кВ от ТП 512 - УЛ.ВОКЗАЛЬНАЯ Д.11 | 1989 | 0.1 |  | Отрадное
[30 empty] | КЛ-0,4кВ от ТП 512 - УЛ.ВОКЗАЛЬНАЯ Д.13 | 1996 | 0.1 |  | Отрадное
[30 empty] | КЛ-0,4кВ от ТП 512 - УЛ.ВОКЗАЛЬНАЯ Д.3,5 | 1995 | 0.22 |  | Отрадное
[30 empty] | КЛ-0,4кВ от ТП 512 - УЛ.ЛЕНИНА 15А | 1985 | 0.1 |  | Отрадное
[30 empty] | КЛ-0,4кВ от ТП 512 - АТС | 1995 | 0.25 |  | Отрадное
Отрадное
Отрадное
х | 39 | 207-02 | [8 empty] | 4571 | 4570 | ТП-565 | КТП | 2х400 | [8 empty] | РДЭЭ №28-78/РД от 27.04.2015 (в таб. Куделиной числится под инв. № 3950) | КЛ-10кВ от опоры 21 ВЛ-10кВ ф.207-02 до ТП-565 | 2015 | 0.152 | АСБ-3х70 | [5 empty] | Отрадное
Отрадное
Отрадное
Отрадное
Отрадное
х | 40 | [9 empty] | 3950 | 4074 | ТП-б/н | КТП | 1х400 | [18 empty] | Отрадное
Отрадное
Отрадное
Отрадное
Отрадное
х | 41 | [9 empty] | 3695 | 4041 | ТП-564 | ЗТП | 2х630 | [8 empty] | 000003696 | КЛ-10 кВ от ТП-567 до ТП-564 г. Отрадное Кировский район (КЛ1 АСБ2л-10 3х240мм2, L=729м, КЛ2 АСБ2л-10 3х240мм2, L=729м) | 2015 |  | АСБ2Л-10 3х240 | 16-1-10-1-08-03-2-0978 | КЛ-0,4 кВ от РУ-0,4 кВ ТП-564 | 2018 | 0.245 | АПВБбШп 4х70 | Отрадное
[24 empty] | РДЭЭ №28-184/РД ОТ 20.08.2015Г. | КЛ-10КВ 2БКРТПБ ЗАО "ГЕСЕР"ЯЧ.13 - 2КТП-Т ФГУП "ЦНИИ КМ "ПРОМЕТЕЙ" - ТП-567 ЯЧ.8 | 2015 | 0.687 | АСБ2Л-10 3х240 | [5 empty] | Отрадное
[25 empty] | КЛ-10КВ 2БКРТПБ ЗАО "ГЕСЕР"ЯЧ.11 и яч.12 - до муфты вреки в КЛ-10 кв ПС-207-ТП-539 | 2015 | 0.15 | АСБ2Л-10 3х240 | [5 empty] | Отрадное
Отрадное
Отрадное
х | 42 | [9 empty] | 1018 | 1183 | ТП-545 | ЗТП | 1х630, 1х250 | 000000784 | Воздушная линия 0,4 кВ от ТП -545 | 1978 | [6 empty] | КЛ-10кВ от ТП 545 до ТП 546 | 1984 | 0.35 | АСБ-10 3х150 | 000000973 | Кабельная линия 0,4 кВ от ТП-545 г.Отрадное (L=70м) Кировск | 1978 |  | АСБ- 3х70 | Отрадное
[16 empty] | 100000486 | ВЛИ-0,4 кВ Л-4 от ТП-545 до границ участка заявителя в г. Отрадное Кировского р-на ЛО (17-1-10-1-08-03-2-0371) | 2017 |  | СИП2 4х95, СИП2 2х16 | [13 empty] | Отрадное
[17 empty] | ВЛ-0,4кВ от ТП 545 Л-1 - УЛ.ПОБЕДЫ Д.33 МЕБЕЛЬНЫЙ | 1986 | 0.1 | А-35 | 36 | 5 | 41 | [10 empty] | Отрадное
[17 empty] | ВЛ-0,4кВ от ТП 545 Л-2- УЛ.ПОБЕДЫ ЧЕТНАЯ СТОРОНА | 1986 | 1.21 | [14 empty] | Отрадное
[17 empty] | ВЛ-0,4кВ от ТП 545 Л-3- УЛ.ПОБЕДЫ НЕЧЕТНАЯ СТОРОНА | 1986 | 0.8 | [14 empty] | Отрадное
х | 43 | [9 empty] | 845 | 1184 | ТП-546 | ЗТП | 2х630 | [9 empty] | КЛ-10кВ от ТП 546 до ТП 547 | 1984 | 0.4 | АСБ-10 3х120 | [5 empty] | Отрадное
Отрадное
Отрадное
Отрадное
Отрадное
х | 44 |  |  | 4: ВЛ-10кВ от ТП-529 - ВЛЗ 10КВ НА ТП-547; 5: 1.21 | 4933 | 4932 | ТП-529 | ЗТП | 2х630 | 000000776 | Воздушная линия 0,4 кВ от ТП -529 | 1978 | [6 empty] | КЛ-10кВ от ТП-529 | 2014 | 0.02 | АСБ 3х140 | 000000960 | Кабельная линия 0,4 кВ от ТП-529 г.Отрадное (L=540м) Кировск | 1978 |  | ААБ 3х70 | Отрадное
|  |  |  | 3: 1971; 4: ВЛ-10кВ от ТП-529 - ВЛЗ 10КВ НА ТП-549,КТП-563; 5: 1.53 | [6 empty] | ВЛ-0,4кВ от ТП 529 Л-11 - ЛЕН.ШОССЕ |  | 0.6 | А-35 | 26 | 6 | 32 |  | КЛ-10кВ от ТП-529 до КТП-630 10/0,4кВ | 2014 | 0.005 | АСБ 3х120 |  | КЛ-0,4кВ от ТП 529 - КНС ВВОД 1 |  | 0.3 |  | Отрадное
[17 empty] | ВЛ-0,4кВ от ТП 529 Л-3 | 2010 | 0.55 | [5 empty] | КЛ-10кВ от ТП 501 до ТП 529 | 1984 | 0.5 | АСБ-10 3х150 |  | КЛ-0,4кВ от ТП 529 Л-9 - НИКОЛЬСКОЕ ШОССЕ 23 | 2000 | 0.2 |  | Отрадное
[25 empty] | КЛ-10кВ от ТП-529 вр | 1948 | 1.4 | 0 |  | КЛ-0,4кВ от ТП 529 - ТРЕСТ 68 | 2000 | 0.2 |  | Отрадное
[30 empty] | КЛ-0,4кВ от ТП 529 - ЧП САВИНА |  | 0.1 |  | Отрадное
[30 empty] | КЛ-0,4кВ Л-7 в ТП-529 | 2013 | 0.16 | АВБбШн 4х150 | Отрадное
х | 45 |  |  | 3: 2011; 4: ВЛ-10кВ от ТП 547 - ПС-207 Ф.13; 5: 0.83 | 1019 | 1185 | ТП-547 | ЗТП | 1х400 | 000000785 | Воздушная линия 0,4 кВ от ТП -547 | 1976 | [5 empty] | 000002790 | КЛ-10 кВ от ф.2 ПС-207 ТП-547 до КТП-250 кВА г.Отрадное Кировск (3хАПвПУ2Г 1х70/16, L=840м, опора ж/б-1шт.) КТП-538 | 2014 |  | 3хАПвПУ2Г 1х70/16 | 000000974 | Кабельная линия 0,4 кВ от ТП-547 г.Отрадное (L=460м) Кировск | 1976 |  |  | Отрадное
[17 empty] | ВЛ-0,4кВ от ТП 547 - ЗА Р.ТОСНО ПРАВ.СТОРОНА | 1976 | 0.43 | [10 empty] | КЛ-0,4кВ от ТП 547 Л-1 - ЗА Р.ТОСНО ЛЕВАЯ СТОРОНА ЛЕНШОССЕ | 1986 | 0.3 | АВБшВ 4х50 | Отрадное
[17 empty] | ВЛ-0,4кВ от ТП 547 Л-1- ЗА Р.ТОСНО ЛЕВ.СТОРОНА | 2013 | 0.45 | [14 empty] | Отрадное
[17 empty] | ВЛ-0,4кВ от ТП-547 Л-6 УЛ.ЗАОЗЕРНАЯ | 1976 | 0.39 | [10 empty] | КЛ-0,4кВ от ТП 547 Л-5 - ЗА Р.ТОСНО ПОСЕЛОК ПРАВАЯ СТОРОНА | 1999 | 0.3 |  | Отрадное
[30 empty] | КЛ-0,4кВ от ТП 547 Л-7 - ЛЕНШОССЕ АЗС | 1986 | 0.3 |  | Отрадное
х | 46 | [9 empty] | 2788 |  | ТП-538 | КТП | 1х250 | нет инв. № | ВЛ-0,4кВ от КТП 538 Л-1 - УЛ.ТАНКИСТОВ, ЧЕТНАЯ СТОРОНА | 2014 | 0.5 | [14 empty] | Отрадное
[17 empty] | ВЛ-0,4кВ от КТП 538 Л-2 - УЛ.ТАНКИСТОВ, НЕЧЕТНАЯ СТОРОНА | 2014 | 0.7 | [14 empty] | Отрадное
[17 empty] | ВЛ-0,4кВ от КТП 538 Л-3 - УЛ.ТАНКИСТОВ Д.21 | 2014 | 0.08 | [14 empty] | Отрадное
Отрадное
Отрадное
х | 47 |  | 0000002780 | 3: 2014; 4: ВЛЗ-10 кВ от ТП-549 до ТП (Н-16) г. Отрадное Кировск (СИП-3 1х70, L=900 м, СВ-110 -21шт.) СТП- 563; 6: СИП-3 1х70; 7: 21 | На балансе АО "ЛОЭСК" только оборудование подстанции | 1186 | ТП-549- оборудование | ЗТП | 2х400 | 000000786 | Воздушная линия 0,4 кВ от ТП -549 | 1981 | [6 empty] | КЛ-10кВ от ТП 529 до оп.1 к ТП 549 | 1984 | 0.18 | АСБ-10 3х95 | 000000975 | Кабельная линия 0,4 кВ от ТП-549 г.Отрадное (L=460м) Кировск | 1981 |  |  | Отрадное
|  |  |  | 3: 1948; 4: ВЛ-10кВ от ТП-549; 5: 0.7 | [6 empty] | ВЛ-0,4кВ от ТП 549Л-1 - Ч/С, ГАРАЖИ | 1981 | 0.73 | [5 empty] | КЛ-10кВ от ТП-547 до ТП-549 | 0 | 0 | 0 |  | КЛ-0,4кВ от ТП 549 Л-11 | 1995 | 0.05 | АВБшВ 4х50 | Отрадное
[17 empty] | ВЛ-0,4кВ от ТП 549 Л-15 - ВЕРХНИЙ ПОСЕЛОК | 2014 | 0.35 | [10 empty] | КЛ-0,4кВ Л-1 от ТП-549 | 2014 | 0.117 | АПвБШв 5х95 | Отрадное
[17 empty] | ВЛ-0,4кВ от ТП-549 Л-3 - УЛ.МОСТОВАЯ | 2014 | 0.6 | [14 empty] | Отрадное
[17 empty] | ВЛ-0,4кВ от ТП-549 Л-5 - РЕЗЕРВ КОТЕЛЬНАЯ | 2014 | 0.23 | [14 empty] | Отрадное
[17 empty] | ВЛ-0,4кВ от ТП-549 Л-7 - КОТЕЛЬНАЯ | 2014 | 0.2 | [14 empty] | Отрадное
[17 empty] | ВЛ-0,4кВ от ТП-549 Л-8 - ЛАРЕК, УЛ.СТРОИТЕЛЕЙ 10 | 2014 | 0.3 | [14 empty] | Отрадное
[17 empty] | ВЛ-0,4кВ от ТП-549 Л-11 - АВТОСЕРВИС | 2006 | 0.4 | [14 empty] | Отрадное
[17 empty] | ВЛ-0,4кВ от ТП-549 Л-12 - УЛ.СТРОИТЕЛЕЙ Д.5 | 2012 | 0.03 | [14 empty] | Отрадное
[17 empty] | ВЛ-0,4кВ от ТП-549 Л-14 - КОТТЕДЖИ | 1981 | 0.4 | [14 empty] | Отрадное
[17 empty] | ВЛ-0,4кВ от ТП-549 Л-4 - ДО УЛ.ГОРНАЯ | 2014 | 0.81 | [14 empty] | Отрадное
[17 empty] | ВЛ-0,4кВ от ТП-549 Л-6 | 2013 | 0.25 | [14 empty] | Отрадное
х | 48 | 207-02 |  | 2011 | ОВЛЗ-10кВ от оп.14 до оп.23 | 1.37 | СИП-3 1х50 | 10 |  |  | 2777 |  | ТП-563 | МТП | 1х160 | нет инв. № | ВЛ-0,4кВ от 563 Л-1 -УЛ.БЕРЕГОВАЯ | 2014 | 0.53 | [14 empty] | Отрадное
[17 empty] | ВЛ-0,4кВ от 563 Л-2 -УЛ.ОКТЯБРЬСКАЯ | 1998 | 1.73 | [14 empty] | Отрадное
[17 empty] | ВЛ-0,4кВ от 563 Л-3 -УЛ.ЗАГОРОДНАЯ | 2014 | 0.6 | [14 empty] | Отрадное
Отрадное
Отрадное
х | 49 | [9 empty] | 1026 | 1193 | ТП-558 | ЗТП | 2х400 | нет инв. № | ВЛИ-0,4кВ от ТП-558 Л-8 - ДИКСИ, АЗБУКА РЕМОНТА | 2013 | 0.4 | [9 empty] | 000000983 | Кабельная линия 0,4 кВ от ТП-558 г.Отрадное (L=3250м) Кировск | 1988 |  |  | Отрадное
[30 empty] | КЛ-0,4кВ от ТП 558 Л-1 - ПОЛИЦИЯ | 1981 | 0.15 |  | Отрадное
[30 empty] | КЛ-0,4кВ от ТП 558 Л-11 - УЛ.ЛЕСНАЯ, Д.10 ВВОД 2 | 1982 | 0.04 | 0 | Отрадное
[30 empty] | КЛ-0,4кВ от ТП 558 Л-3 - УЛ.ЛЕСНАЯ, Д.10 ВВОД 1 | 1982 | 0.04 | 0 | Отрадное
[30 empty] | КЛ-0,4кВ от ТП 558 Л-18 - УЛ.ЛЕСНАЯ, Д.6 ВВОД 2 | 1999 | 0.11 |  | Отрадное
[30 empty] | КЛ-0,4кВ от ТП 558 Л-6 - УЛ.ЛЕСНАЯ, Д.6 ВВОД 1 | 1983 | 0.11 |  | Отрадное
[30 empty] | КЛ-0,4кВ от ТП 558 Л-19 - УЛ.ЛЕСНАЯ, Д.8 ВВОД 2 | 1983 | 0.07 |  | Отрадное
[30 empty] | КЛ-0,4кВ от ТП 558 Л-7 - УЛ.ЛЕСНАЯ, Д.8 ВВОД 1 | 1983 | 0.07 |  | Отрадное
[30 empty] | КЛ-0,4кВ от ТП 558 Л-12 - УЛ.ЦЕНТРАЛЬНАЯ, Д.17 ВВОД 2 | 1983 | 0.055 |  | Отрадное
[30 empty] | КЛ-0,4кВ от ТП 558 Л-4 - УЛ.ЦЕНТРАЛЬНАЯ, Д.17 ВВОД 1 | 1983 | 0.055 |  | Отрадное
[30 empty] | КЛ-0,4кВ от ТП 558 Л-14 - УЛ.ЩУРОВА, Д.4 ВВОД 2 | 1982 | 0.11 |  | Отрадное
[30 empty] | КЛ-0,4кВ от ТП 558 Л-2 - УЛ.ЩУРОВА, Д.4 ВВОД 1 | 1982 | 0.13 |  | Отрадное
[30 empty] | КЛ-0,4кВ от ТП 558 Л-15 - КОТЕЛЬНАЯ ВВОД 2 | 1983 | 0.1 |  | Отрадное
[30 empty] | КЛ-0,4кВ от ТП 558 Л-5 - КОТЕЛЬНАЯ ВВОД 1 | 1983 | 0.1 |  | Отрадное
[30 empty] | КЛ-0,4кВ от ТП 558 Л-16- РЫНОК | 1983 | 0.15 |  | Отрадное
[30 empty] | КЛ-0,4кВ от ТП 558 Л-20- УЛ. ЖЕЛЕЗНОДОРОЖНАЯ Д.13 | 1983 | 0.05 |  | Отрадное
[30 empty] | КЛ-0,4кВ от ТП 558 Л-9 - ПОЛИЦИЯ ВВОД 2 | 1981 | 0.15 |  | Отрадное
х | 50 | 207-15 | [8 empty] | 962 | 1165 | ТП-504 | ЗТП | 2х250 | 000000761 | Воздушная линия 0,4 кВ от ТП -504 | 1978 |  | А-35 | 6 |  | 6 |  | КЛ-10кВ от ПС 207 яч. 15 до ТП 504 | 1970 | 0.83 | АСБ-10 3х120 | 000000903 | Кабельная линия 0,4 кВ от ТП-504 г.Отрадное (L=1184м) Кировск | 1987 |  |  | Отрадное
[25 empty] | КЛ-10кВ от ТП 504 до ТП 540 | 1973 | 0.39 | АВБшВ 10 3х120 |  | КЛ-0,4кВ от ТП 504 Л-1 - УЛ.ДРУЖБЫ Д.18 КОРП.А | 1987 | 0.05 |  | Отрадное
[25 empty] | КЛ-10кВ от ТП 504 до ТП 503 | 1970 | 0.256 | ААБ 10 3х70 |  | КЛ-0,4кВ от ТП 504 Л-10 - БИЗНЕС-ЦЕНТР | 1987 | 0.1 | 0 | Отрадное
[25 empty] | КЛ-10кВ от ТП 504 до ТП 544 | 1984 | 0.45 | ААБ 10 3х150 |  | КЛ-0,4кВ от ТП 504 Л-12 - СПОРТ-КЛУБ ЭНЕРГИЯ | 1987 | 0.13 |  | Отрадное
[30 empty] | КЛ-0,4кВ от ТП 504 Л-2 - НА ТП-505 | 1995 | 0.32 |  | Отрадное
[30 empty] | КЛ-0,4кВ от ТП 504 Л-3 - УЛ.ДРУЖБЫ Д.16 КОРП.А | 1987 | 0.092 |  | Отрадное
[30 empty] | КЛ-0,4кВ от ТП 504 Л-4 - БИЗНЕС-ЦЕНТР | 1987 | 0.1 |  | Отрадное
[30 empty] | КЛ-0,4кВ от ТП 504 Л-5 - УЛ.МИРА Д.2 | 1987 | 0.1 |  | Отрадное
[30 empty] | КЛ-0,4кВ от ТП 504 Л-7 - УЛ.ДРУЖБЫ Д.18 КОРП.Б | 1987 | 0.05 |  | Отрадное
[30 empty] | КЛ-0,4кВ от ТП 504 - ПИВНУШКА АРГУС | 1987 | 0.15 |  | Отрадное
[30 empty] | КЛ-0,4кВ от ТП 504 | 1987 | 0.092 |  | Отрадное
х | 51 | [9 empty] | 100000505 | 100000504 | ТП-571 | КТП | 1х100 | [8 empty] | (14-1-10-1-08-03-2-481) | КЛ-10 кВ от точки врезки существующей КЛ-10 кВ ТП-504-ТП-540 до ТП-571 | 2016 |  | АСБ 3*120-10 | [5 empty] | Отрадное
[25 empty] | КЛ-10 кВ 2БКРТПБ ЗАО "Гесер" яч. 15- до муфты врезки в КЛ-10 кВ ПС-207- ТП-536 |  | 0,142 | [6 empty] | Отрадное
[25 empty] | КЛ-10 кВ 2БКРТПБ ЗАО "Гесер" яч. 14- 2БКТП(м) ПЖСК "Невастрой" яч. 8до муфты врезки в КЛ-10 кВ ПС-207- ТП-536 |  | 2,057 | [6 empty] | Отрадное
[25 empty] | 2КЛ-10 кВ от ПС-207 до проектир. РТП-10/0,4 (гесер, Невастрой, Прометей) |  | 0,432 | [6 empty] | Отрадное
[25 empty] | КЛ-10 кВ от ПС-207 яч.21- до муфты врезки в КЛ-10 кВ ПС-207-ООО "ЛМПЗ"до проектир. РТП-10/0,4 (гесер, Невастрой, Прометей) |  | 0.589 | [6 empty] | Отрадное
х | 52 | [9 empty] | 955 | 1164 | ТП-503 | ЗТП | 1х400 | [9 empty] | КЛ-10кВ от ТП 502 до ТП 503 | 1966 | 0.2 | СБ 10 3х50 | 000000902 | Кабельная линия 0,4 кВ от ТП-503 г.Отрадное (L=540м) Кировск | 1972 |  |  | Отрадное
[30 empty] | КЛ-0,4кВ от ТП 503 Л-8 - ГАРАЖИ ПК ЦЕНТРАЛЬНЫЙ | 1972 | 0.2 |  | Отрадное
[30 empty] | КЛ-0,4кВ от ТП 503 Л-4 - ШКОЛА РЕЗЕРВ | 1972 | 0.1 |  | Отрадное
[30 empty] | КЛ-0,4кВ от ТП 503 Л-4 - ШКОЛА | 1972 | 0.1 |  | Отрадное
Отрадное
х | 53 | [9 empty] | 2787 |  | ТП-502 | ЗТП | 2х250 | [9 empty] | КЛ-10кВ от ТП 502 до ТП 534 | 1966 | 0.245 | СБ 10 3х50 | 000000901 | Кабельная линия 0,4 кВ от ТП-502 г.Отрадное (L=490м) Кировск | 1980 |  |  | Отрадное
[11 empty] | 954- на списание | 1163-на списание??? | [16 empty] | 4929 | КЛ-0,4 кВ от ТП-502 до ВРУ-0,4 кВ лицея (L=415 м) | 2017 |  | АПВБбШп-4х185 | Отрадное
[30 empty] | КЛ-0,4кВ от ТП 502 Л-14 - МОРГ | 1980 | 0.1 |  | Отрадное
[30 empty] | КЛ-0,4кВ от ТП-502 Л-1 - УЛ. ЛЕНИНА 17 | 1980 | 0.12 |  | Отрадное
[30 empty] | КЛ-0,4кВ от ТП-502 Л-16 - ИНФ.БОЛЬНИЦА | 1995 | 0.05 |  | Отрадное
[30 empty] | КЛ-0,4кВ от ТП-502 Л-15 - ГАРАЖИ | 1980 | 0.08 |  | Отрадное
х | 54 | [9 empty] | 1014 | 1177 | ТП-534 | ЗТП | 1х315 | 000000781 | Воздушная линия 0,4 кВ от ТП -534 | 1978 | [6 empty] | КЛ-10кВ от ТП 534 до ТП 533 | 1973 | 0.504 | АСБ 10 3х50 | 000000967 | Кабельная линия 0,4 кВ от ТП-534 г.Отрадное (L=575м) Кировск | 1978 |  |  | Отрадное
[17 empty] | ВЛ-0,4кВ от ТП 534 Л-1 - РЫНОК, АВТОМОЙКА, АВТОСТОЯНКА | 1978 | 0.5 | [5 empty] | КЛ-10кВ от ТП 534 до ТП 540 | 1973 | 0.251 | АСБ 10 3х70 | [5 empty] | Отрадное
[17 empty] | ВЛ-0,4кВ от ТП 534 Л-2 -ТРИКОТАЖНАЯ | 1978 | 0.21 | [10 empty] | КЛ-0,4кВ от ТП 534 Л-3 - УЛ.ЛЕНИНА 1А | 1995 | 0.1 |  | Отрадное
[30 empty] | КЛ-0,4кВ от ТП 534 Л-4 - ЛЕНШОССЕ 30 | 2000 | 0.1 |  | Отрадное
[30 empty] | КЛ-0,4кВ от ТП 534 Л-5 - ЛЕНШОССЕ 26, ЛЕНИНА 7А | 2000 | 0.09 |  | Отрадное
[30 empty] | КЛ-0,4кВ от ТП 534 Л-6 - УЛ.ДРУЖБЫ 13,15 | 2000 | 0.15 |  | Отрадное
[30 empty] | КЛ-0,4кВ от ТП 534 Л-7 - МАГАЗИН ПЯТЕРОЧКА | 1978 | 0.05 |  | Отрадное
х | 55 | [9 empty] | 844 | 1178 | ТП-540 | ЗТП | 2х400 | [13 empty] | 000000968 | Кабельная линия 0,4 кВ от ТП-540 г.Отрадное (L=570м) Кировск | 1974 |  |  | Отрадное
[30 empty] | КЛ-0,4кВ от ТП 540 - КНС ВВОД 1 | 1995 | 0.3 |  | Отрадное
[30 empty] | КЛ-0,4кВ от ТП 540 - КНС ВВОД 2 | 1995 | 0.3 |  | Отрадное
Отрадное
Отрадное
х | 56 | [9 empty] | 4758 | 4757 | ТП-568 | ЗТП | 2х400 | [13 empty] | 4464 | 2КЛ-0,4кВ от БКТП 568 до ВРУ-0,4кВ объекта | 2015 |  | 2*АВБбШв 4х185 | Отрадное
Отрадное
Отрадное
[26 empty] | 0 | 0 | 0 | [5 empty] | Отрадное
Отрадное
х | 57 | [9 empty] | 1079 |  | ТП-531 | КТП | 1х160 | 000000778 | Воздушная линия 0,4 кВ от ТП -531 | 2004 | [15 empty] | Отрадное
[17 empty] | ВЛ-0,4кВ от КТП 531 Л-2 - 4 ЛИНИЯ Ж/Д 96,98,113,105,107 | 2006 | 0.32 | [14 empty] | Отрадное
[17 empty] | ВЛ-0,4кВ от ТП-531 Л-3 - 3-Й СОВЕТСКИЙ ПР.ДО 7 ЛИНИИ | 2010 | 0.87 | [14 empty] | Отрадное
[17 empty] | ВЛ-0,4кВ от ТП-531 Л-4 - 3-Й СОВЕТСКИЙ ПР.ДО 2 ЛИНИИ | 1995 | 0.9 | [14 empty] | Отрадное
[17 empty] | ВЛ-0,4кВ от ТП-531 Л-6 - 4 ЛИНИЯ Ж/Д 106,108 | 2005 | 0.35 | [14 empty] | Отрадное
Отрадное
х | 58 | 729-04 | 100000429 | 2017 | ВЛ-10 кВ от ВЛ-10 кВ ф.729-04 в г.Отрадное Кировского р-на ЛО, 761м. | 0.179 | СИП-3 1х95 | 1 |  |  | 100000426 | 100000427 | ТП-574 | МТП | 1х100 | 100000428 | ВЛ-0,4 кВ от ТП-573 в г.Отрадное Кировского р-на ЛО, 627 м.перепутан номер ТП в ОС (по факту ТП-574) | 2017 | 0.602 | СИП-2А 4х95 (0,317+0,285) -0,186 км. Совм. Подвеска; СИП-4 2х16 0,73 км-??? | 14 |  |  |  | КЛ-10кВ ПС 729 Ф.4 | 2000 | 0.077 | 0 | [5 empty] | Отрадное
Отрадное
Отрадное
Отрадное
Отрадное
Отрадное
х | 59 | 729-04 | 5165 | 3: 2017; 4: ВЛЗ-10 кВ ф. 729-04 до ТП-754 (СВ110-1 шт., СВ-95-3 - 2шт., L=109 м) перепутан номер ТП (по факту ТП-573); 5: 0.081; 7: 3 | 5164 | 5163 | ТП-573 | КТП | 1х250 | 5162 | ВЛИ-0,4 кВ от ТП-574 Л-1, Л-2 (СВ-95-3- 56 шт., L=1075 м)перепутан номер ТП в ОС (по факту ТП-573) | 2017 | 1.075 | СИП-2 3х70+1х70+1х25 | 56 | [12 empty] | Отрадное
Отрадное
Отрадное
Отрадное
Отрадное
Отрадное
х | 60 | 207-13 | 100000450 | 2017 | ВЛ-10кВ от опоры №29 ВЛЗ 10 кВ до ТП-576 в г. Отрадное 4750м. | 1.436 | СИП-3 3х70 | 36 |  |  | 100000449 | 100000463 | ТП-576 | МТП | 1х100 | 100000451 | ВЛ-0,4 кВ от ТП-576 в г.Отрадное 957м. | 2017 | 0.581 | СИП--2 3х50+1х50+1х25 | 15 |  | 15 | 100000450 | ВЛ-10кВ от опоры №29 ВЛЗ 10 кВ до ТП-576 в г. Отрадное 4750м. | 2017 | 0,15 | [6 empty] | Отрадное
Отрадное
Отрадное
Отрадное
Отрадное
х | 61 | 207-07 | 14-1-10-1-08-06-2-1480 (Л/53400 от 04.07.17) | 3: 2017; 4: Ввод в ТП-??; 5: 0.011; 6: СИП3 1х50 | 100000478 | 100000477 | ТП-577 | МТП | 1х100 | 15-1-10-1-08-06-2-0887 (Л/62602 от 08.08.2017) | ВЛ-0,4кВ от оп. №5 до оп. № 13 (совместный подвес с ВЛ-10 кВ) (ввода СИП-4 2х16- 0,333 м. СИП-4 4х16 -16 м) | 2017 | [5 empty] | 100000476 | КЛ-10 кВ от ТП-514 ф.07 до ТП-577. | 2017 | 0.3 | АСБ2л-1 3х50 | 100000482 | КЛ-0,4 кВ Л-1 от ТП-577 до границ участка заявителя. | 2017 |  | АПВБбШп-1 4х50 | Отрадное
Отрадное
Отрадное
Отрадное
Отрадное
х | 62 | 729-04 | 17-1-10-1-08-06-2-0294 | 2017 | ВЛЗ-10 кВ от ВЛЗ-10 кВ ф. 729-04 (от сущ. опоры № б/н/2 до проектир. Опоры № 15) к ТП-578 в мкр. Петрушенское поле Кировского р-на ЛО (совместный подвес с ВЛ-0,4 кВ 0,193 км.) | 0.315 | СИП3 1х70 | 5 |  | 5 | 17-1-10-1-08-06-2-0293 |  | ТП-578 | КТП | 1х250 | 17-1-10-1-08-06-2-0295 | ВЛИ-0,4 кВ от ТП-578 в мкр. Петрушенское поле Кировского р-на ЛО (совм. Подвесс 0,4 кВ 0,186 км.) | 2017 | 1.33 | СИП 4х95+1х25 | 30 |  | 30 | [10 empty] | Отрадное
[17 empty] | Л1 |  |  | СИП 4х95+1х25 | [13 empty] | Отрадное
[17 empty] | Л2 |  |  | СИП 4х95+1х25 | [13 empty] | Отрадное
[17 empty] | Л3 |  |  | СИП 4х95+1х25 | [13 empty] | Отрадное
Отрадное
х | 63 | [9 empty] | 100000499 | 100000498 | ТП-581 | МТП | 1х250 | 100000495 | ВЛ-0,4 кВ от ТП-581 Отрадное до границ земельных участков в мкр. Петрушинское поле | 2017 |  | СИП2 4х95+1х25 | 38 |  | 38 | [10 empty] | Отрадное
[17 empty] | Л1 |  | 0.419 | СИП2 4х95+1х25 | [13 empty] | Отрадное
[17 empty] | Л2 |  | 0.34 | СИП2 4х95+1х25 | [13 empty] | Отрадное
[17 empty] | Л3 |  | 0.452 | СИП2 4х95+1х25 | [13 empty] | Отрадное
Отрадное
х | 64 | [9 empty] | 100000501 | 100000500 | ТП-582 | МТП | 1х250 | 100000496 | ВЛ-0,4 кВ от ТП-582 Отрадное до границ земельных участков в мкр. Петрушинское поле | 2017 |  | СИП2 4х95+1х25 | 40 |  | 40 | [10 empty] | Отрадное
[17 empty] | Л1 |  | 0.324 | СИП2 4х95+1х25 | [13 empty] | Отрадное
[17 empty] | Л2 |  | 0.433 | СИП2 4х95+1х25 | [13 empty] | Отрадное
[17 empty] | Л3 |  | 0.309 | СИП2 4х95+1х25 | [13 empty] | Отрадное
Отрадное
х | 65 | 730-10 | 100000494 | 3: 2017; 4: ВЛ-10 кВ от оп.№87 ВЛ-10 кВ Ф730-10 до ТП-583 в г.Отрадное 1837 м.; 5: 1.75; 6: СИП3 1х120 | 100000503 | 100000502 | ТП-583 | МТП | 1х250 | 100000497 | ВЛ-0,4 кВ от ТП-583 Отрадное до границ земельных участков в мкр. Петрушинское поле | 2017 |  | СИП2 4х95+1х25 | 26 |  | 26 | [10 empty] | Отрадное
[17 empty] | Л1 |  | 0.424 | СИП2 4х95+1х25 | [13 empty] | Отрадное
[17 empty] | Л2 |  | 0.386 | СИП2 4х95+1х25 | [13 empty] | Отрадное
[17 empty] | Л3 |  | 0.278 | СИП2 4х95+1х25 | [13 empty] | Отрадное
Отрадное
х | 66 | [9 empty] | 100000544 | 100000543 | ТП-580 | СТП | 1х25 | [18 empty] | Отрадное
Отрадное
Отрадное
Отрадное
Отрадное
| нет | 729 | 000000812 | 3: 1978; 4: ВЛ-10кВ п Павлово; 6: АС-50, СИП 1х95 (РК 15-1-10-0-01-04-2-0132, 619 м. от оп.21-32) | [13 empty] | 000000999 | Кабельная линия 10 кВ п.Павлово (L=3955м) Кировск | 1978 |  | 0 | [5 empty] | Павлово
х | 67 |  |  | 2007 | ВЛ-10кВ от оп.1 до оп. ТП 420,421,417,416,432,433,434,435,438 | 7.2 | АС-50 | 191 |  |  |  |  | ВЛ-10кВ от оп.1 до оп. ТП 420,421,417,416,432,433,434,435,438 | Фидер | [19 empty] | Павлово
Павлово
Павлово
Павлово
Павлово
х | 68 | 729-05 | 14-1-10-1-08-06-2-586 (Л/79695 от 27.10.16) | 2016 | ВЛ-10 кВ от ВЛ-10 кВ Ф. 729-05 до ТП-401 | 0.28 | СИП-3 3(1х70) | 7 |  |  | 14-1-10-1-08-06-2-585 |  | ТП-401 | МТП | 1х160 | 14-1-10-1-08-06-2-587 (Л/79695 от 27.10.16) | ВЛ-0,4 кВ от ТП-401 до ВЛ-0,4 кВ, Л-3 от ТП-409 | 2016 |  | СИП-2 3х95+1х95 | 7 |  | 7 | [10 empty] | Павлово
Павлово
Павлово
Павлово
Павлово
х | 69 | 729-05 |  | 4: ОВЛЗ-10кВ от ВЛ-10кВ Ф-729-05 до устанавливаемой ТП | 2804 |  | ТП-400 | МТП | 1х100 | 100000440 | ВЛ-0,4 кВ Л-1,2 от ТП-400 | 2017 |  | СИП-2 4х95+1х16- 0,152 км.; СИП-2 4х70+1х16 -0,667 км. | 24 |  | 24 |  | КЛ-10кВ ПС 729 Ф.5 | 1978 | 0.05 | 0 | [5 empty] | Павлово
Павлово
Павлово
Павлово
Павлово
Павлово
х | 70 | 729-04 |  | 3: 2000; 4: ВЛЗ-10кВ ПС 729 Ф.4; 5: 1.6 | 100000324 |  | ТП-402 | МТП | 1х63 | 100000441 | ВЛ-0,4 кВ Л-1,2 от ТП-402 | 2017 |  | СИП-2 4х95+1х16- 0,190 км.; СИП-2 4х70+1х16 -0,854 км. | 11 |  | 11 |  | КЛ-10кВ ПС 729 КАБЕЛЬНАЯ ВСТАВКА | 2014 | 0.06 | 0 | [5 empty] | Павлово
[17 empty] | ВЛИ-0,38кВ |  | 0.108 | СИП-2 3х70+1х70+1х25 | 5 |  | 5 |  | КЛ-10кВ ПС 729 Ф.4 КАБЕЛЬНАЯ ВСТАВКА | 2000 | 0.1 | 0 | [5 empty] | Павлово
|  | 729-41 |  | 3: 2008; 4: ВЛЗ-10кВ ПС 729 Ф.41; 5: 1.5 | [14 empty] | КЛ-10кВ ПС 729 КАБЕЛЬНАЯ ВСТАВКА1 | 2000 | 0.1 | 0 | [5 empty] | Павлово
|  | 729-41 |  | 3: 1996; 4: ВЛЗ-10кВ ПС 729 Ф.41; 5: 4.67 | [14 empty] | КЛ-10кВ ПС 729 КАБЕЛЬНАЯ ВСТАВКА2 | 2000 | 0.1 | 0 | [5 empty] | Павлово
Павлово
х | 71 |  | 16-1-10-1-01-04-2-0867 | 3: 2017; 4: Вввод в ТП-416; 5: 0.013; 6: СИП 3х95 | 100000547 | 100000546 | ТП-416- новая | КТП | 1х160 | 000000754 | Воздушная линия 0,4 кВ от ТП -416 | 1977 |  | А-35 | 67 |  | 67 | [10 empty] | Павлово
[17 empty] | ВЛ-0,4кВ Л-1 от ТП-416 - Ч/С УЛ. НАБЕРЕЖНАЯ Р.НЕВА, ЛЕН.ПР. ЧЕТНАЯ СТОРОНА | 2013 | 1.6 | [14 empty] | Павлово
[17 empty] | ВЛ-0,4кВ Л-1 от ТП-416 - Ж/Д ЧЕРЕЗ ДОРОГУ | 2010 | 0.6 | [14 empty] | Павлово
Павлово
Павлово
х | 72 | [9 empty] | 1068 |  | ТП-416- на списание | КТП | 1х160 | [18 empty] | Павлово
Павлово
Павлово
Павлово
Павлово
х | 73 |  | 5355 | 3: 2017; 4: ВЛ-10 кВ от ТП-433 до ТП-440 (12-1-10-1-08-06-2-262); 5: 0.315; 6: СИП-3 1х70 | 5354 | 5353 | ТП-440 | КТП | 1х160 | 12-1-10-0-08-06-2-263 | РК. ВЛ-0,4 кВ от ТП-440 до границ земельного участка (перевод части нагрузки с ТП-416) | 2017 | 0.198 | СИП-2 3х120+1х95+1х25 | [13 empty] | Павлово
Павлово
Павлово
Павлово
Павлово
х | 74 | [9 empty] | 1063 |  | ТП-433 | КТП | 1х400 |  | ВЛ-0,4кВ Л-1 от ТП-433 - УЛ.ТИХАЯ, СВЕТЛАЯ | 2000 | 1.95 | [14 empty] | Павлово
[17 empty] | ВЛ-0,4кВ Л-2 от ТП-433 - УЛ.РЕЧНАЯ | 1971 | 0.5 | [14 empty] | Павлово
Павлово
Павлово
Павлово
х | 75 | [9 empty] | 11-10/4-062 |  | ТП-б/н | МТП | 1х250 | 11-10/4-064 | ВЛ-0,4 кВ от ТП-433 Л-2 (будет переключена при вводе новой ТП-250 кВА ) | 2018 | 0.825 | СИП 4х95+1х25 | 46 |  | 46 | [10 empty] | Павлово
Павлово
Павлово
Павлово
Павлово
х | 76 | [9 empty] | 11-10/4-039 |  | ТП-б/н- не построена??? | [20 empty] | Отрадное
Отрадное
Отрадное
Отрадное
Отрадное
х | 77 | 729-04 | УВЕДОМЛЕНИЕ о готовности на ввод в эксплуатацию электроустановки №10-04/1064 от 10.12.2015г. | 3: 2015; 4: ВЛ-10кВ от ПС-729н от оп. 14 до оп. 21 а; 5: 0; 7: 8 | УВЕДОМЛЕНИЕ о готовности на ввод в эксплуатацию электроустановки №10-04/1064 от 10.12.2015г. |  | ТП-430-что это??? Нет в таблице Куделиной | МТП |  | УВЕДОМЛЕНИЕ о готовности на ввод в эксплуатацию электроустановки №10-04/1064 от 10.12.2015г. | ВЛ-0,4кВ от ТП-250/10/0,4кВ | 2015 | 1.059 | СИП -3 1*70,СИП -2 3*95+1*95+1*25 | 20 |  | 20 | [10 empty] | Павлово
Павлово
Павлово
Павлово
Павлово
Павлово
х | 78 | [9 empty] | 1070 |  | ТП-432 | КТП | 1х400 | 000000758 | Воздушная линия 0,4 кВ от ТП -432 | 2000 | [10 empty] | 000000898 | Кабельная линия 0,4 кВ от ТП-432 п.Павлово (L=121м) Кировск | 2000 |  | АСБ 3х50+1х25 | Павлово
[17 empty] | ВЛ-0,4кВ от КТП 432 Л-1 - К АНГАРУ | 2000 | 0.9 | [14 empty] | Павлово
[17 empty] | ВЛ-0,4кВ от КТП 432 Л-2 - К ПАВЛОВО | 2000 | 0.6 | [14 empty] | Павлово
[17 empty] | ВЛ-0,4кВ от КТП 432 Л-4 - К ОТРАДНОЕ |  | 0.8 | [14 empty] | Павлово
[17 empty] | ВЛ-0,4кВ от КТП 432 Л-4 - К ОТРАДНОЕ |  | 1.05 | [14 empty] | Павлово
х | 79 | 729-05 |  | 3: 1998; 4: ВЛ-10кВ ПС-729 Ф.5-0,4 км | На балансе АО "ЛОЭСК" только оборудование подстанции | 1159 | ТП-438 | КТП | 1х63 | [9 empty] | КЛ-10кВ ПС 729 Ф.5 КАБЕЛЬНАЯ ВСТАВКА-0,25км | 2008 | 0.25 | 0 | [5 empty] | Павлово
|  | 729-05 |  | 4: ВЛ-10кВ ПС-729 Ф.5-1,82 км. | [14 empty] | КЛ-10кВ ПС 729 Ф.5 КАБЕЛЬНАЯ ВСТАВКА | 2000 | 0.12 | АСБ 3х240 | [5 empty] | Павлово
Павлово
Павлово
Павлово
Павлово
х | 80 | 729-14 |  | 1948-2005 | ВЛ-10кВ 729-14 до ТП 409,410,411,415,419,412,414,422,423,424 | 6.5 | А-50, СИП 3 1х95 (оп.21-оп.32) Ф 729-14 | 300 | 155 |  |  |  | ВЛ-10кВ 729-14 до ТП 409,410,411,415,419,412,414,422,423,424 | фидер | [19 empty] | Павлово
Павлово
Павлово
Павлово
Павлово
х | 81 | [9 empty] | 1069 |  | ТП-422 | КТП | 1х250 | 000000757 | Воздушная линия 0,4 кВ от ТП -422 | 1986 | [15 empty] | Павлово
[17 empty] | ВЛ-0,4кВ от КТП 422 Л-1 - КОТЕДЖИ К ДОРОГЕ НА МГУ | 2005 | 0.34 | [14 empty] | Павлово
[17 empty] | ВЛ-0,4кВ от КТП 422 Л-2 - ТОРГ.ЦЕНТР | 2005 | 0.35 | [14 empty] | Павлово
[17 empty] | ВЛ-0,4кВ от КТП 422 Л-3 - СТАРОЕ ШОССЕ | 1986 | 1.14 | [14 empty] | Павлово
[17 empty] | ВЛ-0,4кВ от КТП 422 Л-3 - СТАРОЕ ШОССЕ | 1986 | 0.35 | [14 empty] | Павлово
х | 82 | 729-05 |  | 2007 | ВЛ-10кВ от СТП-407 | 0.01 | Сип-3 1х35 | 1 |  |  | 2793 |  | ТП-407 | СТП | 1х25 | [18 empty] | Павлово
Павлово
Павлово
Павлово
Павлово
х | 83 | 729-05; 729-14 |  | 3: 1978-2007; 4: ВЛ-10кВ от ТП-408; 5: 5.76 | 949 | 1157 | ТП-408 | ЗТП | 2х400 | 000000749 | Воздушная линия 0,4 кВ от ТП -408 | 1975 | [6 empty] | КЛ-10кВ от оп 31 до ТП 408 | 1965 | 0.1 | АСБ-10 3х240 | 000000894 | Кабельная линия 0,4 кВ от ТП-408 п.Павлово (L=1160м) Кировск | 1975 |  | АСБ 3х50+1х25 | Павлово
|  | 729-05 |  | 2008 | ВЛЗ-10кВ оп.№ 49 Ф-729-05 | 3.03 | СИП 1х70 | 36 | [8 empty] | ВЛ-0,4кВ от ТП 408 Л-12 - УЛ.НЕВСКАЯ Д.9,11 | 2002 | 0.15 | [5 empty] | КЛ-10кВ от ТП-408 | 2008 | 0.12 | АСБ-2Л 3х240 | 000004109 | КЛ-0,4 кВ от ТП-408 (Т-2) до ВРУ-0,4кВ в п. Павлово Кировский район (АВБбШв (4х150), L=122 м) | 2015 |  | АВБбШв 3х150 | Павлово
|  |  |  | 2012 | ВЛ-10кВ №57 до оп №88 к ТП 415,ТП 408 | 1.44 | СИП 3 1х70 | 26 | [8 empty] | ВЛ-0,4кВ от ТП 408 Л-3 - УЛ.ШКОЛЬНАЯ | 2010 | 0.68 | [14 empty] | Павлово
|  |  |  | 3: ?; 4: ВЛ-10кВ от ЗТП-408 -КТП-409-ЗТП-411-КТП-410; 7: 37 | [6 empty] | ВЛ-0,4кВ от ТП 408 Л-4 - УЛ.МИРНАЯ | 2012 | 0.8 | [14 empty] | Павлово
Павлово
х | 84 |  |  | 2012 | ВЛ-10кВ 729-05 от опоры №80 до оп. №129 к ТП409 | 0.227 | СИП 3 1х70 | 7 |  |  | 1061 |  | ТП-409 | КТП | 1х160 | 000000750 | Воздушная линия 0,4 кВ от ТП -409 | 1985 |  | СИП 4х95+1х16 | [8 empty] | 000000895 | Кабельная линия 0,4 кВ от ТП-409 п.Павлово (L=105м) Кировск | 1985 |  | АСБ 3х50+1х25 | Павлово
[17 empty] | ВЛ-0,4кВ от КТП 409 Л-1 - УЛ.СЕЛИКАТНАЯ В СТОРОНУ ОТРАДНОГО | 1985 | 0.65 | [14 empty] | Павлово
[17 empty] | ВЛ-0,4кВ от КТП 409 Л-2 - УЛ.СЕЛИКАТНАЯ В СТОРОНУ ЛЕН.ШОССЕ | 1985 | 0.78 | [14 empty] | Павлово
[17 empty] | ВЛ-0,4кВ от КТП 409 Л-3 - УЛ.СЕЛИКАТНАЯ В СТОРОНУ ОТРАДНОГО | 1985.2006 | 1.9 | [14 empty] | Павлово
[17 empty] | ВЛ-0,4кВ от КТП 409 Л-4 - УЛ.СЕЛИКАТНАЯ В СТОРОНУ КИРОВСКА | 1985.2006 | 1.95 | [14 empty] | Павлово
[17 empty] | ВЛ-0,4кВ Л-2 от ТП-409 от оп.8 до оп.12 | [16 empty] | Павлово
[16 empty] | РК | РК ВЛ-0,4кВ от ТП-409 Л-4 от оп3 до оп.11 (25 опор, 750 м) 17-1-10-0-08-06-2-0411 | 2018 |  | СИП 4х95+1х16, 4х50+1х16 | [13 empty] | Павлово
х | 85 |  |  | 2012 | ВЛЗ-10кВ на оп.№ 39-а от ТП-410 | 0.06 | СИП-3 3(1х70) | ? |  |  | 1067 |  | ТП-410 | КТП | 1х400 | 000000751 | Воздушная линия 0,4 кВ от ТП -410 | 1977 |  | А-35 | 70 | 60 | 130 | [10 empty] | Павлово
[16 empty] | 11-10/5-023, РДЭЭ №28-137/РД ОТ 26.06.2015Г. | ВЛ-0,4кВ от КТП-410 | 2015 |  | СИП-2А 4*70 | [13 empty] | Павлово
[17 empty] | ВЛ-0,4кВ Л-1 от ТП-410 - НАБ.Р. МГА К Р.НЕВА | 2012 | 0.5 | [14 empty] | Павлово
[17 empty] | ВЛ-0,4кВ Л-1 от ТП-410 - НАБ.Р. МГА К Р.НЕВА | 2012 | 0.5 | [14 empty] | Павлово
[17 empty] | ВЛ-0,4кВ Л-2 от ТП-410 - ЛЕН.ПРОСПЕКТ В СТОРОНУ ОТРАДНОГО | 2010 | 1.5 | [14 empty] | Павлово
[17 empty] | ВЛ-0,4кВ от ТП-410 Л-4 - В СТОРОНУ ГОРСКОГО ПЕР. | 2014 | 0.52 | [14 empty] | Павлово
[17 empty] | ВЛ-0,4кВ от ТП-410 Л-4 - НАБ.Р.МГА |  | 0.4 | [14 empty] | Павлово
[17 empty] | ВЛ-0,4кВ от ТП-410 Л-3 - НАБ.Р.МГА К ТП-419 | 2014 | 0.94 | [14 empty] | Павлово
х | 86 | [9 empty] | не на балансе ЛОЭСК |  | ТП-411- сторонняя |  |  | 000000752 | Воздушная линия 0,4 кВ от ТП -411 | 1986 |  | А-35 | 23 | 20 | 43 | [10 empty] | Павлово
Павлово
Павлово
Павлово
Павлово
х | 87 |  |  | 4: ВЛ-10кВ Ф-729-05 от оп.57; 6: СИП-3 1х70 | 1044 |  | ТП-415 | КТП | 1х250 | 000000753 | Воздушная линия 0,4 кВ от ТП -415 | 1982 | [15 empty] | Павлово
[17 empty] | ВЛ-0,4кВ от КТП 415 Л-1 - НАБЕРЕЖНАЯ Р.МГИ | 1982 | 0.65 | [14 empty] | Павлово
[17 empty] | ВЛ-0,4кВ от КТП 415 Л-2 | 2009 | 0.15 | [14 empty] | Павлово
[17 empty] | ВЛ-0,4кВ от КТП 415 Л-3 - СТАРОЕ ШОССЕ | 1982 | 0.25 | [14 empty] | Павлово
[17 empty] | ВЛ-0,4кВ от КТП 415 Л-7 - НАБЕРЕЖНАЯ Р.НЕВА | 2012 | 0.55 | [14 empty] | Павлово
х | 88 |  |  | 3: 2000; 4: ВЛ-10КВ ПС-729 Ф.5 НА ТП-419; 5: 0.52 | 1062 |  | ТП-419 | КТП | 1х160 | 000000756 | Воздушная линия 0,4 кВ от ТП -419 | 1986 | [15 empty] | Павлово
[17 empty] | ВЛ-0,4кВ от КТП 419 Л-1 |  | 0.95 | [14 empty] | Павлово
[17 empty] | ВЛ-0,4кВ Л-3 от ТП-419 - УЛ.ПОЛЕВАЯ, СОСНОВАЯ, ХВОЙНАЯ, ЧЕРНОРЕЧЕНСКАЯ | 1986 | 2.58 | [14 empty] | Павлово
Павлово
Павлово
х | 89 |  | 000000638 | 2009 | ВЛ-10кВ ф05 от ПС-729Н до ТП-412 Павлово Кировск | 1.719 | СИП 1х70 | 29 |  |  | 100000305 |  | ТП-412 | КТП | 1х250 | 100000300 | ВЛ- 0,4 кВ от КТП 412 (L=1,508 км, кабель 4А-50+1А-25, 52 опоры, светильники 31 шт) | 2000 |  | 4А-50+1А-25 | 52 |  | 52 | 100000303 | КЛ-10 кВ от оп. 5 ОВЛ-10кВ к КТП-412 (L= 0,47 км, кабель ААБ-3х70) | 2000 |  | ААБ-3х70 | 100000304 | КЛ-0,4кВ от КТП-412 (L=0,064 км, кабель АВБШУ-3х35+1х16-0,0029км, АСБ-3х70+1х35-0,035км) | 2000 |  | АВБШУ-3х35+1х16; АСБ-3х70+1х35 | Павлово
|  |  | 100000301 | 2000 | ОВЛ-10кВ от оп.42 ПС-729-05 до оп.5 к КТП-412 (L=0,3 км,кабель АС-35, опоры 5 шт.) | 0.3 | АС-35 | 5 | [8 empty] | ВЛ-0,4 кВ от КТП 412 Л-1 - НАБЕРЕЖНАЯ Р.МОЙКА |  | 0.6 | [5 empty] | КЛ-10 кВ КТП-412 - ПС-729 | 1995 | 0.47 | ААБ-3х70 | [5 empty] | Павлово
[17 empty] | ВЛ-0,4 кВ от КТП 412 Л-2 - УЛ.СОЛНЕЧНАЯ ЧЕТНАЯ СТОРОНА | 1996 | 0.3 | [14 empty] | Павлово
[17 empty] | ВЛ-0,4 кВ от КТП 412 Л-3 - УЛ.СОЛНЕЧНАЯ НЕЧЕТНАЯ СТОРОНА | 1996 | 0.42 | [14 empty] | Павлово
[17 empty] | ВЛ-0,4 кВ от КТП 412 Л-4 - УЛ.ЦВЕТОЧНАЯ | 1996 | 0.55 | [14 empty] | Павлово
х | 90 | [9 empty] | 100000306 |  | ТП-414- нет оборудования | КТП | 1х250 | [8 empty] | 100000302 | КЛ-10кВ от оп. 5 ОВЛ-10кВ к КТП -414 ( L=0,46 км, кабель ААБ-3х70) | 2000 |  | ААБ-3х70 | [5 empty] | Павлово
Павлово
Павлово
Павлово
Павлово
х | 91 |  | 000001276 | 2011 | ВЛ-10кВ до СТП-404 п. Павлово (Ленинградский пр.1) | 0.025 | СИП 3 1х35 | 1 |  |  | 1275 |  | ТП-404 | СТП | 1х25 | 000001277 | ВЛ-0,4 кВ от СТП-404 п. Павлово по Ленинградскому пр. | 2011 |  | СИП 4х25 | 2 |  | 2 | [10 empty] | Павлово
Павлово
Павлово
Павлово
Павлово
х | 92 | [9 empty] | 950 | 1158 | ТП-418 | ЗТП | 1х400, 1х320 | 000000755 | Воздушная линия 0,4 кВ от ТП -418 | 1968 | [6 empty] | КЛ-10кВ от ТП-418 | 1978 | 1.734 | 0 | 000000896 | Кабельная линия 0,4 кВ от ТП-418 п.Павлово (L=795м) Кировск | 1968 |  | АСБ 3х50+1х25 | Павлово
[17 empty] | ВЛ-0,4кВ от ТП 418 Л-7 - УЛ.СПОРТИВНАЯ, КОМСОМОЛЬСКАЯ | 2005 | 1.1 | [5 empty] | КЛ-10кВ от ТП 418 до ТП 408 | 1965 | 1.2 | АСБ-10 3х50 | 4930 | КЛ-0,4 кВ Л-6 от ТП-418 до ВРУ-0,4 кВ (L=65 м) | 2017 |  |  | Павлово
[17 empty] | ВЛ-0,4кВ от ТП 418 Л-8 | 2009 | 0.2 | [5 empty] | КЛ-10кВ от ПС 729Ст яч. 05 до ТП 418 | 1965 | 0.534 | АСБ 10 3х120 | [5 empty] | Павлово
Павлово
[30 empty] | КЛ-0,4кВ Л-6 от ТП-418 до ВРУ |  |  |  | Павлово
х | 93 | 729-05 | 000001274 | 2011 | ВЛ-10 кВ от оп. №105 ВЛ-10 кВ ф. 729н-05 от ПС-426 п.Павлово (Павловская усадьба) | 0.06 | СИП 3 1х35 | 1 |  |  | 1272 |  | ТП-426 | СТП | 1х100 | [13 empty] | 000001273 | КЛ-0,4 кВ от СТП-426 в п. Павлово (Павловская усадьба) | 2011 |  | ААБШв | Павлово
Павлово
Павлово
Павлово
Павлово
х | 94 |  |  | 3: 1995; 4: ВЛ-10кВ ПС 729 Ф.14 ДО ТП-405; 5: 1.7 | 948 | 1156 | ТП-405 | ЗТП | 1х400 | 000000748 | Воздушная линия 0,4 кВ от ТП -405 | 1980 |  | А-35 | 48 |  | 48 |  | КЛ-10кВ ТП 405 - ПС-729 | 2009 | 0.25 | АСБ 3х120 | 000000893 | Кабельная линия 0,4 кВ от ТП-405 п.Павлово (L=960м) Кировск | 1980 |  | АСБ 3х95+1х35 | Павлово
[25 empty] | КЛ-10кВ от ТП 405 до ТП 431 | 1965 | 0.1 | АСБ-10 3х240 | [5 empty] | Павлово
Павлово
Павлово
Павлово
х | 95 | [9 empty] | 100000209 |  | ТП-406 | СТП | 1х25 | [18 empty] | Павлово
Павлово
Павлово
Павлово
Павлово
х | 96 | [9 empty] | На балансе АО "ЛОЭСК" только оборудование подстанции | 1160 | ТП-451 - оборудование | ЗТП | 1х160, 1х250 | [9 empty] | КЛ-10кВ ТП 451 - ПС-729 Ф.14 | 1995 | 0.75 | АСБ 3х120 | [5 empty] | Павлово
Павлово
Павлово
Павлово
Павлово
х | 97 | [9 empty] | 951 | 1172 | ТП-431 | ЗТП | 1х250 | [9 empty] | КЛ-10кВ от ТП 418 до ТП 431 | 1984 | 0.55 | АСБ-10 3х70 | 000000897 | Кабельная линия 0,4 кВ от ТП-431 п.Павлово (L=1163м) Кировск | 1992 |  | АСБ 3х95 | Павлово
[25 empty] | КЛ-10кВ от ТП-431 | 1978 | 0.37 | 0 | [5 empty] | Павлово
Павлово
Павлово
Павлово
х | 98 | 729-05 | 100000423 | 2017 | ВЛ-10 кВ (ОВЛЗ) от ВЛ-10 кВ ф.729-05 до ТП-403 в п.Павлово Кировского р-на ЛО, 1650м | 0.336 | СИП3 3х70 | 8 |  |  | 100000424 |  | ТП-403 | МТП | 1х160 | 100000424 | ВЛ-0,4 кВ от ТП-403 до оп. №10 (инв. № к ТП-403 Л/24532 от 28.03.2017) | 2017 | 0.073 | СИП-4х70 | 2 | [12 empty] | Павлово
Павлово
Павлово
Павлово
Павлово
х | 99 | 729-05 |  | 4: отпайка от оп. 70 | 5460 | 5459 | ТП-Фардман | СТП | 1х25 | [18 empty] | Павлово
Павлово
Павлово
Павлово
Павлово
| нет |  | 822 | 3: 1965-2003; 4: ВЛ 6 кВ п.Мга, 19018 м | [13 empty] | 000001008 | Кабельная линия 6 кВ п.Мга (L=8110м) Кировск | 1965 |  | 0 | [5 empty] | мга
|  |  |  | 3: 2000; 4: ВЛЗ-6кВ ПС-720 Ф.7(Ф.2) НА УСТАНОВЛЕННУЮ СТП | [14 empty] | КЛ-6кВ от ПС 720 яч.2 до опр.1 | 1971 | 0.12 | АСБ3х240 | [5 empty] | мга
х | 100 | [9 empty] | 1056 |  | ТП-16 | КТП | 1х250 | 000000714 | Воздушная линия 0,4 кВ от КТП-16 | 1968 |  | А-35 | 30 | 130 | 160 |  | КЛ-6кВ от КТП-17 до КТП-16 | 1971 | 0.85 | АСБ3х240 | 000000836 | Кабельная линия 0,4 кВ от КТП-16 (L=20м) п.Мга Кировск | 1968 |  | АСБ4х35 | Мга
[17 empty] | ВЛ-0,4кВ Л-1 от КТП-16 | 2014 | 0.916 | СИП-2 3х70+95+25 | 58 |  | 58 | [6 empty] | КЛ -6кВ КТП -17 ПС 720-02 от оп .38 до оп.39 | 1971 | 0.04 | АСБ3х185 | Мга
Мга
Мга
Мга
х | 101 |  |  | 1983 | ВЛ-6кВ Ф02 | 5 | ЗАС-50 |  | 71 |  | 1055 |  | ТП-13 | КТП | 1х560 | [18 empty] | Мга
|  |  |  | 1983 | ВЛ-6кВ от оп.1 до оп. 26 | 2.043 | ЗАС-50 | 20 | 9 | [24 empty] | Мга
|  |  |  | 1965 | ВЛ-6кВ от КТП 13 до КТП 12 | 0.42 | ЗАС-50 | 6 | [25 empty] | Мга
Мга
Мга
х | 102 |  |  | 1983 | ВЛ-6кВ ул. Маяковская в ст.К ТП 17 | 2.503 | ЗАС-50 | 35 |  |  | 1099 |  | ТП-17 | КТП | 1х400 | 000000715 | Воздушная линия 0,4 кВ от КТП-17 | 1965 |  | СИП 3х50+1х70+1х25 | 90 |  | 90 | [5 empty] | 000000837 | Кабельная линия 0,4 кВ от КТП-17 (L=20м) п.Мга Кировск | 1965 |  | АСБ4х35 | Мга
Мга
Мга
Мга
Мга
х | 103 | 720-07 | 13-1-10-1-08-06-2-833 (Л/42093 от 24.05.2017) | 3: 2017; 4: ВЛЗ-6 кВ от опоры №1.1 существующей ВЛЗ-6 кВ ф. 720-07 до ТП-32.; 5: 0.045; 6: СИП-3 1х50 | 13-1-10-1-08-06-2-833 |  | ТП-32 | СТП | 1х63 | [18 empty] | Мга
Мга
Мга
Мга
Мга
х | 104 |  |  | 1983 | ВЛ-6кВ от оп. 26 до оп.38 | 0.784 | ЗАС-50 | 2 |  |  | 100000264 |  | ТП-18 | КТП | 1х100 | 000002898 | ВЛИ-0,4кВ Л-2 от КТП-318 от оп.135 до оп.158 | 2014 |  | СИП2 3х50+1х70+1х16-0,210;СИП4 2х16-0,080 | [13 empty] | Мга
[17 empty] | ВЛ-0,4кВ от ТП-18 |  | 0.31 | СИП2А 3х50+1х70 | [13 empty] | Мга
[17 empty] | ВЛ-0,4кВ от ТП-18 от оп.4 до оп.35 | [16 empty] | Мга
[16 empty] | 17-1-10-1-08-06-3-0825 | Киров, Стр-во ВЛИ-0,4 кВ от оп. № 13 ВЛИ-0,4 кВ Л-2 от ТП-18 до границы участка заявителя в п. Мга Кировского района ЛО (17-1-10-1-08-06-3-0825) | 2018 | 0.07 | СИП2 4х70+1х16 |  | 6 | 6 | [10 empty] | Мга
Мга
х | 105 |  |  | 1983 | ВЛ-6кВ от оп. 39 до оп. 50 | 0.826 | ЗАС-50 | 11 | 1 |  | 1057 |  | ТП-22 | КТП | 1х400 | 000000716 | Воздушная линия 0,4 кВ от КТП-22 | 1974 |  | А-35 |  | 229 | 229 | [5 empty] | 000000838 | Кабельная линия 0,4 кВ от КТПН-22 (L=80м) п.Мга Кировск | 1974 |  | АСБ4х35 | Мга
|  |  |  | 1983 | ВЛ-6кВ от оп. 50 до до оп. 77 | 1.405 | ЗАС-50 | 5 | 15 | [20 empty] | КЛ-0,4кВ |  | 0.125 | АВБбШв 4х120 | Мга
|  |  |  | 1983 | ВЛ-6кВ от оп. 114 до до оп. 120 | 0.368 | ЗАС-50 |  | 5 | [24 empty] | Мга
Мга
Мга
[11 empty] | списана |  | ТП-24-списана | КТП |  | 000000717-списана | Воздушная линия 0,4 кВ от КТП-24 115 м | 1998-2003 |  | А-25 |  | 3 | 3 | [5 empty] | списана | КЛ-0,4кВ от КТП 24 -списана | 1998 |  | АСБ4х35 | Мга
Мга
Мга
Мга
Мга
х | 106 |  |  | 1983 | ВЛ-6кВ от оп. 77 до до оп. 109 | 2.038 | ЗАС-50 |  | 5 |  | 1059 |  | ТП-25 | КТП | 1х400 | 000000718 | Воздушная линия 0,4 кВ от КТП-25 | 1964 | [10 empty] | 000000840 | Кабельная линия 0,4 кВ от КТП-25 (L=215м) п.Мга Кировск | 1964 |  | АСБ4х35 | Мга
|  |  |  | 1965 | ВЛ-6кВ от оп. 110 до до оп. 113 | 0.174 | ЗАС-50 |  | 5 | [24 empty] | Мга
Мга
Мга
[25 empty] | КЛ-6кВ Ф-720-03 - ТП-1 | 0 | 0.3 | 0 | [5 empty] | Мга
х | 107 |  | 000002577 | 2014 | ВЛ-6 кВ от опоры18 ВЛ-6 кВ ф.720-08 до ТПв п.Мга Кировск провод СИП3 1х70 мм2, L=1338 м, стойка СВ 110-13 шт.) | 1.338 | СИП-3 1х70 | 13 |  |  | 2578 |  | ТП-28 | КТП | 1х250 | АОЭ №28-90/АО ОТ 06.05.2015Г. | ВЛ-0,4кВ от КТП-28 | 2015 | 0.19 | СИП-2 3х95+1х95+1х25 |  |  |  |  | КЛ-6кВ от ТП-1 до устанавливаемой ТП | 0 | 0 | 0 | [5 empty] | Мга
|  |  |  | 2010 | ВЛ-6кВ от оп. №10 до КТП28 | 0.2 | СИП3 1х70 | 7 | [25 empty] | Мга
Мга
Мга
[26 empty] | 0 | [7 empty] | Мга
х | 108 | [9 empty] | 855 | 1107 | ТП-1 | ЗТП | 1х630 | 000000725 | Воздушная линия 0,4 кВ от ТП -1 | 1962 | [10 empty] | 000000849 | Кабельная линия 0,4 кВ от ТП-1 (L=1500м) п.Мга Кировск | 1962 |  |  | Мга
[17 empty] | ВЛ-0,4кВ ТП 1 л-3 - дом культуры |  | 0.23 | [10 empty] | КЛ-0,4кВ ТП 1 | 1990 | 0.06 | АВБшВ 4х50 | Мга
[17 empty] | ВЛ-0,4кВ от ТП 1 | 2013 | 1.2 | Сип-2 3х50+1х70+1х25 | 25 |  | 25 | [6 empty] | КЛ-0,4кВ ТП 1 Л-4 КОМСОМОЛЬСКИЙ ПР. Д.56 | 1990 | 0.2 |  | Мга
[17 empty] | ВЛ-0,4кВ ТП 1 л-4 - КОМСОМОЛЬСКИЙ ПР. Д.56 |  | 0.26 | [10 empty] | КЛ-0,4кВ ТП 1 Л-7 УЛ.СОВЕТСКАЯ Д.8 | 1985 | 0.1 |  | Мга
[30 empty] | КЛ-0,4кВ ТП 1 КОМСОМОЛЬСКИЙ ПР. Д.62 | 1990 | 0.2 |  | Мга
х | 109 | [9 empty] | 14-1-10-1-08-03-2-281 |  | ТП-34 | КТП | 2х630 | [8 empty] | 14-1-10-1-08-03-2-282, РД 28-318 от 25.12.15 г. | КЛ-6кВ от ТП-1 до устанавливаемой БКТП | 0 |  | 0 | 4576 | КЛ-0,4 кВ от ТП-34 до ВРУ-0,4кВ поликлиники (L=1357м) | 2016 | 1.357 |  | Мга
Мга
Мга
Мга
Мга
х | 110 |  |  | 4: ВЛ-6кВ ТП-2; 5: 1.893 | 940 | 1108 | ТП-2 | ЗТП | 1х400 | 000000742 | Воздушная линия 0,4 кВ от ТП -2 | 1984 | [6 empty] | КЛ-6кВ Ф-720-03 - ТП-2 | 0 | 0.3 | АСБ3х240 | 000000887 | Кабельная линия 0,4 кВ от ТП-2 п.Мга (L=1465м) Кировск | 1984 |  |  | Мга
[17 empty] | ВЛ-0,4кВ ТП 2 Л-10 - СОВЕТСКИЙ ПР. 71/3 |  | 0.18 | [5 empty] | КЛ-6кВ ТП-2 - ТП-4 | 0 | 0.98 | 0 |  | КЛ-0,4кВ ТП 2 - АДМИНИСТРАЦИЯ | 1995 | 0.1 |  | Мга
[17 empty] | ВЛ-0,4кВ ТП 2 Л-6 - УЛ.ДОНЕЦКАЯ Д.2,4 |  | 0.23 | [5 empty] | КЛ-6кВ ТП 2 | 0 | 0.36 | АСБ3х240 |  | КЛ-0,4кВ ТП 2 - ДЕТСКИЙ САД БЕРЕЗОВЫЙ Д.3 ВВОД 1 | 1995 | 0.2 |  | Мга
[30 empty] | КЛ-0,4кВ ТП 2 - ДЕТСКИЙ САД БЕРЕЗОВЫЙ Д.3 ВВОД 2 | 1995 | 0.2 |  | Мга
[30 empty] | КЛ-0,4кВ ТП 2 - КОТЕЛЬНАЯ | 1994 | 0.1 |  | Мга
[30 empty] | КЛ-0,4кВ ТП 2 Л-10 - СОВЕТСКИЙ ПР.71/3 | 1990 | 0.12 | 0 | Мга
[30 empty] | КЛ-0,4кВ ТП 2 Л-6 - УЛ.ДОНЕЦКАЯ Д.2,4 | 1990 | 0.05 |  | Мга
[30 empty] | КЛ-0,4кВ ТП 2 - ПОЖАРНАЯ | 1994 | 0.1 |  | Мга
[30 empty] | КЛ-0,4кВ ТП 2 - УЛ.ПРОЛЕТАРСКАЯ Д.9 | 1995 | 0.12 |  | Мга
х | 111 |  | 000002731 | 3: 2014; 4: ВЛЗ-6 кВ от ТП-307 до СТП в п. Мга (СИП3 1х70, L=945м) СТП - 29; 5: 0.945; 6: СИП-3 1х70 | 2896 |  | ТП-29 | СТП | 1х100 | 000002897 | ВЛИ-0,4 кВ от оп.69 от СТП до оп.70 в п. Мга Кировск (СИП2 3х50+1х70+1х25, L=630 м, СВ-110 - 7шт.) | 2014 |  | СИП2 3х50+1х70+1х25 | 7 |  | 7 | [10 empty] | Мга
[17 empty] | ВЛ-0,4кВ ТП -29 Л-2 |  | 1.13 | [14 empty] | Мга
Мга
Мга
Мга
х | 112 |  | 5168 | 2017 | ВЛ-6 кВ от оп.36 ВЛЗ-6кВ ф.720-08 до ТП-30 (СВ 95-3 -1 шт., СВ110-3-7 шт.L=150 м) | 0.15 | СИП-3 1х70 (совм подв. С ВЛ-0,4 кВ - 110 м) | 8 |  |  | 5170 | 5169 | ТП-30 | КТП | 1х160 | [13 empty] | 5167 | КЛ-0,4 кВ от ТП-30 до ВРУ (L=190м) | 2017 |  | АПвБбШп-4х120 | Мга
Мга
Мга
Мга
Мга
х | 113 | [9 empty] | 2985 |  | ТП-3935 | СТП | 1х25 | 000002986 | ВЛИ-0,4 кВ от оп.85 ВЛ-6 кВ ф.720-04 до СТП-6/0,4 кВ д. Войтолово Кировск (СИП3 1х50, L=10м) | 2014 |  | СИП3 1х50 | [13 empty] | Войтолово
[17 empty] | ВЛ-0,4кВ ТП -29 Л-2 |  | 1.13 | [14 empty] | Войтолово
Войтолово
Войтолово
Войтолово
|  |  | 000002833 | 3: 2014; 4: ВЛЗ-6 кВ от оп.14 ВЛ-6 кВ ф.720-04 до ТП 6/0,4 кВ д. Горы демонтирова | 2832 |  | СТП-6/0,4кв (д. Горы) -демонтирована |  |  | 000002837- не списана | ВЛИ-0,4 кВ от ТП 6/0,4 кВ д. Горы - демонтирована | 2014 | [15 empty] | Горы
Горы
Горы
Горы
Горы
х | 114 | [9 empty] | 1032 | 1199 | ТП-9 | ЗТП | 1х400 | 000000796 | ВЛ 0,4 кВ от ТП - 9, 2680 м | 1964-1994 | [6 empty] | КЛ-6кВ ТП-9 - ПС-720 Ф.08 | 0 | 0.9 | 0 | 000000998 | Кабельная линия 0,4 кВ от ТП-9 п.Мга (L=1255м) Кировск | 1964 |  |  | Мга
[17 empty] | ВЛ-0,4кВ ТП 9 Л-5 |  | 0.25 | [5 empty] | КЛ-6кВ ТП-9 - тп-10 | 1980 | 0.6 | 0 |  | КЛ-0,4кВ ТП 9 - БАНК, СВЯЗИ 1,3, НЕТТО, Ж/Д 45 | 1994 | 0.12 |  | Мга
[17 empty] | ЛЭП-0,4кВ от ТП-9 до ВРУ-0,4кВ объекта | [7 empty] | КЛ-6кВ от ПС 720 яч.08 до ТП 9 | 1971 | 0.9 | АСБ 3х70 |  | КЛ-0,4кВ ТП 9 - Ж/Д 56 | 1995 | 0.15 |  | Мга
[30 empty] | КЛ-0,4кВ ТП 9 - ДЕТ.САД | 1994 | 0.1 |  | Мга
Мга
Мга
х | 115 |  |  | 4: ВЛ-6кВ ТП-8 - ПС-720 Ф.8; 5: 1.55 | 1031 | 1198 | ТП-8 | ЗТП | 1х160 | 000000795 | ВЛ 0,4 кВ от ТП-8, 4435,5 м | 1966-2000 | [6 empty] | КЛ-6кВ- ТП 8-ТП-9 | 1965 | 0.48 | 0 | 000000997 | Кабельная линия 0,4 кВ от ТП-8 п.Мга (L=452м) Кировск | 1966 |  |  | Мга
[16 empty] | 100000323 | ВЛ-0,4 кВ совместным подвесом на ВЛ-6 кВ от КТП-28 | 2015 | [6 empty] | КЛ-6кВ ТП-8 оп.1 | 1971 | 0.01 | АСБ3х50 |  | КЛ-0,4кВ ТП 8 Л-1 - ШКОЛА 34 | 1995 | 0.35 |  | Мга
[17 empty] | ВЛ-0,4кВ ТП 8 Л-5 - КОМСОМОЛЬСКИЙ ПР. |  | 0.53 | [10 empty] | КЛ-0,4кВ ТП 8 Л-4 - УЛ.ДЗЕРЖИНСКОГО Д.16 | 1980 | 0.06 |  | Мга
[17 empty] | ВЛ-0,4кВ ТП 8 Л-7 - УЛ.ДЗЕРЖИНСКОГО, СЕВЕРНАЯ |  | 0.64 | [10 empty] | КЛ-0,4кВ ТП 8 Л-5 - КОМСОМОЛЬСКИЙ ПР. Д.44 | 1980 | 0.16 |  | Мга
[17 empty] | ВЛ-0,4кВ ТП 8 Л-8 - УЛ.ДЗЕРЖИНСКОГО Д.14 |  | 0.15 | [10 empty] | КЛ-0,4кВ ТП 8 Л-6 - УЛ.КРАСНОГО ОКТЯБРЯ, ЛЕСНАЯ, СЕВЕРНАЯ | 1980 | 0.06 |  | Мга
[17 empty] | ВЛ-0,4кВ ТП 8 Л-5 - УЛ.СВЯЗИ |  | 0.14 | [10 empty] | КЛ-0,4кВ ТП 8 Л-7 - УЛ.ДЗЕРЖИНСКОГО, СЕВЕРНАЯ | 2008 | 0.06 |  | Мга
[17 empty] | ВЛ-0,4кВ ТП 8 Л-6 - УЛ.КРАСНОГО ОКТЯБРЯ, ЛЕСНАЯ, СЕВЕРНАЯ |  | 1.25 | [10 empty] | КЛ-0,4кВ ТП 8 Л-8 - УЛ.ДЗЕРЖИНСКОГО Д.14 | 1980 | 0.06 |  | Мга
Мга
Мга
Мга
х | 116 | 720-112 | 13-1-10-1-01-00-2-182 (28-2883/РД от 22.06.2017) | 3: 2017; 4: ВЛЗ-6 кВ от опоры №70 ВЛЗ-6 кВ до ТП-31.; 5: 0.012; 6: СИП-3 1х50 | 13-1-10-1-01-00-2-182 |  | ТП-31 | МТП | 1х100 | 13-1-10-1-01-00-2-182 (28-2883/РД от 22.06.2017) | ВЛ-0,4 от ТП | 2017 |  | СИП-3х95+1х25 | [13 empty] | Мга
Мга
Мга
Мга
Мга
х | 117 | [9 empty] | 1098 |  | ТП-10 | КТП | 1х400 | 000000726 | Воздушная линия 0,4 кВ от ТП -10 | 1964 | [5 empty] | 000000850 | Кабельная линия 0,4 кВ от ТП-10 (L=742м) п.Мга Кировск | 1964-2003 |  | 0 |  | КЛ-0,4кВ КТП 10 Л-3 - УЛ.ДЗЕРЖИНСКОГО Д.2 | 1990 | 0.6 | 0 | Мга
[17 empty] | ВЛ-0,4кВ КТП 10 Л-1 - БЫТ |  | 0.1 | [10 empty] | КЛ-0,4кВ КТП 10 Л-4 - УЛ.ЖЕЛЕЗНОДОРОЖНАЯ Д.45 | 1980 | 0.5 | 0 | Мга
[17 empty] | ВЛ-0,4кВ КТП 10 Л-1 - БЫТ (УЛ.ЛЕСНАЯ, ЖЕЛЕЗНОДОРОЖНАЯ) |  | 1.48 | [10 empty] | КЛ-0,4кВ КТП 10 Л-5 - ПОДЪЕМ - НАСОСНАЯ | 1995 | 0.3 | 0 | Мга
[30 empty] | КЛ-0,4кВ КТП 10 - ХЛЕБОЗАВОД | 1980 | 0.07 | 0 | Мга
Мга
Мга
х | 118 |  |  | 1965 | ВЛ-6кВ ул. Челюскенцев до ТП 11 | 0.2 | А-50 | 3 |  |  | 1054 |  | ТП-11 | КТП | 1х180 | 000000723 | Воздушная линия 0,4 кВ от КТПН -11 | 1986 | [15 empty] | Мга
[17 empty] | ВЛ-0,4кВ КТП 11 Л-3 - УЛ.ЧЕЛЮСКИНЦЕВ |  | 0.77 | [14 empty] | Мга
Мга
Мга
Мга
Мга
х | 119 | [9 empty] | 942 | 1109 | ТП-3 | ЗТП | 1х250 |  | ВЛ-0,4кВ ТП 3 Л-5 - ЖЕЛЕЗНОДОРОЖНАЯ Д.65 |  | 0.12 | [5 empty] | КЛ-6кВ Ф10 ТП 3до ТП- 4 | 1974 | 0.24 | АСБ3х240 | 4474 | КЛ-0,4кВ от ТП 3 до ВРУ-0,4кВ Ж/Д | 2016 |  | АПвБбШп 4х150 | Мга
[17 empty] | нет инв.№ ВЛ-0,4 кВ | [7 empty] | КЛ-6кВ Ф10 | 1988 | 0.1 | АСБ3х240 | 000000889 | КЛ 0,4 кВ от ТП 3, 610 м | 1966-1991 |  | 0 | Мга
[30 empty] | КЛ-0,4кВ ТП 3 Л-4- УЛ.ЖЕЛЕЗНОДОРОЖНАЯ Д.65 | 1991 | 0.2 |  | Мга
[30 empty] | КЛ-0,4кВ ТП 3 Л-4 - УЛ.ЖЕЛЕЗНОДОРОЖНАЯ Д.71 | 1986 | 0.18 |  | Мга
[30 empty] | КЛ-0,4кВ ТП 3 Л-6- КОТЕЛЬНАЯ | 1986 | 0.18 |  | Мга
[30 empty] | КЛ-0,4кВ ТП 3 Л-8- УЛ.ЖЕЛЕЗНОДОРОЖНАЯ Д.75 | 1986 | 0.2 |  | Мга
[30 empty] | КЛ-0,4кВ ТП 3 - УЛ.ЖЕЛЕЗНОДОРОЖНАЯ Д.67 | 1986 | 0.06 |  | Мга
Мга
Мга
х | 120 |  |  | 4: ВЛ-6кВ ТП-4; 5: 1.893 | 946 | 1154 | ТП-4 | ЗТП | 1х400 | 000000746 | Воздушная линия 0,4 кВ от ТП -4 п. Мга | 1956 | [6 empty] | КЛ-6кВ ТП-4 - ТП-7 | 0 | 0.18 | 0 | 000000891 | Кабельная линия 0,4 кВ от ТП-4 п.Мга (L=920м) Кировск | 1956-1979 |  |  | Мга
[17 empty] | ВЛ-0,4кВ ТП 4 Л-6 - ЖЕЛЕЗНОДОРОЖНАЯ Д.73 |  | 0.65 | А-25 |  | 56 | 56 | [6 empty] | КЛ-0,4кВ ТП-4 Л-16 - УЛ.ЖЕЛЕЗНОДОРОЖНАЯ Д.77 | 1995 | 0.06 |  | Мга
[30 empty] | КЛ-0,4кВ ТП-4 Л-2 - УЛ.ЖЕЛЕЗНОДОРОЖНАЯ Д.73 | 1995 | 0.06 |  | Мга
[30 empty] | КЛ-0,4кВ ТП-4 Л-8 - УЛ.ДОНЕЦКАЯ Д.6 | 1999 | 0.15 |  | Мга
[30 empty] | 2КЛ-0,4кВ от КТПН-4 до ВРУ-0,4кВ |  | 0.18 |  | Мга
[17 empty] | ВЛ-0,4кВ от ТП-4 |  | 0.832 | [14 empty] | Мга
х | 121 |  |  | 1965 | ВЛ-6кВ от оп. 6 к ТП 5 | 0.5 | ЗАС-50 | 7 |  |  | 952 | 1161 | ТП-5 | ЗТП | 2х250 | 000000759 | Воздушная линия 0,4 кВ от ТП -5 | 1964 | [6 empty] | КЛ-6кВ ТП-5 - ПС-720 Ф.10 | 0 | 1.2 | АСБ3х240 | 000000899 | Кабельная линия 0,4 кВ от ТП-5 п.Мга (L=525м) Кировск | 1964-2004 |  |  | Мга
[17 empty] | ВЛ-0,4кВ ТП 5 - ГАРАЖИ |  | 0.25 | [5 empty] | КЛ-6кВ ТП-5 - ТП-6 ПС-720 Ф.10 | 0 | 0.25 | АСБ3х240 |  | КЛ-0,4кВ ТП-5 Л-10 - УЛ.МГИНСКОЙ ПРАВДЫ Д.9 | 1985 | 0.08 | 0 | Мга
[25 empty] | КЛ-6кВ ТП 5 | 0 | 0.1 | 0 |  | КЛ-0,4кВ ТП-5 Л-10 - УЛ.МГИНСКОЙ ПРАВДЫ Д.91 | 1990 | 0.25 | 0 | Мга
[30 empty] | КЛ-0,4кВ ТП-5 Л-16 - ГАРАЖИ | 2000.85 | 0.15 |  | Мга
[30 empty] | КЛ-0,4кВ ТП-5 Л-4 - КОМСОМОЛЬСКИЙ ПР. Д.64-2 | 1990 | 0.06 |  | Мга
[30 empty] | КЛ-0,4кВ ТП-5 Л-2 - КОМСОМОЛЬСКИЙ ПР. Д.64-1 | 1990 | 0.06 |  | Мга
Мга
Мга
Мга
х | 122 |  |  | 4: ВЛ-6кВ ТП-6 - ПС-720 Ф.10; 5: 1 | 1030 | 1197 | ТП-6 | ЗТП | 2х400 | 000000793 | ВЛ 0,4 кВ от ТП -6, 3500 м | 1965-2004 | [6 empty] | КЛ-6кВ от ТП 6 до оп.5 | 2004 | 0.03 | АСБ3х240 | 000000987 | Кабельная линия 0,4 кВ от ТП-6 п.Мга (L=852м) Кировск | 1965 |  |  | Мга
|  |  |  | 4: ВЛ-6кВ ТП-6 - ПС-720 Ф.10; 5: 0.5 | [6 empty] | ВЛ-0,4кВ ТП 6 Л-2 |  | 1.04 | [5 empty] | КЛ-6кВ от оп.4 до ТП 6 | 1971 | 0.2 | АСБ 3х70 | [5 empty] | Мга
[17 empty] | ВЛ-0,4кВ ТП 6 Л-3 - УЛ.ДООНЕЦКАЯ, ЯСЛИ |  | 1.2 | [10 empty] | КЛ-0,4кВ ТП 6 Л-14 - КОМСОМОЛЬСКИЙ ПР.Д.100 ВВОД 2 | 2000 | 0.15 | 0 | Мга
[30 empty] | КЛ-0,4кВ ТП 6 Л-8 - КОМСОМОЛЬСКИЙ ПР.Д.100 | 2000 | 0.15 | 0 | Мга
[17 empty] | ВЛ-0,4кВ ТП 6 Л-1 |  | 0.64 | [10 empty] | КЛ-0,4кВ ТП 6 - УЛ.ЖЕЛЕЗНОДОРОЖНАЯ Д.79 | 2000 | 0.35 |  | Мга
Мга
х | 123 |  | 000002757 | 2014 | ВЛЗ-6 кВ от опоры 64 ВЛ-6 кВ ф.1 ПС-407 до ТП-7 (СИП-3 1х70 L=939м; СВ-110-3,5-9 шт.) Кировск | 0.939 | СИП-3 1х70 | 9 |  |  | 1049 |  | ТП-7 | КТП | 1х160 | 000000720 | Воздушная линия 0,4 кВ от КТП-7 | 1968 | [6 empty] | КЛ-6кВ от оп. 21 до ТП 7 | 2012 | 0.03 | АСБ3х35 | 000000988 | Кабельная линия 0,4 кВ от ТП-7 п.Мга (L=30м) Кировск | 1965 |  | АВБшВ 4х50 | Мга
[16 empty] | 794 | Воздушная линия 0,4 кВ от ТП -7 | 1965 | [15 empty] | Мга
[17 empty] | ВЛ-0,4кВ ТП 7 Л-1 |  | 0.7 | [14 empty] | Мга
[17 empty] | ВЛ-0,4кВ ТП 7 Л-2 |  | 0.46 | [14 empty] | Мга
[17 empty] | ВЛ-0,4кВ ТП 7 Л-2 |  | 1.15 | [14 empty] | Мга
[17 empty] | ВЛ-0,4 кВ от ТП-7 в п. Мга Кировского р-на Ленинградской области 3854 м. | 2015 | 3.854 | [14 empty] | Мга
Мга
|  |  |  | 4: ВЛ-6кВ от оп.1 -16 от оп.17- оп. 30; 5: 1.615; 6: ЗАС-70; 7: 23 | [15 empty] | 0 | [7 empty] | Мга
х | 124 |  |  | 4: ВЛ-6кВ РП-11 - ПС-720 Ф.13; 5: 5.25 | 852 | 1105 | РП-11 | РП | 1х1000 | [8 empty] | 000001013 | Кабельная линия 6 кВ с подст. от РП-11 до ТП-12 п.Мга (L=180м) Кировск | 1999 |  | АСБ 3х2400 | [5 empty] | Мга
[25 empty] | КЛ-6кВ РТП-11 - ТП-12А 1С.Ш. ПС-720 Ф.13 | 2000 | 0.5 | АСБ 3х120 | [5 empty] | Мга
[25 empty] | КЛ-6кВ от РП11 до ТП 12 | 1971 | 0.36 | АСБ 3х50 | [5 empty] | Мга
[25 empty] | КЛ-6кВ от ПС 720 -13 | 1984 | 1.1 | АСБ3х240 | [5 empty] | Мга
[25 empty] | КЛ-6кВ от оп. 11 до оп.30 | 1965 | 0.03 | 0 | [5 empty] | Мга
[25 empty] | КЛ-6кВ от РП11 до ТП Восток | 1971 | 0.3 | АСБ 3х95 | [5 empty] | Мга
[25 empty] | КЛ-6кВ РТП-11 - ТП-ВОСТОК |  | 0.4 | АСБ3х240 | [5 empty] | Мга
Мга
Мга
Мга
х | 125 | 720-14 | 000002737 | 2014 | ВЛ-6кВ от оп.83 ВЛ-6кВ ф.720-14 до ТП 6/0,4кВ п.Михайловсий Кировск (L=474м) | 0.155 | СИП-3 1х50 | 10 |  |  | 2734 |  | ТП-301 | МТП | 1х25 | 000002739 | ВЛИ-0,4 кВ от ТП 6/0,4 кВ (СИП2А 3х50+1х50+1х16 L=110м; СВ-95 4 шт.) Михайловский Кировск | 2014 |  | СИП2А 3х50+1х50+1х16 | 4 |  | 4 | [10 empty] | Мга
Мга
Мга
Мга
Мга
Мга
Мга
х | 126 | [9 empty] | Сторонняя ?? |  | ТП-20- сторонняя |  |  | 5781 | ВЛ-0,4 кВ от КТП-20 от оп. 57 Л-1 | 2018 | 0.11 | [14 empty] | Мга
Мга
Мга
Мга
Мга
Мга
Мга
|  | 720-15 | 000002586 | 3: 2014; 4: ВЛЗ-6 кВ от опоры 24 ВЛ-6 кВ ф.720-15 доТП 6/0,4 кВ Новинка демонтирована; 6: СИП-3 1х50; 7: 7 | 2585- демонтирована |  | ТП-б/н- демонтирована |  |  | 000002587 | ВЛИ-0,4 кВ от ТП 6/0,4 кВ Новинка Кировск (СИП-2А 3х50+1х50 мм2, L=200 м, опоры ССА-8 шт.) | 2014 | [15 empty] | новинка
новинка
новинка
новинка
новинка
новинка
х | 127 | 496-22 | 000002965 | 2014 | ВЛЗ-10 кВ от оп. ВЛ-10 кВ ф. 496-22 до КТП-1 в д. Сологубовка Кировск (СИП3 1*50, L=75м, опора СВ-110-1 шт.) СТП-3903 | 0.075 | СИП-3 1х50 | 1 |  |  | 2816 |  | ТП-3903 | СТП | 1х25 | 000002966 | ВЛИ-0,4 кВ от КТП-1 10/0,4 кВ д. Сологубовка Кировск (СИП2А 3*50+1*50+1*16, L=105м, опоры СВ-95 - 5шт.) СТП-3903 | 2014 |  | СИП-2 3х50+1х50+1х16 | 5 |  | 5 | [10 empty] | Сологубовка
Сологубовка
Сологубовка
Сологубовка
Сологубовка
Сологубовка
х | 128 | 496-22 | 000002821 | 2014 | ВЛЗ-10 кВ от оп.102 ВЛ-10 кВ ф. 496-22 до ТП-3904 в д. Сологубовка Кировск | 0.285 | СИП-3 1х50 | 8 |  |  | 2967 |  | ТП-3904 | СТП | 1х25 | 000002968 | ВЛИ-0,4 кВ от ТП-3904 д. Сологубовка Кировск | 2014 |  | СИП2А 3х50+1х50+1х16 | 3 |  | 3 | [10 empty] | Сологубовка
Сологубовка
Сологубовка
Сологубовка
Сологубовка
Сологубовка
х | 129 | 496-22 | 000002813 | 3: 2014; 4: ВЛЗ-10 кВ от оп.60 ВЛ-10 кВ ф.496-22 до ТП-1 в д. Пухолово Кировск (СИП3 1*50, L=36м) СТП-3900; 5: 0.036; 6: СИП-3 1х50 | 2823 |  | ТП-3900 | СТП | 1х25 | 000002972 | ВЛИ-0,4 кВ от ТП-1 д. Пухолово Кировск (СИП2 3х70+1х70, L=315м, СВ-95-19шт.) СТП - 3900 | 2014 |  | СИП2 3х70+1х70 | 19 |  | 19 | [10 empty] | Пухолово
Пухолово
Пухолово
Пухолово
Пухолово
Пухолово
х | 130 |  | 000002811 | 3: 2014; 4: ВЛЗ-10 кВ от оп.62 ВЛ-10 кВ Л.3463-3112 до ТП-2 в д. Пухолово Кировск (СИП-3 1*50, L=45м) СТП-3901; 5: 0.045; 6: СИП-3 1х50 | 2827 |  | ТП-3901 | СТП | 1х25 | 000002830 | ВЛИ-0,4 кВ от ТП-2 д. Пухолово Кировск (СИП2 3*50+1*50+1*16, L=85м) СТП-3901 | 2014 |  | СИП2 3х50+1х50+1х16 | [13 empty] | Пухолово
[17 empty] | ВЛИ-0,4кВ | 2014 | 0.315 | СИП-2 3х70+1х70 | 12 |  | 12 | [10 empty] | Пухолово
Пухолово
Пухолово
Пухолово
Пухолово
х | 131 |  | 000002808 | 2014 | ВЛЗ-10 кВ от оп.52 ф.496-22 ВЛ-10 кВ до ТП-3 д. Пухолово Кировск (СИП-3 1*50, L=93 м) СТП-3902 | 0.093 | СИП-3 1х50 | 1 |  |  | 2806 |  | ТП-3902 | СТП | 1х25 | 000002809 | ВЛИ-0,4 кВ от ТП-3 д. Пухолово Кировск (СИП2 3*50+1*50+1*16, L=85м) СТП-3902 | 2014 |  | СИП2 3х50+1х50+1х16 | 4 |  | 4 | [10 empty] | Пухолово
Пухолово
Пухолово
Пухолово
Пухолово
Пухолово
х | 132 |  | 000002302 | 2013 | ВЛЗ-10 кВ от ближ. опоры ф.496-22 до ТП 10/0,4 кВ в д.Лезье Кировск (L=10м) | 0.01 | СИП-3 1х50 | 1 |  |  | 2380 |  | ТП-3906 | МТП | 1х25 | 000002381 | ВЛ-0,4 кВ от РУ-0,4 кВ ТП 10/0,4 кВ до ВРУ ж. д. на уч. 145а в д. Лезье Кировск (провод СИП-2 3*70+1*95; L=15м) | 2013 |  | СИП-2 3х70+1х95 | 2 |  | 2 | [10 empty] | Лезье
Лезье
Лезье
Лезье
Лезье
Лезье
Лезье
х | 133 |  | 000002975 | 2014 | ВЛЗ-10 кВ от оп.80 ВЛ-10 кВ ф.496-22 до ТП 10/0,4 д. Муя Кировск (СИП3 1*50, L=114 м) | 0.013 | СИП-3 1х50 | 1 |  |  | 2974 |  | ТП-3907 -302 (336) | МТП | 1х25 | 000002976 | ВЛИ-0,4 кВ от ТП 10/0,4 кВ д. Муя Кировск (СИП2 3*50+1*50+1*16, L=334 м) | 2014 |  | СИП-2А 3х50+1х50+1х16 | 12 |  | 12 | [10 empty] | Муя
[17 empty] | ВЛ-0,4кВ от ТП-302 Л-1 (Дармин) |  | 0.139 | СИП-2А 3х50+1х50+1х16 | 5 |  | 5 | [10 empty] | Муя
[17 empty] | ВЛ-0,4кВ от ТП-302 Л-2 (Селенский) |  | 0.195 | СИП-2А 3х50+1х50+1х16 | 7 |  | 7 | [10 empty] | Муя
Муя
Муя
Муя
Муя
Муя
х | 134 | [9 empty] | не на балансе ЛОЭСК |  | ТП-3975- сторонняя |  |  |  | ВЛ-0,4 кВ Л-1 от оп.3 от ТП-3975 |  | ?? | ?? | [13 empty] | Муя
Муя
Муя
Муя
Муя
х | 135 |  | 000002802 | 3: 2014; 4: ВЛЗ-10 кВ от ВЛ-10 кВ ф. 496-22 до ТП 10/0,4 кВ д. Кирсино - на построена; 6: СИП-3 1х50 | 2799 |  | ТП-б/н-не построена |  |  | 000002805 | ВЛИ-0,4 кВ от ТП 10/0,4 кВ д. Кирсино не построена | 2014 |  | СИП-2А 3х50+1х50+1х16 | [13 empty] | Кирсино
Кирсино
Кирсино
Кирсино
Кирсино
Кирсино
|  |  |  | 3: 1971; 4: ВЛЗ-6кВ ПС-733 Ф.1; 5: 1.75 | [23 empty] | Малукса
|  |  |  | 3: 1971; 4: ВЛЗ-6кВ ПС-733 Ф.1; 5: 1.9 | [23 empty] | Малукса
х | 136 | [9 empty] | 947 | 1155 | ТП-4 | ЗТП | 2х400 | 000000747 | Воздушная линия 0,4 кВ от ТП -4 п. Малукса | 1975 |  | А-35 |  | 104 | 104 |  | КЛ-6кВ от оп.64 до ТП 4 | 0 | 0.12 | АСБ 3 х120 | 000000892 | Кабельная линия 0,4 кВ от ТП-4 п.Малукса (L=2030м) Кировск | 1975 |  | АСБ 4х35 | Малукса
[16 empty] | 000002973 | ВЛИ-0,4 кВ от ТП-4 от оп.45 до оп.48 в п. Старая Малукса Кировск (3х50+1х70+1х25, L=210м, СВ-95-7шт., СИП4 2х16, L=140м) | 2014 |  | СИП2А 3х50+1х70+1х25-0,210, СИП4 2х16-0,140 | 7 |  | 7 | [5 empty] | 000002728 | КЛ-0,4 кВ от ТП-4 до оп.1 в п. Старая Малукса Кировск (АВББШв 4х95, L=40м) | 2014 |  | АВББШв 4х95 | Малукса
[16 empty] | 000002724 | ВЛИ-0,4 кВ от оп.4 от ТП-4 до оп.21а в п.Старая Малукса Кировск (СИП2А 3х50+1х70+1х25, L=250м; СВ-95 -9 шт.) | 2014 |  | СИП2А 3х50+1х70+1х25 | 9 |  | 9 | [6 empty] | КЛ-0,38кВ от ТП-4 |  | 0.02 | АВБШв-1 4х120,АВБШв-1 2х25 | Малукса
Малукса
Малукса
х | 137 | 733-02 | 13-1-10-1-01-00-2-181 (28-2893/РД от 22.06.2017) | 3: 2017; 4: ввод в ТП; 5: 0,006; 6: СИП-3 1х70 | 13-1-10-1-01-00-2-181 |  | ТП-6 | МТП | 1х63 | [18 empty] | Малукса
Малукса
Малукса
Малукса
Малукса
х | 138 | [9 empty] | 1048 |  | ТП-7 | КТП | 1х100 | 000000720 | Воздушная линия 0,4 кВ от КТП-7 | 1968- 1974 |  | А-35 |  | 17 | 17 |  | КЛ-6кВ от РЛ-7 до ТП 7 | 1971 | 0.3 | АСБ 3 х95 | 000000841 | Кабельная линия 0,4 кВ от КТП-7 п.Малукса (L=50м) Кировск | 1968 |  | АСБ 4х35 | Малукса
Малукса
Малукса
Малукса
Малукса
х | 139 |  | 000002754 | 2014 | ВЛЗ-6кВ от оп.2 ВЛ-6кВ ф.1 ПС-733 до КТП в дер. Березовка Кировск (СИП-3 1х70, L=5631м; СВ-110-3,5 - 50шт.) | 5.631 | СИП-3 1х70 | 50 |  |  | 2987 |  | ТП-5 | КТП | 1х250 | 000002988 | ВЛИ-0,4 кВ от КТП д. Березовка Кировск (СИП2 3*70+1*70+1*25, L=215м, СИП2 3*95+1*95+1*25, L=2393м, СИП2 3*120+1*95+1*25, L=2047м, СВ-95-3 -164 шт.) КТП-5 | 2014 |  | СИП-2 3х120+1х95+1х25: 3х95+1х95+1х25: 3х70+1х70+1х25 | 164 |  | 164 | [10 empty] | березовка
березовка
березовка
березовка
березовка
х | 140 | 733-02 | 2749 | 2014 | ВЛ-6 кВ от оп.44 ВЛ-6 кВ ф.733-02 до ТП 6/0,4 кВ в п. Новая Малукса Кировск (СИП-3 1х50, L=82м, СВ-110 - 4 шт.) | 0.082 | СИП-3 1х50 | 4 |  |  | 2741 |  | ТП-3937 | СТП | 1х25 | 000002752 | ВЛИ-0,4 кВ от ТП 6/0,4 кВ в п. Новая Малукса Кировск (СИП2А 3х50+1х50+1х16, L=235м, СВ-95 -9 шт.) | 2014 |  | СИП-2А 3х50+1х50+1х16 | 9 |  | 9 | 000001011 | Кабельная линия 6 кВ п.Малукса (L=3180м) Кировск | 1985 | [7 empty] | Малукса
Малукса
Малукса
Малукса
Малукса
х | 141 |  | 000002304- не существует | 3: 2013; 4: ВЛЗ-6 кВ от оп.№32 ВЛ-6 кВ до ТП 6/0,4 кВ в п. Старая Малукса не существует; 6: СИП-3 1х50; 7: 6 | 2303- не существует |  | ТП-5- не существует |  |  | 000002305 | ВЛИ-0,4 кВ от ТП 6/0,4 кВ п. Старая Малукса не существует | 2013 |  | СИП-2А 3х70+1х70+1х16 | 8 |  | 8 |  | КЛ-6кВ от ПС 733 до оп.1 | 1971 |  | АСБ 3 х70 | [5 empty] | Малукса
[25 empty] | КЛ-6кВ от оп.34 до ТП 2 | 1971 |  | АСБ 3 х70 | [5 empty] | Малукса
Малукса
Малукса
Малукса
х | 142 | [9 empty] | 941 | 1110 | ТП-2 | ЗТП | 2х400 | 000000743 | Воздушная линия 0,4 кВ от ТП -2 п. Малукса | 1974 |  | А-35 |  | 116 | 116 |  | КЛ-6кВ от ТП 2 до ТП 4 | 1971 | 2.13 | АСБ 3 х95 | 000000888 | Кабельная линия 0,4 кВ от ТП-2 п.Малукса (L=3455м) Кировск | 1974-1998 |  |  | Малукса
Малукса
Малукса
Малукса
Малукса
х | 143 | двухцепная | 100000257 | 4: ВЛ-35кВ линия Мга1; линия Шапки; 5: 0.285; 6: АС-70;АС -95 |  |  | ВЛ-35кВ линия Мга1; линия Шапки | фидер | [19 empty] | Малукса
Малукса
Малукса
Малукса
Малукса
х | 144 |  | 000000823 | 3: 1985; 4: Воздушная линия 6 кВ ст. Малукса 5,34 км.; 5: 3.24; 7: 68 | 100000256 | 100000257 | ПС 733 (КТП 35/6кВ)с сараем п Старая Малукса | ПС | 1х560, 1х3200 | [18 empty] | Малукса
Малукса
Малукса
Малукса
Малукса
Малукса
| нет | [9 empty] | 695 |  | Ангар | АБК | [19 empty] | Отрадное
| нет | [11 empty] | Гараж | АБК | [19 empty] | Отрадное
| нет | [9 empty] | 944 |  | База производственная | АБК | [19 empty] | Отрадное
| нет | [11 empty] | Здание котельной | АБК | [19 empty] | Отрадное
| нет | [9 empty] | 000000694 |  | АБК с подвалом | АБК | [19 empty] | Кировск
| нет |  | 000000820 | 3: 1948; 4: Воздушная линия 6 кВ г. Кировск | [13 empty] | 100000236 | Кабельная линия 6 кВ (L=48185) Кировск (выделение из КЛ 6 кВ L=48465 м инв.№000001012) | 1948 |  | 0 | [5 empty] | Кировск
х | 145 | 207 | 5166 | 2017 | ВЛЗ-6 кВ от оп.52 ВЛ-6 кВ ф.207 ПС Ладога (L=444 м) | 0.444 | СИП3 3х70 | 17 |  |  | 543 |  | ПС Ладога 35/6кВ | ПС | 2х10000 | [9 empty] | КЛ-6кВ от ТП-161 - ТП-156 | 2012 | 1.4 | АСБ 3х70 | [5 empty] | Кировск
Кировск
Кировск
Кировск
Кировск
х | 146 | [9 empty] | 5215 | 5214 | ТП-209 (1Н) | КТП | 1х400 | 5219 |  | 2017 |  | СИП-2 3х95+1х95+1х16 | 25 |  | 25 | 5216 | Киров, Стр-во КЛ-6 кВ от ТП-161 до проектируемой КТП 1Н до границ участков заявителей в г. Кировск ЛО (16-1-10-1-08-06-2-0667) | 2017 |  | АПвПу2г-103(1х240/70) | [5 empty] | Кировск
Кировск
Кировск
Кировск
Кировск
Кировск
х | 147 | [9 empty] | 5213 | 5212 | ТП-210 (2Н) | КТП | 1х400 | 5218 | Киров, Стр-во ВЛ-0,4 кВ от устанавливаемой КТП 2Н до границ участков заявителей в г. Кировск ЛО (15-1-10-1-08-06-2-1303) | 2017 |  | СИП-2 3х95+1х95+1х16 | 34 |  | 34 | 5217 | Киров, Стр-во КЛ-6 кВ от ПС «Ладога» до проектируемой КТП 2Н в г. Кировск ЛО (14-1-10-1-08-06-2-1289) | 2017 |  | АПвПу2г-103(1х240/70) | [5 empty] | Кировск
Кировск
Кировск
Кировск
Кировск
Кировск
х | 148 | [9 empty] | договор аренды №1/2017-АН от 01.03.2017г. |  | ТП-161 - аренда | ЗТП | 2х630 | [13 empty] | 5248 | Киров, Стр-во 2КЛ-0,4 кВ от РУ-0,4 кВ ТП-161 до участка заявителя в г. Кировск ЛО (15-1-10-1-08-03-2-1180) | 2017 |  | АПвБШп 4х120 | Кировск
Кировск
Кировск
Кировск
Кировск
х | 149 | [9 empty] | 935 | 1145 | ТП-162 | ЗТП | 1х250 | НЕТ ИНВ.№ ВЛ-0,4 | ВЛ-0,4кВ ТП 162 Л-9 |  | 0.26 | СИП 4х70 |  |  |  | РАСПОРЯЖЕНИЕ о вводе в эксплуатацию №247 от 05.05.16г. | КЛ-6 кВ от РУ-6кВ ТП-162 до РУ-6КВ КТП-207 | 2016 | 0.326 | АСБ-6 3х95 | [5 empty] | Кировск
[17 empty] | ВЛ-0,4кВ ТП 162 Л-6 -Ч/С МАРЬИНО |  | 0.52 | СИП 4х70 | [13 empty] | Кировск
Кировск
Кировск
Кировск
х | 150 | [9 empty] | 15-1-10-1-08-03-2-1311 |  | ТП-207 | КТП | 2х250 | [13 empty] | РАСПОРЯЖЕНИЕ о вводе в эксплуатацию №247 от 05.05.16г. | 2КЛ-0,4 кВ от КТП-207 до ГРЩ павильона музея-диорамы "Прорыв блокады Ленинграда" | 2016 |  | АПвБбШв-1 4х185 | Кировск
Кировск
Кировск
Кировск
Кировск
Кировск
х | 151 |  |  | 4: ВЛ-6кВ от ПС "ЛАДОГА" Ф-103- ТП-160; 5: 1.4 | 934 | 1144 | ТП-160 | ЗТП | 2х630 | [8 empty] | 100000237 | Кабельная линия 6 кВ от ТП 160 до ТП 165 (L=165м) Кировск (выделение из КЛ 6 кВ L=48465 м инв.№000001012) | 1948 |  | 0 | 000000884 | Кабельная линия 0,4 кВ от ТП-160 (L=596м) Кировск | 1997 |  |  | Кировск
[24 empty] | 000002933 | КЛ-6кВ от ТП-160 до ТП-165 Кировск (АСБ 3х240, L=176 м) | 2014 |  | АСБ 3х240 |  | КЛ-0,4кВ от ТП 160 Л-8 - ул. Энергетиков 6 | 1997 | 0.1 | ААБ 3х150 | Кировск
[24 empty] | 100000238 | Кабельная линия 6 кВ от ТП 160 до ТП 165 (L=115м) Кировск (выделение из КЛ 6 кВ L=48465 м инв.№000001012) | 1948 |  | 0 |  | КЛ-0,4кВ от ТП 160 Л-10 - ул. Энергетиков 12 | 1997 | 0.13 | АСБ 3х120+1х50 | Кировск
[25 empty] | КЛ-6 кВ от ТП-160 яч.2 - ТП-144 яч.8 | 0 | 0 | АСБ 3х240 |  | КЛ-0,4кВ от ТП 160 Л-10 - ул. Энергетиков 12 | 1997 | 0.13 | АСБ 3х120+1х50 | Кировск
[25 empty] | КЛ-6кВ от ПС "Ладога яч. 103 - ТП 160 яч.7 | 1990 | 1.4 | АСБ 3х240 |  | КЛ-0,4кВ от ТП 160 Набережная 7 | 1997 | 0.045 | ААБ 3х150 | Кировск
х | 152 |  |  | 1966 | ВЛ-6кВ от КТП 105 до ТП 106 | 1 | А-50 | 15 |  |  | 1051 |  | ТП-105 | КТП | 1х100 | [9 empty] | КЛ-6кВ КТП 105 до ТП 106 | 0 | 0.2 | АСБ-10 3х240 | [5 empty] | Кировск
[25 empty] | КЛ-6кВ КТП 105 до ТП 163 яч.2 | 1979 | 0.65 | АСБ-10 3х240 | [5 empty] | Кировск
Кировск
Кировск
Кировск
х | 153 | [9 empty] | 936 | 1146 | ТП 163 | ЗТП | 1х320 | [13 empty] | 000000886 | Кабельная линия 0,4 кВ от ТП-163 (L=140м) Кировск | 1976 |  | АСБ 3х50 | Кировск
[29 empty] | 000000885 | Кабельная линия 0,4 кВ от ТП-163 (L=140м) Кировск | 1976 |  | АСБ 3х50 | Кировск
[30 empty] | КЛ-0,4кВ ТП 163 ЯЧ.-13 - НОВАЯ 10 | 1976 | 0.06 |  | Кировск
[30 empty] | КЛ-0,4кВ ТП 163 ЯЧ.5 | 1976 | 0.1 |  | Кировск
[30 empty] | КЛ-0,4кВ от ТП-163 - НАБЕРЕЖНАЯ 13 | 1976 | 0.04 |  | Кировск
[30 empty] | КЛ-0,4кВ от ТП-163 - НАБЕРЕЖНАЯ 13 | 1976 | 0.04 |  | Кировск
х | 154 |  |  | 4: ВЛ 6кВ тп-106-ф.726-01; 5: 0.23 | 2893 |  | ТП-106 | КТП | 1х160 |  | ВЛ-0,4кВ Л-1 от ТП 106 - ЦЕРКОВЬ |  | 0.82 | АС-35 | 28 |  | 28 |  | ОЛ-6кВ Ф-103 ПС "ЛАДОГА2 опора №1 в сторону ТП-105 | 0 | 0.2 | АСБ 6 3х150 |  | КЛ-0,4кВ от КТП-106 Л-3 - кафе "ЗОЛОТАЯ РЫБКА" | 2010 | 0.05 | АПвБШв 4х120 | Кировск
[17 empty] | ВЛ-0,38кВ Л-3 от ТП 106 - КАФЕ ЗОЛОТАЯ РЫБКА |  | 0.4 | СИП2А 4х95 | [9 empty] | КЛ-0,4кВ от КТП-106 ЯЧ.-4 до автовокзала | 2000 | 0.5 | АПвБШв 4х50 | Кировск
Кировск
Кировск
Кировск
х | 155 | [9 empty] | 925 | 1135 | ТП-145 | ЗТП | 2х630 | [8 empty] | 000002934 | КЛ-6 кВ от ТП-165 до ТП-145 Кировск (АСБ 3х240, L=176м) | 2014 |  | АСБ 3х240 | 000000875 | Кабельная линия 0,4 кВ от ТП-145 (L=1156м) Кировск | 1984 |  |  | Кировск
[25 empty] | КЛ-6кВ от РУ-6кВ БКТП 2х630кВА до РУ-6кВ ТП-145 |  | 0.3 |  | 000004110 | КЛ-0,4 кВ от ТП-145 до ВРУ г. Кировск (2КЛ-0,4 (линия 1): АВБбШв 4х150, L=290 м, 2КЛ-0,4 (линия 2): АВБбШв 4х150, L=304 м) | 2016 |  | АВБбШв 4х150 | Кировск
[25 empty] | КЛ-6кВ от ТП-145 яч.4 - ТП-165 яч.2 | 2000 | 0.42 | ААБ-6 3х240 | АОЭ и РД №28-263 от 23.10.2015г. | КЛ-0,4кВ от ТП 145 - ВРУ детского сада | 2015 |  | АВБбШв 4х150 | Кировск
[29 empty] | АОЭ и РД №28-263 от 23.10.2015г. | КЛ-0,4кВ от ТП 145 - ВРУ детского сада | 2015 |  | АВБбШв 4х150 | Кировск
[30 empty] | КЛ-0,4кВ от ТП 145 яч.1 - ул.Ладожская д.8 | 2000 | 0.16 | ААБ 3х120 | Кировск
[30 empty] | КЛ-0,4кВ от ТП 145 яч.1 - ул.Ладожская д.8 | 2000 | 0.16 | ААБ 3х120 | Кировск
[30 empty] | КЛ-0,4кВ от ТП 145 яч.2 - БПС 11 | 1984 | 0.08 | ААБ 3х70 | Кировск
[30 empty] | КЛ-0,4кВ от ТП 145 яч.3 - БПС-12 бан | 1984 | 0.33 | ААШВ 3х120+1х70 | Кировск
[30 empty] | КЛ-0,4кВ от ТП 145 яч.5 - ул.Ладожская д.8 | 1996 | 0.16 | АСБ 3х185+1х70 | Кировск
[30 empty] | КЛ-0,4кВ от ТП 145 яч.6 - ул.Ладожская д.12 | 1984 | 0.135 | АСБ 3х185+1х70 | Кировск
[30 empty] | КЛ-0,4кВ от ТП 145 ЯЧ.8 - д/с "Ягодка" | 1984 | 0.12 | ААБ2Л-3х95+1х35 | Кировск
[30 empty] | КЛ-0,4кВ от ТП 145 яч.9 - БПС-9 | 1984 | 0.2 | АВВГ 3х70+1х25 | Кировск
[30 empty] | КЛ-0,4кВ от ТП 145 яч.12 - БПС-11 | 1984 | 0.08 | ААБ 3х70 | Кировск
[30 empty] | КЛ-0,4кВ от ТП 145 яч.14 - ул.Ладожская д.14 | 1984 | 0.2 | АСБ 3х185+1х70 | Кировск
[30 empty] | КЛ-0,4кВ от ТП 145 яч.18 - д/с "Ягодка" | 1984 | 0.15 | АСБ 3х240+1х70 | Кировск
[30 empty] | КЛ-0,4кВ от ТП 145 яч.20 - ул.Ладожская д.14 | 1983 | 0.25 | АСБ 3х95+1х35 | Кировск
х | 156 | [9 empty] | На балансе АО "ЛОЭСК" только оборудование подстанции | 1148 | ТП-165 - оборудование | ЗТП | 2х630 | НЕТ ИНВ.№ ВЛ-0,4КВ | ВЛ-0,4кВ ТП 165 Л-7 | 2007 | 0.58 | СИП2А 4х50 |  |  |  |  | КЛ-6кВ от ТП-165 ЯЧ.3 до ТП-160 ЯЧ.3 | 0 | 0.6 | АСБ 3х120 | 000000886 | Кабельная линия 0,4 кВ от ТП-165 (L=862м) Кировск | 1999 |  |  | Кировск
[25 empty] | КЛ-6кВ ТП 165 ЯЧ.4 до ТП 148 ЯЧ.6 | 1982 | 0.35 | АСБ 3х120 |  | КЛ-0,4кВ от ТП 165 ЯЧ.1 - Энергетиков 7 | 1999 | 0.12 | АСБ 3х120+1х50 | Кировск
[30 empty] | КЛ-0,4кВ от ТП 165 ЯЧ.3 - Энергетиков 11 | 1999 | 0.085 | АСБ 3х120+1х50 | Кировск
[30 empty] | КЛ-0,4кВ от ТП 165 ЯЧ.6 - Энергетиков 9 | 1999 | 0.02 | АСБ 3х120+1х50 | Кировск
[30 empty] | КЛ-0,4кВ от ТП 165 ЯЧ.8 - Энергетиков 5 (НАЛОГОВАЯ) | 1999 | 0.14 | АСБ 3х120+1х50 | Кировск
[30 empty] | КЛ-0,4кВ от ТП 165 ЯЧ.9 - Энергетиков 9 | 1999 | 0.02 | АСБ 3х120+1х50 | Кировск
[30 empty] | КЛ-0,4кВ от ТП 165 ЯЧ.10 - Энергетиков 11 | 1999 | 0.085 | АСБ 3х120+1х50 | Кировск
[29 empty] | 100000540 | КЛ-0,4 кВ от ТП-165 до ВРУ-0,4 кВ участка заявителя в г.Кировск ЛО | 2018 | 0.095 |  | Кировск
Кировск
Кировск
х | 157 | [9 empty] | 930 | 1140 | ТП-150 | ЗТП | 1х400 |  | НЕТ ИНВ.№ ВЛ-0,4КВ | [7 empty] | КЛ-6кВ от ПС Ладога Ф 102 | 1988 | 1 | 0 | 000000880 | Кабельная линия 0,4 кВ от ТП-150 (L=1000м) Кировск | 1987 |  | АСБ-6 3х240 | Кировск
[25 empty] | КЛ-6кВ от ПС Ладога Ф 102 до ТП 150 | 1976 | 0 | АСБ-6 3х240 | [5 empty] | Кировск
[25 empty] | КЛ-6кВ ТП 150 яч.2 до ТП 154 яч.2 | 1980 | 0.26 | АСБ-6 3х70 | [5 empty] | Кировск
Кировск
Кировск
Кировск
х | 158 | [9 empty] | 931 | 1141 | ТП-151 | ЗТП | 2х400 | НЕТ ИНВ.№ ВЛ-0,4КВ | ВЛ-0,4кВ Л-3 от ТП 151 - ООО "ПЛАНЕТА" | 2006 | 0.23 | СИП 4х50 |  |  |  |  | КЛ-6кВ ТП 151 яч.4 до ТП 152 яч.4 | 1982 | 0.4 | АСБ 3х240 | 000000881 | Кабельная линия 0,4 кВ от ТП-151 (L=1320м) Кировск | 1985 |  |  | Кировск
[16 empty] | НЕТ ИНВ.№ ВЛ-0,4КВ | ВЛ-0,38кВ Л-10 от ТП 151 | 1971 | 0.2 | СИП2А 4х16 | 5 |  | 5 |  | КЛ-6кВ ТП 151 яч.3 до ТП 150 яч.2 | 1988 | 0.78 | АСБ 3х240 |  | КЛ-0,4кВ от ТП 151 яч.2 - ул.Ладожская 22 | 1985 | 0.03 | АВВГ 3х70+1х25 | Кировск
[16 empty] | НЕТ ИНВ.№ ВЛ-0,4КВ | ВЛИ-0,4кВ Л-15 от ТП 151 - ООО "ЭЛЕС" | 2009 | 0.35 | СИП 4х50 | 10 | 1 | 11 |  | КЛ-6кВ ТП 151 яч.1 - Т-1 | 0 | 0 | АСБ 3х50 |  | КЛ-0,4кВ от ТП 151 - ул.Северная 21 | 1985 | 0.045 | АВБШВ 3х95+1х35 | Кировск
[30 empty] | КЛ-0,4кВ от ТП 151 яч.-6 - магазин "СЕМЬЯ" | 1985 | 0.165 | АВВГ 3х70+1х35 | Кировск
[30 empty] | КЛ-0,4кВ от ТП 151 яч.-6 - магазин "СЕМЬЯ" РЕЗЕРВ | 1985 | 0.165 | АВВГ 3х70+1х35 | Кировск
[30 empty] | КЛ-0,4кВ от ТП 151 яч.8 - МАГАЗИН СЕМЬЯ | 1985 | 0.08 | АВВГ 4х50 | Кировск
[30 empty] | КЛ-0,4кВ от ТП 151 яч.8 - МОЛОДЕЖНАЯ 18 | 1985 | 0.08 | АВВГ 4х50 | Кировск
[30 empty] | КЛ-0,4кВ от ТП 151 яч.12 - ул.Ладожская 22 (резерв) | 1985 | 0.03 | АСБ 3х120+1х50 | Кировск
[30 empty] | КЛ-0,4кВ от ТП 151 яч.14 - вневедомственная охрана | 1985 | 0.39 | АСБ 3х120+1х50 | Кировск
[30 empty] | КЛ-0,4кВ от ТП 151 яч.16 - ул.Северная 21 | 1985 | 0.045 | АВВГ 3х95+1х50 | Кировск
[30 empty] | КЛ-0,4кВ от ТП 151 яч.16 - ул.Северная 19 | 1985 | 0.055 | АВВГ 3х95+1х50 | Кировск
х | 159 | [9 empty] | 932 | 1142 | ТП-152 | ЗТП | 2х400 | НЕТ ИНВ.№ ВЛ-0,4КВ | ВЛ-0,4кВ Л-15 ТП 152 | 2011 | 0.18 | СИП 4х25 |  |  |  |  | КЛ-6кВ ТП 152 яч.6 - ТП-146 яч.8 | 1986 | 1.04 | АСБ 3х240 | 000000882 | Кабельная линия 0,4 кВ от ТП-152 (L=1700м) Кировск | 1981 |  |  | Кировск
[29 empty] | 100000175 | КЛ 0,4 кВ от ТП 152 до ВРУ-0,4 кВ г.Кировск СК "Диво-Спорт" ул.Молодежная 270 м | 2009 |  |  | Кировск
[29 empty] | РДЭЭ №28-131/РД ОТ 23.06.2015Г. | КЛ-0,4кВ от ТП 152 - КУЗУБ | 2015 |  | АВБбШв 3х50 | Кировск
[30 empty] | КЛ-0,4кВ от ТП 152 Л-17 - ДИВО-СПОРТ | 1981 | 0.27 | АСБ2л-1 4х50 | Кировск
[30 empty] | КЛ-0,4кВ от ТП 152 яч.1 - ул.Ладожская д.18 | 1981 | 0.075 | АВВГ 3х120+1х50 | Кировск
[30 empty] | КЛ-0,4кВ от ТП 152 яч.2 - бассейн 1 гр. | 1981 | 0.09 | АВВГ 3х95+1х35 | Кировск
[30 empty] | КЛ-0,4кВ от ТП 152 яч.6 - Школа 1 гр. | 1981 | 0.06 | АВВГ 3х120+1х50 | Кировск
[30 empty] | КЛ-0,4кВ от ТП 152 яч.14 - автостоянка | 1981 | 0.11 | АВВГ 4х16 | Кировск
[30 empty] | КЛ-0,4кВ от ТП 152 -ЛАДОЖСКАЯ 9 | 2014 | 0.3 |  | Кировск
[30 empty] | КЛ-0,4кВ от ТП 152 яч.9 - ул.Ладожская д.20 лифты | 1981 | 0.12 | АСБ 3х240 | Кировск
[30 empty] | КЛ-0,4кВ от ТП 152 яч.10 - ул.Ладожская д.20 | 1981 | 0.17 | АВВГ 4х120 | Кировск
[30 empty] | КЛ-0,4кВ от ТП 152 яч.11 - бассейн 2 гр. | 1981 | 0.06 | АВВГ 3х120+1х50 | Кировск
[30 empty] | КЛ-0,4кВ от ТП 152 яч.12 - школа 2 гр. | 1981 | 0.06 | АВВГ 3х120+1х50 | Кировск
х | 160 | [9 empty] | 926 | 1136 | ТП-146 | ЗТП | 2х630 | 000000740 | Воздушная линия 0,4 кВ от ТП -146 | 1965 | [6 empty] | КЛ-6кВ ТП 146 яч.2 -ТП 145 яч.6 | 2000 | 0.65 | АСБ 3х240 | 000000876 | Кабельная линия 0,4 кВ от ТП-146 (L=2116м) Кировск | 1965 |  |  | Кировск
[17 empty] | ВЛИ-0,38кВ от ТП-146 Л-20 | 1965 | 0.4 | СИП 4х16 |  |  |  |  | КЛ-6кВ ТП 146 яч.7 - Т-2 |  | 0 | АСБ 3х95 |  | КЛ-0,4кВ от ТП 146 яч.8 - Лицей ОБЩЕЖИТИЕ | 1965 | 0.1 | ААБ 3х95 | Кировск
[17 empty] | ВЛИ-0,38кВ от ТП-146 Л-16 - САДОВОДСТВО СТРОИТЕЛЬ | 1976 | 1.35 | СИП 4х16 | [5 empty] | 0 |  |  |  | КЛ-0,4кВ от ТП 146 яч.1 - лицей мастерские (резерв) | 1965 | 0.025 | АСБ 3х95 | Кировск
[30 empty] | КЛ-0,4кВ от ТП 146 яч.2 - БПС-15 | 1965 | 0.4 | АВВГ 4х120 | Кировск
[30 empty] | КЛ-0,4кВ от ТП 146 яч.3 - лицей БТЗ фортуна | 1965 | 0.137 | АСБ 3х95 | Кировск
[30 empty] | КЛ-0,4кВ от ТП 146 яч.4 - спорт.зал, столовая | 1965 | 0.1 | ААБ 3х185 | Кировск
[30 empty] | КЛ-0,4кВ от ТП 146 яч.5 - Ладожская 9 | 1965 | 0.3 | АВВГ 3х185+1х50 | Кировск
[30 empty] | КЛ-0,4кВ от ТП 146 яч.6 - Лицей БТЗ | 1965 | 0.1 | ААБ 3х95 | Кировск
[30 empty] | КЛ-0,4кВ Л-8 от ТП 146 - НОВАЯ 38 | 2014 | 0.22 | АСБ 3х120 | Кировск
[30 empty] | КЛ-0,4кВ Л-8 от ТП 146 - НОВАЯ 38а | 1982 | 0.22 | АСБ 3х120 | Кировск
[30 empty] | КЛ-0,4кВ от ТП 146 яч.8 - лицей общежитие | 1965 | 0.137 | ААБ 3х185 | Кировск
[30 empty] | КЛ-0,4кВ от ТП 146 яч.9 - ЛАДОЖСКАЯ 3 | 1965 | 0.07 | ААВ 3х185 | Кировск
[30 empty] | КЛ-0,4кВ от ТП 146 яч.10 - БПС-15 | 1965 | 0.4 | ААБ 3х185 | Кировск
[30 empty] | КЛ-0,4кВ от ТП 146 яч.11 - боксы 1,2,3 | 1965 | 0.02 | АВВБ 3х25 | Кировск
[30 empty] | КЛ-0,4кВ от ТП 146 яч.14 - котел отопления № 1 | 1965 | 0.04 | АВВГ 4х95 | Кировск
х | 161 | [9 empty] | 916 | 1124 | ТП-127 | ЗТП | 2х400 | 000000737 | Воздушная линия 0,4 кВ от ТП -127 | 1987 | [6 empty] | КЛ-6кВ ТП 127 яч.5 до ТП 147 яч.6 | 1998 | 0.4 | АСБ 3х70 | 000000868 | Кабельная линия 0,4 кВ от ТП-127 (L=30м) Кировск | 1977 |  |  | Кировск
[17 empty] | ВЛ-0,4кВ Л-12 ТП-127 | 1987 | 0.2 | СИП 4х70 | [9 empty] | КЛ-0,4кВ от ТП-127 ЯЧ.2 - ЗДАНИЕ СУДА | 2010 | 0.18 | АСБ2Л 4х185 | Кировск
[17 empty] | ВЛ-0,4кВ Л-16 ТП-127 - Ч/С УЛ.МАЯКОВСКОГО | 1971 | 0.64 | СИП 4х16 | [9 empty] | КЛ-0,4кВ от ТП-127 ЯЧ.6 - УЛ. Новая 13 к.1,2 | 1977 | 0.045 | ААБ 3х120 | Кировск
[17 empty] | ВЛ-0,4кВ Л-18 ТП-127 - УЛ. ТОЛСТОГО, ГОРЬКОГО | 1971 | 0.81 | СИП 4х16 | [9 empty] | КЛ-0,4кВ от ТП-127 ЯЧ.7 - ул. Толстого 14 | 1977 | 0.03 | АСБ 3х50+1х16 | Кировск
[30 empty] | КЛ-0,4кВ от ТП-127 ЯЧ.10 | 1977 | 0.045 | АВБбШв 4х95 | Кировск
[30 empty] | КЛ-0,4кВ от ТП-127 ЯЧ.6 - УЛ. Новая 13 к.1,2 | 1977 | 0.045 | ААБ 3х120 | Кировск
[30 empty] | КЛ-0,4кВ от ТП-127 ЯЧ.11 | 1977 | 0.02 | АСБ 3х50+1х16 | Кировск
[30 empty] | КЛ-0,4кВ от ТП-127 ЯЧ.14 | 1977 | 0.3 | АВВГ 4х95 | Кировск
[30 empty] | КЛ-0,4кВ от ТП-127 ЯЧ.16 - ч/с ул.Маяковского | 2000 | 0.05 | АСБ 3х95+1х50 | Кировск
[30 empty] | КЛ-0,4кВ от ТП-127 ЯЧ.17 - ул. Толстого 16 | 1977 | 0.08 | АВВГ 3х70+1х25 | Кировск
[30 empty] | КЛ-0,4кВ от ТП-127 ЯЧ.18 - ч/с ул.Толстого, Горького | 2000 | 0.025 | АСБ 3х120+1х70 | Кировск
[30 empty] | КЛ-0,4кВ от ТП-127 ЯЧ.19 - Здание суда | 2010 | 0.36 | АСБ2Л 4х185 | Кировск
Кировск
|  | ПС Ладога ф-107 (бывш. Ф06) г. Кировск | [31 empty] | Кировск
х | 162 |  |  | 4: ВЛ-6кВ ТП-132- Ф 107 | 919-списана | 1127 | ТП-132- оборудование | ЗТП | 2х250 | 100000332 | ВЛ-0,4 кВ от оп.1 от ТП-132 до гр. уч. заявителя (СИП2А 3х50+1х70+1х25 -80м;СИП4 4х16-20м;Опора СВ 95-3 -3 (4) шт.) | 2014 |  | СИП2А 3х50+1х70+1х25;СИП4 4х16 |  |  |  |  | КЛ-6кВ гКировск Ф 107 | 1974 | 0.82 | 0 | 000000869 | Кабельная линия 0,4 кВ от ТП-132 (L=250м) Кировск | 1993 |  | ААшВ 4х50 | Кировск
|  |  |  | 3: 1974; 4: ВЛ-6кВ Ф 107; 5: 0.82 | [5 empty] | 000000738 | Воздушная линия 0,4 кВ от ТП -132 | 1993 | [6 empty] | КЛ-6кВ ТП 132 яч.2 - ТП 125 яч.6 | 2009 | 0.25 | АСБ-6 3х120 |  | КЛ-0,4кв Л-3 - банк | 2009 | 0.102 |  | Кировск
[17 empty] | ВЛ-0,38кВ oт ТП-132 Л-2 | 1993 | 0.52 | А-50 СИП2А 2х16,4х50,1х25 | 16 |  | 16 |  | КЛ-6кВ ТП 132 яч.3 - БАНК | 2009 | 0.102 | АСБ 3х50 | [5 empty] | Кировск
[17 empty] | ВЛИ-0,38кВ oт ТП-132 Л-1 | 1993 | 0.5 | СИП2А 4х16,25,50 | 12 |  | 12 |  | КЛ-6кВ от ПС-ЛАДОГА- Ф.107-ТП-131 | 0 | 0 | 0 | [5 empty] | Кировск
Кировск
Кировск
х | 163 | [9 empty] | 915 | 1122 | ТП-125 | ЗТП | 1х400, 1х320 | [9 empty] | КЛ-6кВ КТП 125 - ТП-124НПС-382 Ф.20 | 2002 | 0.35 | АСБ 3х95 | 000000866 | Кабельная линия 0,4 кВ от ТП-125 (L=2522м) Кировск | 1974 |  |  | Кировск
[25 empty] | КЛ-6кВ ТП 125 яч.2 до ТП 126 яч.1 | 1983 | 0.12 | АСБ 3х150 |  | КЛ-0,4кВ от ТП-125 ЯЧ.1 - ул. Пионерская 1 ВРУ-3 (резерв) | 2000 | 0.03 | АСБ 3х150 | Кировск
[30 empty] | КЛ-0,4кВ от ТП-125 ЯЧ.2 - ул. Пионерская 2 | 1974 | 0.21 | АСБ 3х120 | Кировск
[30 empty] | КЛ-0,4кВ от ТП-125 ЯЧ.2 - УЧЕБНЫЙ ЦЕНТР | 2009 | 0.16 | АСБ 3х120 | Кировск
[29 empty] | РДЭЭ №28-132/РД ОТ 23.06.2015 | КЛ-0,4кВ от ТП-125 ЯЧ.18 -СЛУЖБА 112 | 2014 |  |  | Кировск
[30 empty] | КЛ-0,4кВ от ТП-125 ЯЧ.4 ул. Пионерская 3 | 1974 | 0.19 | АСБ 3х120+1х50 | Кировск
[30 empty] | КЛ-0,4кВ от ТП-125 ЯЧ.5 - редакция газеты "ладога" | 1974 | 0.16 | АСБ 3х95+1х50 | Кировск
[30 empty] | КЛ-0,4кВ от ТП-125 ЯЧ.6 - ул. Пионерская 1 ВРУ-1 (резерв) | 2000 | 0.03 | АСБ 3х95 | Кировск
[30 empty] | КЛ-0,4кВ от ТП-125 ЯЧ.7 - ГКУ ЛЕНОБЛПОЖСПАС | 2013 | 0.11 | АВБбШв 3х50 | Кировск
[30 empty] | КЛ-0,4кВ от ТП-125 ЯЧ.7 - ГКУ ЛЕНОБЛПОЖСПАС | 1974 | 0.11 | АВБбШв 3х50 | Кировск
[30 empty] | КЛ-0,4кВ от ТП-125 ЯЧ.8 - ул. Пионерская 1 аптека ВРУ-1 | 1974 | 0.04 | АСБ 3х70 | Кировск
[30 empty] | КЛ-0,4кВ от ТП-125 ЯЧ.9 - ул. Пионерская 1 ВРУ-2 (резерв) | 2000 | 0.02 | АСБ 3х95 | Кировск
[30 empty] | КЛ-0,4кВ от ТП-125 ЯЧ.10 - редакция газеты "ладога" | 1974 | 0.16 | АСБ 3х95+1х50 | Кировск
[30 empty] | КЛ-0,4кВ от ТП-125 ЯЧ.11 - ул. Пионерская 1 ВРУ-2 | 2000 | 0.02 | АСБ 3х95 | Кировск
[30 empty] | КЛ-0,4кВ от ТП-125 ЯЧ.12 - "1000 МЕЛОЧЕЙ" | 1974 | 0.1 | АВВГ 3х35+1х16 | Кировск
[30 empty] | КЛ-0,4кВ от ТП-125 ЯЧ.13 - ул. Пионерская 1 ВРУ-3, ТЕЛЕИНКОМ | 2000 | 0.15 | АСБ 3х150 | Кировск
[30 empty] | КЛ-0,4кВ от ТП-125 ЯЧ.14 - ул. Новая 3 | 2000 | 0.21 | АСБ 3х95 | Кировск
х | 164 | 144 |  | 3: 2014; 4: ВЛ-6кВ ТП-206- Ф 114; 5: 1.356 | 4471 | 4470 | ТП-206 | ЗТП | 2х1250 |  | ПС "Ладога" Ф-214 г. Кировск | [6 empty] | 4466 | КЛ-6 кВ от ПС- Ладога Ф-214 до ТП-206 (L=1366м) | 2016 |  | АСБ 10 3х240 | 4756 | КЛ-0,4 кВ от БКТП-206 до КК (L=168 м) | 2016 |  |  | Кировск
|  | 214 |  | 3: 2014; 4: ВЛ-6кВ ТП-206- Ф 214; 5: 1.356 | [13 empty] | 4467 | КЛ-6 кВ от ПС- Ладога Ф-114 до ТП-206 (L=1366м) | 2016 |  | АСБ 10 3х240 | [5 empty] | Кировск
[24 empty] | 4468 | КЛ-6кВ от РУ-6кВ БКТП-206 до ТП-145 | 2016 |  | АСБ 10 3х240 | [5 empty] | Кировск
[24 empty] | 4469 | КЛ-6кВ от РУ-6кВ БКТП-206 до ТП-165 | 2016 |  | АСБ 10 3х240 | [5 empty] | Кировск
Кировск
х | 165 |  |  | 3: 1974; 4: ВЛ-6кВ ТП-130- Ф 212; 5: 0.82 | 917 | 1125 | ТП-130 | ЗТП | 2х400 | [9 empty] | КЛ-6кВ ТП 130 яч.2 до ТП 131 Т1 | 1974 | 1.05 | АСБ-6 3х25 | [5 empty] | Кировск
[25 empty] | КЛ-6кВ ТП 130 яч.8 до ТП 131 Т2 | 0 | 0 | АСБ-6 3х25 | [5 empty] | Кировск
[25 empty] | КЛ-6кВ ТП 130 яч.5 до ТП 600 Т2 | 1989 | 0.1 | ААШВ10 3х70 | [5 empty] | Кировск
[25 empty] | КЛ-6кВ ТП 130 яч.12 до ТП 142 яч.3 | 1969 | 0.5 | АСБ-6 3х185 | [5 empty] | Кировск
[25 empty] | КЛ-6кВ от ТП 130 яч.11 до ПС Ладога ф 107 | 2000 | 2.1 | АСБ-6 3х150 | [5 empty] | Кировск
[25 empty] | КЛ-6кВ от ТП 130 яч.1 до ПС Ладога ф 212 | 1974 | 0.82 | АСБ-6 3х150 | [5 empty] | Кировск
Кировск
х | 166 | [9 empty] | 918 | 1126 | ТП-131 | ЗТП | 2х400 | [9 empty] | КЛ-6кВ от ПС-ЛАДОГА- Ф.212-ТП-131 | 1948 | 2.21 | 0 | [5 empty] | Кировск
Кировск
Кировск
Кировск
Кировск
х | 167 |  | 000001703 | 2012 | ВЛ 6кВ от ВЛ-6кВ ф15 ПС "Ладога" 35/6 кВ до проектируемой ТП на ул. Магистральная Кировск | 0.775 | СИп3 1х70 | 13 |  |  | 1702 |  | ТП-137 | КТП | 1х250 | 000002890 | ВЛИ-0,4кВ от ТП-137 до ВРУ Кировск (СИП2 3х50+1х70+1х16, L=110м, СИП4 2х16, L=60м) | 2014 |  | СИП2 3х50+1х70+1х16, СИП4 2х16 |  |  |  | 000002542 | КЛ-6 кВ от опоры 41 ВЛ-6 кВ Ф-15 "Ладога" до КТП 250 кВА Кировск (L=221 м) | 2014 |  | 0 | [5 empty] | Кировск
|  |  | РАСПОРЯЖЕНИЕ о вводе в эксплуатацию №247 от 05.05.16г. | 3: 2016; 4: ОВЛЗ-6кВ от опоры 13 ВЛ-6КВ ф.207 ПС -Ладога -ТП-137; 5: 0; 6: СИП3 1х70 | [6 empty] | ВЛ-0,4кВ oт ТП-137 Л-1 - НАБЕРЕЖНАЯ | 2014 | 0.11 | СИП-2 3х50+1х70+1х16-0,110; СИП4 2х16 | [13 empty] | Кировск
Кировск
Кировск
Кировск
х | 168 |  |  | 3: 1960; 4: ВЛ-6кВ Ф207 ПС "Ладога" - ТП-107; 5: 1.37 | 1086 |  | ТП-107 | КТП | 1х250 | 000000711 | Воздушная линия 0,4 кВ КТП-107 | 1988 | [10 empty] | 000000824 | Кабельная линия 0,4 кВ КТП-107 (L=65м) Кировск | 1988 |  | 0 | Кировск
|  |  |  | 3: 1970; 4: ВЛ-6кВ Ф 207; 5: 0.55 | [6 empty] | ВЛ-0,4кВ oт ТП-107 Л-1 - пер.Рейдовый, ул.Набережная | 1988 | 1.25 | АС 4х50+1х25 | 6 |  | 6 | [6 empty] | Кабельная линия 0,4 кВ КТП-107 Л-2 | 1988 | 0.015 | 0 | Кировск
|  |  |  | 4: ВЛ-6кВ ТП-107 на ТП-137 Ф207 ПС "Ладога"; 5: 0.464 | [6 empty] | ВЛ-0,4кВ oт ТП-107 Л-2 - лесхоз, причал | 1988 | 0.25 | [10 empty] | Кабельная линия 0,4 кВ КТП-107 Л-3 БЕЛЯЕВСКАЯ | 2003 | 0.02 | 0 | Кировск
|  |  |  | 3: 1971; 4: ВЛ 6кВ Ф.207; 5: 7.98 | [6 empty] | ВЛ-0,4кВ oт ТП-107 Л-3 - ул.Беляевская | 1988 | 1.2 | [10 empty] | Кабельная линия 0,4 кВ КТП-107 Л-4 МАГИСТРАЛЬНАЯ | 1988 | 0.025 | 0 | Кировск
|  |  |  | 4: ВЛ-6кВ от ПС "ЛАДОГА" Ф-207- ТП-161; 5: 0.25 | [6 empty] | ВЛ-0,4кВ oт ТП-107 Л-4 - Кооперативный пер., ул.Магистральная, ул. Заречная | 1971 | 0.315 | [14 empty] | Кировск
[17 empty] | ВЛ-0,4кВ oт ТП-107 Л-4 - Кооперативный пер., ул.Магистральная, ул. Заречная | 1971 | 1.5 | [14 empty] | Кировск
Кировск
х | 169 | [9 empty] | 1088 |  | ТП-108 | КТП | 1х100 | [18 empty] | Кировск
Кировск
Кировск
Кировск
Кировск
х | 170 |  |  | 1986 | ВЛ-6кВ от КТП 109 до КТП 112 | 3 | А-50 | 43 |  |  | 1089 |  | ТП-109 | КТП | 1х180 | [18 empty] | Кировск
Кировск
Кировск
Кировск
Кировск
х | 171 | [9 empty] | 1090 |  | ТП-110 | КТП | 1х160 |  | Садо-во | [16 empty] | Кировск
Кировск
Кировск
Кировск
Кировск
х | 172 | [9 empty] | 1091 |  | ТП-111 | КТП | 1х250 |  | Садо-во | [16 empty] | Кировск
Кировск
Кировск
Кировск
Кировск
х | 173 |  |  | 4: ВЛ-6кВ Ф207ПС "Ладога" оп.31/8; 5: 3 | 1092 |  | ТП-112 | КТП | 1х100 | [18 empty] | Кировск
|  |  |  | 1994 | ВЛ-6кВ от КТП 112 до КТП 115 | 2.47 | А-50 | 10 | 15 | [24 empty] | Кировск
Кировск
Кировск
Кировск
х | 174 |  |  | 4: ВЛ-6кВ Ф207ПС "Ладога" оп.31/8 | 1052 |  | ТП-114 | КТП | 1х400 |  | Садо-во | [16 empty] | Кировск
Кировск
Кировск
Кировск
Кировск
х | 175 |  |  | 4: ВЛ-6кВ ф 207 ПС "Ладога" опора №89; 5: 2.47 | 1093 |  | ТП-115 | КТП | 1х400 | [18 empty] | Кировск
|  |  |  | 1948 | ВЛ6кВ от оп 39 до оп 53 до ТП 164,166,167 | 1.4 | А-50 | 20 | [25 empty] | Кировск
Кировск
Кировск
Кировск
х | 176 | [9 empty] | 921 | 1131 | ТП-141 | ЗТП | 1х400 | НЕТ ИНВ.№ ВЛ-0,4КВ | ВЛ-0,4кВ oт ТП-141 Л-8 | 1999-2003 | 1.9 | А2х16 СИП2А 4х25, А4х16, А3х16 | 64 |  | 64 | [5 empty] | 000000871 | Кабельная линия 0,4 кВ от ТП-141 (L=987м) Кировск | 1974 |  |  | Кировск
[25 empty] | КЛ-6кВ ТП 141 яч.3 - ТП 142 яч.1 | 1970 | 0.28 | АСБ 3х95, 3х120 |  | КЛ-0,4кВ от ТП 141 яч.1 - БПС-4 | 1974 | 0.09 | ААБ 3х95 | Кировск
[25 empty] | КЛ-6кВ ТП 141 яч.2 - ТП 144 яч.1 | 1981 | 0.4 | АСБ-6 3х70 |  | КЛ-0,4кВ от ТП 141 яч.1 - МОЛОДЁЖНАЯ 6, БПС-4 | 1974 | 0.06 | ААБ 3х95 | Кировск
[25 empty] | КЛ-6кВ от ПС Ладога яч.21 до ТП 141 яч.1 | 1974 | 1.4 | АСБ-6 3х120 |  | КЛ-0,4кВ от ТП 141 яч.2 - ул. Набережная д.1 к.4,5 | 1974 | 0.07 | ААБ 3х70 | Кировск
[30 empty] | КЛ-0,4кВ от ТП 141 яч.4 - ул. Набережная д.3 | 1974 | 0.075 | АСБ 3х95 | Кировск
[30 empty] | КЛ-0,4кВ от ТП 141 яч.6 - ул.Молодежная д.4 | 2008 | 0.165 | АСБ 4х185 | Кировск
[30 empty] | КЛ-0,4кВ от ТП 141 яч.7 - ул. Набережная д.3 | 2009 | 0.095 | АСБ 3х95 | Кировск
х | 177 | [9 empty] | 922 | 1132 | ТП-142 | ЗТП | 1х400 | 100000258 | ВЛ 0,4 кВ от ТП-142 (L-180,0 м) (СИП4 4х35) | 2006 |  | СИП4 4х35 | [8 empty] | 000000872 | Кабельная линия 0,4 кВ от ТП-142 (L=1650м) Кировск | 1974 |  |  | Кировск
[16 empty] | НЕТ ИНВ.№ ВЛ-0,4КВ | ВЛ-0,4кВ oт ТП-142 Л-1 - МАГНИТ | 2014 | 0.315 | СИП 4х50 |  |  |  |  | КЛ-6кВ ТП 142 яч.2 - ТП 143 яч.1 | 1978 | 0.3 | АСБ-6 3х120 |  | КЛ-0,4кВ от ТП 142 яч.2 -ДЕТСАД СОЛНЫШКО | 2008 | 0.09 | АВВГ 4х120 | Кировск
[25 empty] | КЛ-6кВ ТП 142 яч.3 - ТП 132 яч.1 | 1969 | 1.5 | АСБ-6 3х120 |  | КЛ-0,4кВ от ТП 142 яч.3 - ул.Северная д.3 | 1974 | 0.2 | АСБ 3х120 | Кировск
[25 empty] | КЛ-6кВ ТП 142 яч.4 - Т-1 | 0 | 0 | АСБ 3х50 |  | КЛ-0,4кВ от ТП 142 яч.4 - ул.Набережная д.1 к 2,1 | 1974 | 0.045 | АСБ 3х70+1х25 | Кировск
[30 empty] | КЛ-0,4кВ от ТП 142 яч.5 - ул.Северная д.3 | 1974 | 0.2 | АСБ 3х120 | Кировск
[30 empty] | КЛ-0,4кВ от ТП 142 яч.6 - ул.Набережная д.1 к 3 | 1974 | 0.085 | АСБ 3х50+1х25 | Кировск
[30 empty] | КЛ-0,4кВ от ТП 142 яч.7 - ул.Северная д.5 | 1974 | 0.1 | АСБ 3х1201х35 | Кировск
[30 empty] | КЛ-0,4кВ от ТП 142 яч.8 - ул.Набережная д.1 кв.3 | 1974 | 0.085 | АВВГ 3х50+1х25 | Кировск
х | 178 | [9 empty] | 923 | 1133 | ТП-143 | ЗТП | 2х400 | НЕТ ИНВ.№ ВЛ-0,4КВ | ВЛ-0,4кВ Л-1 oт ТП-143 - СЕВЕРНАЯ 4Б | 2007 | 0.18 | СИП2А 4х35 | 9 |  | 9 |  | КЛ-6кВ от ТП-143 - ТП-153 ПС-ЛАДОГА Ф.205 | 1981 | 0.4 | 0 | 000000873 | Кабельная линия 0,4 кВ от ТП-143 (L=2360м) Кировск | 1977 |  |  | Кировск
[30 empty] | КЛ-0,4кВ от ТП 143 яч.1 - ул.Северная 13, поликлиника | 1977 | 0.06 | ААБ 3х120 | Кировск
[30 empty] | КЛ-0,4кВ от ТП 143 яч.3 - ул.Северная 9 | 1977 | 0.23 | ААБ 3х120 | Кировск
[30 empty] | КЛ-0,4кВ от ТП 143 яч.2 - ул.Северная 15 | 1977 | 0.223 | ААБ 3х120 | Кировск
[30 empty] | КЛ-0,4кВ от ТП 143 яч.3 - ул.Северная 17, лифты | 1977 | 0.317 | ААБ 3х185 | Кировск
[30 empty] | КЛ-0,4кВ от ТП 143 яч.4 - ул.Северная д.4 | 1977 | 0.185 | АВВГ 3х150+1х25 | Кировск
[30 empty] | КЛ-0,4кВ от ТП 143 яч.4 - ул.Северная д.7 | 1977 | 0.08 | АВВГ 3х150+1х25 | Кировск
[30 empty] | КЛ-0,4кВ от ТП 143 яч.6 - ул.Северная д.17 лифты резерв, ул.Молодежная д.16 | 1977 | 0.3 | АСБ 3х120 | Кировск
[30 empty] | КЛ-0,4кВ от ТП 143 яч.6 - ПОЛИКЛИНИКА | 1977 | 0.075 | АСБ 3х120 | Кировск
[30 empty] | КЛ-0,4кВ от ТП 143 яч.8 - ул. Северная 2,4 | 1977 | 0.185 | АВВГ 4х95 | Кировск
[30 empty] | КЛ-0,4кВ от ТП 143 яч.10 - ул.Северная д.6 вневедомственная охрана | 1977 | 0.15 | АСБ 3х95+1х50 | Кировск
[30 empty] | КЛ-0,4кВ от ТП 143 Л-3- ул.Северная 9 ПОДВАЛ | 1977 | 0.23 | ААБ 3х120 | Кировск
[30 empty] | КЛ-0,4кВ от ТП 143 | 2016 | 0.2 |  | Кировск
х | 179 | [9 empty] | 933 | 1143 | ТП-153 | ЗТП | 1х630, 1х400 | НЕТ ИНВ.№ ВЛ-0,4КВ | ВЛ-0,4кВ от ТП 153 Л-18 |  | 0.16 | А-25 СИП 4х25 | 6 |  | 6 |  | КЛ-6кВ ТП 153 яч.2 до ТП 152 яч.3 | 1997 | 0.35 | АСБ-6 3х120 | 000000883 | Кабельная линия 0,4 кВ от ТП-153 (L=2629м) Кировск | 1975 |  |  | Кировск
[25 empty] | КЛ-6кВ ТП 153 яч.6 до ТП 145 яч.5 | 2000 | 0.4 | АСБ 3х120 |  | КЛ-0,4кВ от ТП 153 яч.1 -ул.Молодежная д.3 | 1975 | 0.2 | АСБ 3х120 | Кировск
[30 empty] | КЛ-0,4кВ от ТП 153 яч.2 - ул.Молодежная д.5 | 1975 | 0.16 | АСБ 3х95 | Кировск
[30 empty] | КЛ-0,4кВ от ТП 153 яч.3 - ул.Молодежная д.8 | 1975 | 0.2 | АСБ 3х120+1х50 | Кировск
[30 empty] | КЛ-0,4кВ от ТП 153 яч. -4 - БПС д.12 | 1975 | 0.045 | АСБ 3х120+1х50 | Кировск
[30 empty] | КЛ-0,4кВ от ТП 153 яч. -4 - БПС д.14 | 1975 | 0.1 | АСБ 3х120+1х50 | Кировск
[30 empty] | КЛ-0,4кВ от ТП 153 яч.5 - ул.Молодежная д.8 | 1975 | 0.2 | ААШВ 3х120 | Кировск
[30 empty] | КЛ-0,4кВ от ТП 153 яч.6 - ул.Молодежная д.7 кв. 2 | 1975 | 0.14 | АВВГ 3х185+1х50 | Кировск
[30 empty] | КЛ-0,4кВ от ТП 153 яч.7 - БПС д.6 кв 2 | 1975 | 0.28 | ААШВ 3х185 | Кировск
[30 empty] | КЛ-0,4кВ от ТП 153 яч.7 - МОЛОДЕЖНАЯ К1 | 1975 | 0.045 | ААШВ 3х185 | Кировск
[30 empty] | КЛ-0,4кВ от ТП 153 яч.-8 - БПС д.6 к 1 | 1975 | 0.12 | ААШВ 3х185 | Кировск
[30 empty] | КЛ-0,4кВ от ТП 153 яч.10 - БПС д.12 | 1975 | 0.045 | АВВГ 3х120+1х50 | Кировск
[30 empty] | КЛ-0,4кВ от ТП 153 яч.11 - БПС д.8 | 1975 | 0.1 | ААШВ 3х120 | Кировск
[30 empty] | КЛ-0,4кВ от ТП 153 яч.12 - магазин "Дикси" | 1975 | 0.22 | АСБ 3х120+1х50 | Кировск
[30 empty] | КЛ-0,4кВ от ТП 153 яч.13 - банк (резерв) | 1975 | 0.331 | ААБ2Л 4х120 | Кировск
[30 empty] | КЛ-0,4кВ от ТП 153 яч.14 - БПС 8 | 1975 | 0.045 | АСБ 3х120, ААБ2Л 4х120 | Кировск
[30 empty] | КЛ-0,4кВ от ТП 153 яч.14 - МОЛОДЕЖНАЯ 12, ДИКСИ | 1975 | 0.24 | АСБ 3х120, ААБ2Л 4х120 | Кировск
[30 empty] | КЛ-0,4кВ от ТП 153 яч.-15 - БПС д.6 кв 1 | 1975 | 0.12 | ААШВ 3х185 | Кировск
[30 empty] | КЛ-0,4кВ от ТП 153 яч.16 - БПС д.6 кв 2 | 1975 | 0.28 | ААШВ 3х185 | Кировск
[30 empty] | КЛ-0,4кВ от ТП 153 яч.14 - БПС 8 | 1975 | 0.1 | АСБ 3х120, ААБ2Л 4х120 | Кировск
х | 180 | [9 empty] | 924 | 1134 | ТП-144 | ЗТП | 2х400 | НЕТ ИНВ.№ ВЛ-0,4КВ | ВЛ-0,4кВ oт ТП-144 Л-9 |  | 0.485 | Ах16 СИП2А 2х35 |  |  |  |  | КЛ-6кВ от ТП-144 - ТП-149 ПС ЛАДОГА Ф.205 | 1981 | 0.35 | 0 | 000000874 | Кабельная линия 0,4 кВ от ТП-144 (L=970м) Кировск | 1978 |  |  | Кировск
[25 empty] | КЛ-6кВ ТП 144 - ТП-160 Ф.205 | 1991 | 0.18 | АСБ 3х50 | 100000541 | КЛ-0,4 кВ от ТП-144 до КЛ-209 г.Кировск ЛО | 2018 | 0.149 | АПвБШп-1 4х150 мм2 | Кировск
[30 empty] | КЛ-0,4кВ от ТП 144 яч.6 - д/с № 36 "Светлячок" | 1978 | 0.09 | ААБ 3х185 | Кировск
[30 empty] | КЛ-0,4кВ от ТП 144 яч.7 - ул.Набережная д.11 кор.2 | 1978 | 0.06 | ААБ 3х185+1х50 | Кировск
[30 empty] | КЛ-0,4кВ от ТП 144 яч.8 - ул.Набережная д.7 | 1978 | 0.1566 | АСБ 3х95 | Кировск
[30 empty] | КЛ-0,4кВ от ТП 144 яч.12 - ул.Набережная д.11 кор.11 | 1978 | 0.13 | АВВГ 3х35+1х16 | Кировск
[30 empty] | КЛ-0,4кВ от ТП 144 яч.11 - ул.Энергетиков д.6 банк | 1978 | 0.07 | ААБ 3х120 | Кировск
[30 empty] | КЛ-0,4кВ от ТП 144 яч.12 - ул.Набережная д.11 кор.1 | 1974 | 0.13 | АВВГ 3х35+1х16 | Кировск
[30 empty] | КЛ-0,4кВ от ТП 144 яч.16 - МАГАЗИН СЕМЬЯ | 1978 | 0.07 | ААБ 3х120 | Кировск
х | 181 | [9 empty] | 929 | 1139 | ТП-149 | ЗТП | 2х400 | 000000741 | Воздушная линия 0,4 кВ от ТП -149 | 1978 | [6 empty] | КЛ-6кВ ТП 149 яч.7 - ТП 148 яч.7 | 1981 | 0.45 | АСБ 3х150 | 000000879 | Кабельная линия 0,4 кВ от ТП-149 (L=2318м) Кировск | 1978 |  |  | Кировск
[17 empty] | ВЛ-0,4кВ Л-4 - Ч/С НОВАЯ 2,4,6,8 | 1978 | 0.18 | СИП2А 4х16 | 91 |  | 91 | [5 empty] | 14-1-10-1-08-03-2-176, РДЭЭ №28-130/РД ОТ 23.06.2015Г. | 2КЛ-0,4кВ от ТП 149 яч.6 - ВРУ "ДЕТСАД ЗВЕЗДОЧКА" | 2015 |  | АВБбШв 4х70 | Кировск
[30 empty] | КЛ-0,4кВ от ТП 149 яч.2 - ул.Энергетиков д.2 | 1978 | 0.19 | АВВГ 4х50 | Кировск
[30 empty] | КЛ-0,4кВ от ТП 149 яч.6 - ДЕТСАД ЗВЕЗДОЧКА | 2014 | 0.18 | АВБбШв 3х70 | Кировск
[30 empty] | КЛ-0,4кВ от ТП 149 яч.5 - администрация | 1978 | 0.15 | АСБ 4х185+1х70 | Кировск
[30 empty] | КЛ-0,4кВ от ТП 149 яч.10 - администрация | 1978 | 0.15 | АСБ 4х185+1х70 | Кировск
[30 empty] | КЛ-0,4кВ от ТП 149 яч.13 - "ПЯТЁРОЧКА" | 1978 | 0.035 | АВВГ 3х120+1х50 | Кировск
[30 empty] | КЛ-0,4кВ от ТП 149 ЯЧ.14 - налоговая | 1978 | 0.18 | ААШВ 3х120 | Кировск
[30 empty] | КЛ-0,4кВ от ТП 149 яч.15 - Новая 12 | 1978 | 0.065 | АВВГ 3х120+1х50 | Кировск
[30 empty] | КЛ-0,4кВ от ТП 149 яч.16 - Новая 10 | 1978 | 0.115 | АСБ 3х70+1х25 | Кировск
х | 182 | [9 empty] | 927 | 1137 | ТП-147 | ЗТП | 2х400 | [9 empty] | КЛ-6кВ ТП 147 яч.5 до ТП 148 яч 8 | 1976 | 0.3 | АСБ 3х240 | 000000877 | Кабельная линия 0,4 кВ от ТП-147 (L=1527м) Кировск | 1979 |  | АСБ 3х240 | Кировск
[25 empty] | КЛ-6кВ ТП 147 яч.1 - Т-1 | 0 | 0 | АСБ 3х50 |  | КЛ-0,4кВ от ТП 147 яч.12 - подвал школы № 1 | 1979 | 0.1 | 2ААШВ 3х120 | Кировск
[30 empty] | КЛ-0,4кВ от ТП 147 яч.2 - школа № 1 | 1979 | 0.1 | ААШВ 3х120 | Кировск
[30 empty] | КЛ-0,4кВ от ТП 147 яч.2 - школа № 1 | 1979 | 0.1 | ААШВ 3х120 | Кировск
[30 empty] | КЛ-0,4кВ от ТП 147 яч.5 - ул.Ладожская д.4 | 1979 | 0.1 | АВВГ 3х120+1х70 | Кировск
[30 empty] | КЛ-0,4кВ от ТП 147 яч.6 - ул.Новая д.13, кв.1, кв 2 резерв | 1979 | 0.35 | АСБ 3х95 | Кировск
[30 empty] | КЛ-0,4кВ от ТП 147 яч.10 ул.Ладожская д.10,12 | 1979 | 0.23 | АВВГ 3х120+1х35 | Кировск
[30 empty] | КЛ-0,4кВ от ТП 147 яч.12 - подвал школы | 1979 | 0.1 | 2ААШВ 3х120 | Кировск
[30 empty] | КЛ-0,4кВ от ТП 147 яч.14 - ул.Новая д.26а | 1979 | 0.08 | 2ААШВ 3х120 | Кировск
[30 empty] | КЛ-0,4кВ от ТП 147 яч.16 - ул.Новая д.30 | 1979 | 0.13 | ААБ 3х120+1х35 | Кировск
х | 183 | [9 empty] | 928 | 1138 | ТП-148 | ЗТП | 2х400 | [13 empty] | 000000878 | Кабельная линия 0,4 кВ от ТП-148 (L=2082м) Кировск | 1964 |  | ААБ3х70+1х25 | Кировск
[30 empty] | КЛ-0,4кВ от ТП 148 яч.2 - РЕЗЕРВ | 1964 | 0.04 | АСБ 4х120 | Кировск
[30 empty] | КЛ-0,4кВ от ТП 148 яч.4 - ул.Энергетиков 3 резерв | 1964 | 0.12 | АСБ 4х120 | Кировск
[30 empty] | КЛ-0,4кВ от ТП 148 яч.5 - ул.Новая д.18 д/с "Звездочка" | 1964 | 0.2 | АСБ 4х120 | Кировск
[30 empty] | КЛ-0,4кВ от ТП 148 яч.7 - ул.Новая д.11 | 1964 | 0.35 | АСБ 4х120 | Кировск
[30 empty] | КЛ-0,4кВ от ТП 148 яч.7 - ул.Новая д.9 | 1964 | 0.34 | АСБ 4х120 | Кировск
[30 empty] | КЛ-0,4кВ от ТП 148 яч.8 ул.Энергетиков д.7 | 1964 | 0.21 | АСБ 4х120 | Кировск
[30 empty] | КЛ-0,4кВ от ТП 148 яч.9 - ул.Новую д.18 резерв | 1964 | 0.04 | АСБ 4х120 | Кировск
[30 empty] | КЛ-0,4кВ от ТП 148 яч.11 - ул.Новая д.24 | 1964 | 0.04 | АСБ 3х185+1х70 | Кировск
[30 empty] | КЛ-0,4кВ от ТП 148 яч.12 - ул.Новая д.22 | 1964 | 0.06 | АСБ 3х150+1х50 | Кировск
[30 empty] | КЛ-0,4кВ от ТП 148 яч.13 - ул.Новая д.28 нотариус | 1964 | 0.12 | АСБ 4х120 | Кировск
[30 empty] | КЛ-0,4кВ от ТП 148 яч.15 - ул.Новая д.20 | 1964 | 0.03 | АСБ 4х120 | Кировск
х | 184 | [9 empty] | 857 | 1111 | ТП-100 | ЗТП | 1х630 | 000000727 | Воздушная линия 0,4 кВ от ТП -100 | 1951 | [6 empty] | КЛ-6кВ ТП 100 - ТП-101 ПС-726 ф.01 | 1955 | 0.095 | АСБ 3х240 | 000000825 | Кабельная линия 0,4 кВ от ТП-100 (L=2061м) Кировск | 1951 |  | 0 | Кировск
[17 empty] | ВЛ-0,4кВ oт ТП-100 Л-6 - УЛИЧНОЕ ОСВЕЩЕНИЕ | 1971 | 3.021 | СИП 4х16 |  |  |  |  | КЛ-6кВ ТП 100 яч.3 до ТП-101 яч.4 | 1955 | 0.25 | АСБ 3х240 | [5 empty] | Кировск
[17 empty] | ВЛ-0,4кВ oт ТП-100 Л-10 | 1951 | 0.7 | СИП 4х16 | [9 empty] | КЛ-0,4кВ ТП 100 ЯЧ.-1 до Комсомольской-16, Горького-10 | 1951 | 0.27 | АСБ 3х150+1х70 | Кировск
[17 empty] | ВЛ-0,4кВ oт ТП-100 Л-11 | 1971 | 0.725 | СИП 4х16 | [9 empty] | КЛ-0,4кВ ТП 100 ЯЧ.-2 до Кирова-25,27,29, Победы-25,27 | 1951 | 0.028 | АСБ 3х120+1х50 | Кировск
[17 empty] | ВЛ-0,4кВ oт ТП-100 Л-2 - УЛ. КИРОВА 25,27,29, ПОБЕДЫ 25,27 | 1971 | 0.55 | СИП 4х16 | [9 empty] | КЛ-0,4кВ ТП 100 ЯЧ.-3 до Кирова-26, Горького-8, Маяковского-5 | 1978 | 0.18 | АСБ 3х95+1х35 | Кировск
[17 empty] | ВЛ-0,4кВ oт ТП-100 Л-5 | 1951 | 0.07 | СИП 4х16 | [9 empty] | КЛ-0,4кВ ТП 100 ЯЧ.-4 до ГОРГАЗ, Маяковского-2а, Победы-40 ч/с | 1951 | 0.65 | АВВГ 4х150 | Кировск
[30 empty] | КЛ-0,4кВ ТП 100 ЯЧ.-5 до Кирова-22,24, Победы-11 | 2000 | 0.025 | АВВГ 3х70+1х25 | Кировск
[30 empty] | КЛ-0,4кВ ТП 100 ЯЧ.-8 до АТЕЛЬЕ | 1978 | 0.16 | АСБ 3х70+1х25 | Кировск
[30 empty] | КЛ-0,4кВ ТП 100 ЯЧ.-9 до дер.опоры на ул. Горького | 1979 | 0.03 | АСБ 3х95+1х35 | Кировск
[30 empty] | КЛ-0,4кВ ТП 100 ЯЧ.-10 до Кирова-13-23, Победы-13-21, ул.Краснофлотская | 2002 | 0.03 | АВВГ 4х70 | Кировск
[30 empty] | КЛ-0,4кВ ТП 100 ЯЧ.-11 до Кирова-10-20,УПИС, ГОССТРАХ, ясли "БЕРЕЗКА", ул.Петуниной ч/с, Краснофлотская-3,4,4а, музык.школа | 2005 | 0.04 | ААБ 4х120 | Кировск
[30 empty] | КЛ-0,4кВ ТП 100 ЯЧ.-12 до Маяковского-7 | 1979 | 0.3 | АСБ 3х150+1х70 | Кировск
х | 185 | [9 empty] | 858 | 1112 | ТП-101 | ЗТП | 2х400 | 000000728 | Воздушная линия 0,4 кВ от ТП -101 | 1948 | [6 empty] | КЛ-6кВ от ТП-101 яч.2 до ТП-102 яч.2 | 1972 | 0.71 | АСБ 3х70 | 000000826 | Кабельная линия 0,4 кВ от ТП-101 (L=2550м) Кировск | 1948 |  | 0 | Кировск
[17 empty] | ВЛ-0,4кВ Л-8 от ТП-101 до Советская-24,26, Горького-17,19, мед.центр, следственный отдел | 1971 | 0.36 | СИП 4х70 |  |  |  |  | КЛ-6кВ от ТП 101 яч 1 до ТП 103 яч 3 | 1955 | 0.4 | АСБ 3х70 |  | КЛ-0,4кВ ТП 101 ЯЧ.-1 до Горького-13,15 | 2000 | 0.03 | АВВГ 3х50+1х16 | Кировск
[17 empty] | ВЛ-0,4кВ Л-1 от ТП-101 | 1971 | 0.1 | [5 empty] | КЛ-6кВ от ТП 101 яч 5 до ТП 103 яч 3 | 1964 | 0.4 | АСБ 3х240 |  | 2КЛ-0,4кВ ТП 101 ЯЧ.-2 до Комсомольской-9 | 1948 | 0.12 | АВВГ 3х50+1х25 | Кировск
[17 empty] | ВЛ-0,4кВ Л-10 от ТП-101 | 1971 | 0.25 | [5 empty] | КЛ-6кВ от ТП 101 яч 7 до ТП 127 яч 1 | 2010 | 0.7 | АСБ 2Л 3х185 |  | КЛ-0,4кВ ТП 101 ЯЧ.-3 до Горького-16, ГИМНАЗИЯ, Советская-30 | 1948 | 0.27 | АСБ 3х70+1х25 | Кировск
[17 empty] | ВЛ-0,4кВ Л-7 от ТП-101 |  | 0.5 | [10 empty] | КЛ-0,4кВ ТП 101 ЯЧ.-4 до Советская-30, СТОМАТОЛОГ, Маяковского-11 | 1948 | 0.36 | АСБ 3х70+1х25 | Кировск
[30 empty] | КЛ-0,4кВ ТП 101 ЯЧ.-5 до Горького-14, Маяковского-9, Комсомольская-15 | 1948 | 0.23 | АВВГ 3х95+1х70 | Кировск
[30 empty] | КЛ-0,4кВ ТП 101 ЯЧ.-6 до Резерв Горького-18, ГИМНАЗИЯ, Советская-30 | 1948 | 0.24 | АВВГ 3х120+1х50 | Кировск
[30 empty] | КЛ-0,4кВ ТП 101 ЯЧ.-7 до Горького-7,9,11, Краснофлотская -5, Комсомольская -4,6,8,10,12, перекачка | 1948 | 0.045 | АВВГ 4х50 | Кировск
[30 empty] | КЛ-0,4кВ ТП 101 ЯЧ.-10 до Советской-20,22, Комсомольской-3,5,7, Краснофлотской-7,9,11 | 1948 | 0.06 | АВВГ 4х70 | Кировск
[30 empty] | КЛ-0,4кВ ТП 101 ЯЧ.-12 Комсомольской-9, эл.плиты, ГРП | 1948 | 0.12 | АВВГ 3х120+1х25 | Кировск
х | 186 |  |  | 1998 | ВЛ-6кВ от ТП 102 оп.1 до оп. 34 | 2.3 | А-50 | 34 |  |  | 859 | 1113 | ТП-102 | ЗТП | 1х250 | 000000729 | Воздушная линия 0,4 кВ от ТП -102 | 1970 | [6 empty] | КЛ-6кВ ТП 102 ПС-726 Ф.05 | 2000 | 0.3 | СБ-6 3х95 | 000000827 | Кабельная линия 0,4 кВ от ТП-102 (L=470м) Кировск | 1970 |  | АСБ-6 3х120 | Кировск
[17 empty] | ВЛ-0,4кВ Л-12 от ТП-102 | 1970 | 0.12 | [10 empty] | КЛ-0,4кВ от ТП 102 ЯЧ.-4 до Советской-21 | 1970 | 0.06 | АСБ 3х95+1х25 | Кировск
[17 empty] | ВЛ-0,4кВ Л-2 от ТП-102 |  | 0.35 | [10 empty] | КЛ-0,4кВ от ТП 102 ЯЧ.-5 до Новой-19 | 1970 | 0.025 | АСБ 3х70+1х25 | Кировск
[30 empty] | КЛ-0,4кВ от ТП 102 ЯЧ.-6 до ПОЛИЦИИ | 1970 | 0.07 | АСБ 3х95+1х25 | Кировск
[30 empty] | КЛ-0,4кВ от ТП 102 ЯЧ.-9 до Грибоедова-18а | 1970 | 0.135 | АСБ 3х120+1х35 | Кировск
[30 empty] | КЛ-0,4кВ от ТП 102 ЯЧ.-10 до Новой-17 | 1970 | 0.08 | АВВГ 3х150+1х35 | Кировск
[30 empty] | КЛ-0,4кВ от ТП 102 ЯЧ.-11 до ГАРАЖЕЙ | 1970 | 0.2 | ААБ 3х120 | Кировск
[30 empty] | КЛ-0,4кВ от ТП 102 ЯЧ.-12 до ч/с, Маяковского, Новой-21, Грибоедова-23 | 1983 | 0.025 | АВВГ 4х50 | Кировск
х | 187 | [9 empty] | 860 | 1114 | ТП-103 | ЗТП | 1х400 | 000000730 | Воздушная линия 0,4 кВ от ТП -103 | 1960 | [5 empty] | 000000828 | Кабельная линия 0,4 кВ от ТП-103 (L=1268м) Кировск | 1960 |  | 0 |  | КЛ-0,4кВ от ТП-103 ЯЧ.-1 до Советской-11,13, Горького-23 | 1960 | 0.04 | АСБ 3х70 | Кировск
[17 empty] | ВЛ-0,38кВ oт ТП-103 Л-5 | 1971 | 0.08 | а-35 | 5 |  | 5 |  | КЛ-6кВ ТП 103 яч.5 до ТП 101 яч.1 | 0 | 0 | АСБ 3х70 |  | КЛ-0,4кВ от ТП-103 ЯЧ.-2 до Пушкина-2,4, Краснофлотской-15, Горького-23 | 1969 | 0.1 | АСБ 3х70 | Кировск
[17 empty] | ВЛ-0,38кВ oт ТП-103 Л-8 | 1971 | 0.2 | А 4х35 | 7 |  | 7 |  | КЛ-6кВ ТП 103 яч.6 до ТП 102 яч.1 | 1976 | 0.4 | АСБ 3х70 |  | КЛ-0,4кВ от ТП-103 ЯЧ.-3 до клиники "Стоматолог" | 1960 | 0.04 | АВВГ 4х25 | Кировск
[25 empty] | КЛ-6кВ ТП 103 яч.1 до ТП 104 яч.4 | 1983 | 0.65 | СБ 3х185 |  | КЛ-0,4кВ от ТП-103 ЯЧ.-4 до Пушкина-6 | 1968 | 0.02 | АСБ 3х50 | Кировск
[30 empty] | КЛ-0,4кВ от ТП-103 ЯЧ.-5 до Пушкина ч/с, Горького-23а | 1975 | 0.095 | АСБ 3х70+1х25 | Кировск
[30 empty] | КЛ-0,4кВ от ТП-103 ЯЧ.-6 до Советской-5,7 | 1960 | 0.24 | ААБ 3х95 | Кировск
[30 empty] | КЛ-0,4кВ от ТП-103 ЯЧ.-7 - питание УТКЗ | 1990 | 0.038 | ВВГ 2х1,5 | Кировск
[30 empty] | КЛ-0,4кВ от ТП-103 ЯЧ.-8 до Пушкина-8,10,Маяковского-15,, Советская-15,16,17, Горького-22, Магазин "10" | 1960 | 0.09 | АСБ 3х70+1х25 | Кировск
х | 188 | [9 empty] | 861 | 1115 | ТП-104 | ЗТП | 1х400 | 000000731 | Воздушная линия 0,4 кВ от ТП -104 | 1970 | [6 empty] | КЛ-6кВ от ТП-104 яч.1 до ТП-163 яч.1 | 2014 | 0.6 | АСБ 3х120 | 000000829 |  | 1970 |  | 0 | Кировск
[17 empty] | ВЛ-0,4кВ oт ТП-104 Л-4 до "ДОЛЬКА" | 1971 | 0.075 | СИП 3х50+1х70 |  |  |  |  | КЛ-6кВ от ТП-104 яч.1 до ТП-163 Ф.01 | 1979 | 0.7 | АСБ 3х120 | 100000379 | КЛ-0,4 кВ от ТП-104 до ВУ школы-интерната в г.Кировске ЛО | 2017 |  |  | Кировск
[17 empty] | ВЛ-0,4кВ oт ТП-104 Л-7 | 1971 | 0.7 | СИП 3х50+1х70 |  |  |  |  | КЛ-6кВ от ТП-104 ТП-125 | 1975 | 0.25 | 0 |  | КЛ-0,4кВ от ТП 104 ЯЧ.-1 до Новой-7 | 1976 | 0.09 | ААБ 3х70 | Кировск
[25 empty] | КЛ-6кВ от ТП-104 яч.2 до ТП-126 яч.3 | 1983 | 0.25 | АСБ 3х240 |  | КЛ-0,4кВ от ТП 104 ЯЧ.-3 до школы-интернат | 1970 | 0.13 | АВВГ 4х50 | Кировск
[30 empty] | КЛ-0,4кВ от ТП-104 ЯЧ.-5 до Столовой | 1970 | 0.12 | АСБ 3х70+1х35 | Кировск
[30 empty] | КЛ-0,4кВ от ТП 104 ЯЧ.-3 до СУДА,школы-интернат | 1970 | 0.13 | АВВГ 4х50 | Кировск
Кировск
Кировск
Кировск
х | 189 |  |  | 1998 | ВЛ-6кВ от оп.1 до КТП 117 | 0.6 | А-50 | 9 |  |  | 1094 |  | ТП-117 | КТП | 1х250 | 100000260 | Воздушная линия 0,4 кВ от ТП-117 (Д-500,0 м) (АС-25) | 1993 |  | АС-25 | [13 empty] | Кировск
[17 empty] | ВЛ-0,4кВ от ТП-117 Л-1 | 1993 | 0.5 | [14 empty] | Кировск
[17 empty] | ВЛ-0,4кВ от ТП-117 Л-3 | 1993 | 0.5 | [14 empty] | Кировск
[16 empty] | 100000522 | ВЛ-0,4 кВ от ТП-117 до ВРУ-0,4 кВ здания в г.Кировск ЛО | 2018 | 0.123 | СИП4 4х25 | 2 |  | 2 | [10 empty] | Кировск
[16 empty] | 100000525 | ВЛ-0,4 кВ от опоры №8 ТП-117 Л-3 до ВРУ-0,4 кВ здания в г.Кировске ЛО | 2018 | 0.01 | [14 empty] | Кировск
[16 empty] | 100000526 | ВЛ-0,4 кВ от ТП-117 до ВРУ-0,4 кВ здания в г.Кировске ЛО | 2018 | 0.03 | [14 empty] | Кировск
[16 empty] | 17-1-10-1-08-06-3-0979 | Киров, Стр-во ВЛ-0,4 кВ от оп.№8 Л-1 ВЛ-0,4 кВ ТП-117 до ВРУ-0,4 кВ здания в г. Кировск ЛО (17-1-10-1-08-06-3-0979) | 2018 | 0.037 | СИП4 4х25 | 1 |  | 1 | [10 empty] | Кировск
[16 empty] | 100000564 | Киров, Стр-во ВЛ-0,4 кВ от оп. ВЛ-0,4 кВ от ТП-117 до ВРУ-0,4 кВ здания в г.Кировск ЛО (17-1-10-1-08-06-3-0838) | 2018 | 0.026 | СИП4 4х25 | [13 empty] | Кировск
х | 190 | [9 empty] | 100000262 |  | ТП-119 | КТП | 1х630 | 100000259 | ВЛ-0,4кВ от ТП-119 (L-500,0 м) (АС25) | 1993 |  | АС-25 | 15 |  | 15 |  | КЛ-6кВ от ТП-119 | 1948 | 0.65 | 0 | [5 empty] | Кировск
[17 empty] | ВЛ-0,4кВ от КТП-119 Л-3 | 1993 | 0.33 | СИП 4х50 | [13 empty] | Кировск
[17 empty] | ВЛ-0,4кВ от КТП-119 Л-4 | 1993 | 0.13 | СИП 4х16 | [13 empty] | Кировск
Кировск
Кировск
х | 191 | [9 empty] | 842 | 1123 | ТП-126 | ЗТП | 2х630 | [13 empty] | 000000867 | Кабельная линия 0,4 кВ от ТП-126 (L=30м) Кировск | 1997 |  |  | Кировск
[25 empty] | КЛ-6кВ от ТП-126 ЯЧ.4 - Т-2 | 0 | 0 | ААШВ 3х35 |  | КЛ-0,4кВ от ТП-126 ЯЧ.4 - Столовая интернат | 1984 | 0.07 | АСБ 3х70+1х25 | Кировск
Кировск
Кировск
Кировск
х | 192 |  |  | 2002 | ВЛ-6кВ от КТП 117 до ТП 118 | 0.22 | А-50 | 4 |  |  | На балансе АО "ЛОЭСК" только оборудование подстанции | 1116 | ТП-118 - оборудование | ЗТП | 1х250 | 000000732 | Воздушная линия 0,4 кВ от ТП -118 | 1978 |  | АС-25 | 13 |  | 13 | [5 empty] | 000000851 | Кабельная линия 0,4 кВ от ТП-118 (L=168м) Кировск | 1978 |  | АСБ 3х70+1х25 | Кировск
[17 empty] | ВЛ-0,4кВ от ТП-118 Л-3 | 1978 | 0.2 | СИП 4х50 | [9 empty] | КЛ-0,4кВ от ТП-118 ЯЧ.-2 - ВЕТЛЕЧЕБНИЦА | 1978 | 0.168 | ААШВ 3х120 | Кировск
[17 empty] | ВЛ-0,4кВ от ТП-118 Л-11 | 1978 | 1.2 | СИП 4х25 | [13 empty] | Кировск
[17 empty] | ВЛ-0,4кВ от ТП-118 Л-4 | 1978 | 0.2 | СИП 4х25 | [13 empty] | Кировск
[17 empty] | ВЛ-0,4кВ от ТП-118 Л-5 | 1978 | 0.6 | СИП 4х25 | [13 empty] | Кировск
Кировск
х | 193 |  |  | 3: 2005; 4: ВЛ-6КВ ТП-726 Ф.2 - ТП-120; 5: 0.17 | 862 | 1117 | ТП-120 | ЗТП | 1х400 | 000000733 | Воздушная линия 0,4 кВ от ТП -120 | 1950 |  |  | 8 |  | 8 |  | КЛ-6кВ oт ТП-120 ЯЧ.-1 -ТП-121 яч.8 | 1968 | 0.5 | АСБ-10 3х120 | 000000853 | Кабельная линия 0,4 кВ от ТП-120 (L=310 м) Кировск | 1950 |  | 0 | Кировск
[17 empty] | ВЛ-0,4кВ oт ТП-120 Л-1 - торговая база, кафе | 1971 | 0.28 | СИП2А 4х50 |  |  |  |  | КЛ-6кВ oт ТП-120 ЯЧ.-2 -ПС-726 Ф-02 | 2005 | 0.17 | АСБ-10 3х240 |  | КЛ-0,4кВ от ТП-120 ЯЧ.-2 - НОВОСЕЛ | 1950 | 0.115 | АВВГ 3х50+1х35 | Кировск
[17 empty] | ВЛ-0,4кВ oт ТП-120 Л-7 | 1971 | 0.24 | СИП2А 4х50 |  |  |  |  | КЛ-6кВ oт ТП-120 ЯЧ.-4 -ПС-726 Ф-01 | 2005 | 0.17 | АСБ-10 3х240 |  | КЛ-0,4кВ от ТП-120 ЯЧ.-3 - УНИВЕРМАГ | 1950 | 0.037 | АВВГ 3х50+1х35 | Кировск
[25 empty] | КЛ-6кВ oт ТП-120 ЯЧ.-4 - ТП-100, яч.1 | 1972 | 0.45 | АСБ 3х240 |  | КЛ-0,4кВ от ТП-120 ЯЧ.-4 - ул.Победы | 1950 | 0.037 | АСБ 3х70+ 1х50 | Кировск
[30 empty] | КЛ-0,4кВ от ТП-120 Л-7 - ч/с по ул.Победы, часть гаражей | 1950 | 0.025 | ААБ 3х95, АВВГ 4х16 | Кировск
х | 194 | [9 empty] | 863 | 1118 | ТП-121 | ЗТП | 2х400 | 000000734 | Воздушная линия 0,4 кВ от ТП -121 | 1978 | [10 empty] | 000000854 | Кабельная линия 0,4 кВ от ТП-121 (L=130м) Кировск | 1978 |  |  | Кировск
[17 empty] | ВЛ-0,4кВ oт ТП-121 Л-2 - ул.Железнодорожная | 1978 | 4.4 | СИП2А 4х50 |  |  |  |  | КЛ-6кВ от ТП 121 ЯЧ.- 6 до ТП 122Н ЯЧ. 2 | 1983 | 0.22 | СБ 3х150 |  | КЛ-0,4кВ от ТП-121 ЯЧ.1 - гараж ЛЕНЭНЕРГО, Теплосети | 1978 | 0.025 | АВВГ 4х25 | Кировск
[17 empty] | ВЛ-0,4кВ oт ТП-121 Л-1 | 1978 | 0.22 | [5 empty] | КЛ-6кВ от ТП 121 ЯЧ.1 до ТП 122 ЯЧ.1 | 1983 | 0.1 | АСБ-10 3х120 |  | КЛ-0,4кВ от ТП-121 ЯЧ.7 - БПК | 1978 | 0.08 | АСБ 3х120+ 1х35 | Кировск
[16 empty] | РК | Киров, РК ВЛИ-0,4 кВ Л-3 от ТП-121 от опоры №1 до опоры №8 в гаражном массиве "Ручей-2" г. Кировск (инв. №000000734) (15-1-10-0-08-06-2-1214) | 2018 |  | СИП2 3х70+1х95 - 336м, СИП2 3х50+1х50- 110м. | [9 empty] | КЛ-0,4кВ от ТП-121 ЯЧ.9 - МРЭО, МЧС | 2009 | 0.15 | АСБ 3х50+ 1х25 | Кировск
[30 empty] | КЛ-0,4кВ от ТП-121 ЯЧ.16 - РЦДО, МАГАЗИН СПОРТ | 1978 | 0.25 | АСБ 3х95+ 1х25 | Кировск
х | 195 | [9 empty] | 912 | 1119 | ТП-122 | ЗТП | 1х300 | 000000735 | Воздушная линия 0,4 кВ от ТП -122 | 1969 | [10 empty] | 000000856 | Кабельная линия 0,4 кВ от ТП-122 (L=630м) Кировск | 1969 |  |  | Кировск
[17 empty] | ВЛ-0,4кВ oт ТП-122 Л-1 - ул. Победы 9 | 1971 | 0.27 | СИП2А 4х70 |  |  |  |  | КЛ-6кВ от ТП-122 ЯЧ.-4 - ТП-123 ЯЧ.1 | 1948 | 0.45 | СБ 3х25 |  | КЛ-0,4кВ от ТП-122 ЯЧ.1 - Ж/Д №9 | 2000 | 0.06 | АСБ 3х6 | Кировск
[17 empty] | ВЛ-0,4кВ oт ТП-122 Л-4 - ул. Победы 7 | 1971 | 0.35 | СИП2А 4х70 | [9 empty] | КЛ-0,4кВ от ТП-122 ЯЧ.3 - ул.Победы 11 | 2000 | 0.025 | АВВГ 4х180+1х70 | Кировск
[17 empty] | ВЛ-0,4кВ oт ТП-122 Л-3 - Ж/Д 11 | 1971 | 0.35 | СИП2А 4х70 | [9 empty] | КЛ-0,4кВ от ТП-122 ЯЧ.7 - ВОДОКАНАЛ | 1969 | 0.12 | АСБ 3х120 | Кировск
[17 empty] | ВЛ-0,4кВ oт ТП-122 Л-8 - Ж/Д 1,3,5 | 1969 | 0.52 | СИП2А 4х70 | [9 empty] | КЛ-0,4кВ от ТП-122 ЯЧ.7 - Ж/Д №4 | 1969 | 0.12 | АСБ 3х120 | Кировск
[17 empty] | ВЛ-0,4кВ oт ТП-122 Л-9 - МЧС, ВОДОКАНАЛ, ГАИ | 1971 | 0.455 | СИП2А 4х70 | [9 empty] | КЛ-0,4кВ от ТП-122 ЯЧ.7 - ПОБЕДЫ 4 | 1969 | 0.06 | АСБ 3х120 | Кировск
[30 empty] | КЛ-0,4кВ от ТП-122 ЯЧ.7 - ПОБЕДЫ 4 | 1969 | 0.06 | АСБ 3х120 | Кировск
[30 empty] | КЛ-0,4кВ от ТП-122 ЯЧ.8 - ул.Победы 1,3,5 | 2006 | 0.12 | КР 4х240 | Кировск
х | 196 | [9 empty] | 100000101 |  | ТП-122Н | КТП | 1х630 | НЕТ ИНВ.№ ВЛ-0,4КВ | ВЛ-0,4кВ от ТП-122Н - РЕГ.ПАЛАТА | 1969 | 0.215 | [5 empty] | КЛ-6кВ от ТП 122Н ЯЧ.1 - ТП-124, ЯЧ.2 | 2005 | 0.4 | СБ10 3х185 | 5030 | КЛ-0,4 кВ от ТП-122Н до ВРУ (L=385 м) | 2017 |  | АпвБшп-4х50 | Кировск
[30 empty] | КЛ-0,4кВ от ТП-122Н Л-2 - РЕГ.ПАЛАТА | 2006 | 0.05 | АВВГ 4х120 | Кировск
[30 empty] | КЛ-0,4кВ от ТП 122Н Л-6 - гимназия Кирова 8 | 2005 | 0.26 | АСБ 4х95 | Кировск
Кировск
Кировск
х | 197 | [9 empty] | 1095 |  | ТП-123 | КТП | 1х250 | 000000713 | Воздушная линия 0,4 кВ КТП - 123 | 1951 | [10 empty] | 000000835 | Кабельная линия 0,4 кВ от КТП-123 (L=530м) Кировск | 1951 |  |  | Кировск
[17 empty] | ВЛ-0,4кВ oт ТП-123 Л-2 | 1951 | 0.3 | СИП 4х70 | [8 empty] | 5029 | КЛ-0,4 кВ от ТП-123 до ВРУ (L=65 м) | 2017 |  |  | Кировск
[30 empty] | КЛ-0,4кВ от ТП 123 Л-2 - стадион | 1951 | 0.11 |  | Кировск
[30 empty] | КЛ-0,4кВ от ТП 123 Л-3 - ДК резерв | 1951 | 0.12 |  | Кировск
[30 empty] | КЛ-0,4кВ от ТП 123 Л-4 - ДЮСШ | 1951 | 0.055 |  | Кировск
[30 empty] | КЛ-0,4кВ от ТП 123 Л-5 - ДК | 1951 | 0.045 |  | Кировск
х | 198 | [9 empty] | 913 | 1120 | ТП-124 | ЗТП |  | 000000736 | Воздушная линия 0,4 кВ от ТП -124 | 1971 | [10 empty] | 000000865 | Кабельная линия 0,4 кВ от ТП-124 (L=1432м) Кировск | 1971 |  |  | Кировск
[17 empty] | ВЛ-0,4кВ oт ТП-124 Л-8 | 1971 | 0.35 | СИП 4х70 | [9 empty] | КЛ-0,4кВ от ТП-123 ЯЧ.3 - ПОЛИКЛИНИКА | 1971 | 0.23 | АСБ 3х50+1х25 | Кировск
[30 empty] | КЛ-0,4кВ от ТП-123 ЯЧ.5 - КНС | 1971 | 0.38 | АСБ 3х50+1х35 | Кировск
[30 empty] | КЛ-0,4кВ от ТП-123 ЯЧ.6 - Больница, морг, пищеблок, лаборатория | 1971 | 0.1 | КГ 3х35+1х25 | Кировск
[30 empty] | КЛ-0,4кВ от ТП-123 ЯЧ.7 - РЕАНИМАЦИЯ | 1971 | 0.1 | КГ 3х35+1х25 | Кировск
х | 199 | [9 empty] | 914 | 1121 | ТП-124Н | ЗТП | 2х400 | НЕТ ИНВ.№ ВЛ-0,4КВ | ВЛ-0,4кВ oт ТП-124н Л-4 | 1971 | 0.81 | СИП 4х70 |  |  |  |  | КЛ-6кВ от ТП-124Н яч.1 до ТП-125 яч.5 | 0 | 0 | ААШВ 3х95 |  | КЛ-0,4кВ от ТП 124Н ЯЧ.-2 РЕЗЕРВ терапевтический корпус СЭС, ретуальные услуги | 1971 | 0.28 | АСБ 4х120 | Кировск
[16 empty] | НЕТ ИНВ.№ ВЛ-0,4КВ | ВЛ-0,4кВ oт ТП-124н Л-9 - ГИМНАЗИЯ | 1971 | 0.23 | СИП 4х70 |  |  |  |  | КЛ-6кВ от ТП-124Н яч.3 до РП-124 яч.1 | 2004 | 0.06 | АСБ 3х70 |  | КЛ-0,4кВ от ТП 124Н ЯЧ.-4 -ОП.23 д/с "Березка" | 1971 | 0.047 | АСБ2А 4х70 | Кировск
[25 empty] | КЛ-6кВ от ТП-124Н яч.5 до ТП-123 яч.3 | 1948 | 0.4 | СБ 3х25 |  | КЛ-0,4кВ от ТП 124Н ЯЧ.-4 -ОП.26 д/с "Березка" | 1971 | 0.05 | АСБ2А 4х70 | Кировск
[30 empty] | КЛ-0,4кВ от ТП 124Н ЯЧ.-5 - ФОК Спортивный комплекс | 2007 | 0.155 | АПВб 4х70 | Кировск
[30 empty] | КЛ-0,4кВ от ТП 124Н ЯЧ.-6 - АВР ЦРБ Главный корпус ввод 1 | 1971 | 0.2 | АСБ 4х185 | Кировск
[30 empty] | КЛ-0,4кВ от ТП 124Н ЯЧ.-7 - ЦРБ Главный корпус ввод 1 | 1971 | 0.2 | АСБ 4х185 | Кировск
[30 empty] | КЛ-0,4кВ от ТП 124Н ЯЧ.-8 - рынок продуктовый | 1971 | 0.28 | АСБ 4х185 | Кировск
[30 empty] | КЛ-0,4кВ от ТП 124Н ЯЧ.-12 - Рынок вещевой | 2000 | 0.3 | АВБШВ 4х120 | Кировск
[30 empty] | КЛ-0,4кВ от ТП 124Н ЯЧ.-13 | 1971 | 0.2 | АСБ 4х185 | Кировск
[30 empty] | КЛ-0,4кВ от ТП 124Н ЯЧ.-14 - АВР ЦРБ Главный корпус ввод 2 | 1971 | 0.2 | АСБ 4х185 | Кировск
[30 empty] | КЛ-0,4кВ от ТП 124Н ЯЧ.-15 терапевтический корпус СЭС, ретуальные услуги | 1971 | 0.28 | АСБ 4х185 | Кировск
[30 empty] | КЛ-0,4кВ от ТП 124Н ЯЧ.-10 - ОП.1 | 1971 | 0.02 | 0 | Кировск
[29 empty] | 100000545 | Киров, Стр-во КЛ-0,4 кВ от ТП-124Н до ГРЩ заявителя в г. Кировск ЛО (16-1-10-1-08-03-2-1010) | 2018 | 0.26 | АВБШВ 4х120 | Кировск
х | 200 |  |  | 1970 | ВЛ-6кВ от ТП 133-до ТП-136 | 0.4 | А-50 | 8 |  |  | На балансе АО "ЛОЭСК" только оборудование подстанции | 1128 | ТП-133 -оборудование | ЗТП | 2х400 | 000000739 | Воздушная линия 0,4 кВ от ТП -133 | 1976 |  | А-35 | 7 |  | 7 |  | КЛ-6кВ от ТП-133 - ТП-136 Ф.726-03 | 1950 | 0.25 | 0 | 000000870 | Кабельная линия 0,4 кВ от ТП-133 (L=220м) Кировск | 1976 |  |  | Кировск
|  |  |  | 3: 1956; 4: ВЛ-6кВ ПС-726 - ТП 133; 5: 0.7 | [14 empty] | КЛ-6кВ от ТП 133 | 1973 | 0.45 | 0 |  | КЛ-0,4кВ от ТП 13 - ВОЕНКОМАТ3 | 1976 | 0.18 | АБВШВКГ 4х25 | Кировск
[25 empty] | КЛ-6кВ ТП 133 яч.3 - ТП 134 яч.1 | 1952 | 2.15 | АСБ-6 3х50 | [5 empty] | Кировск
[25 empty] | КЛ-6кВ от ПС 726 яч.3 до ТП 133 яч.1 | 2006 | 0.7 | АСБ-6 3х120 | [5 empty] | Кировск
[25 empty] | КЛ-6кВ от ТП 133 ЯЧ.5 - Т-2 | 0 | 0 | АСБ 3х70 | [5 empty] | Кировск
[25 empty] | КЛ-6кВ ТП 133 яч.6 - ТП 132 яч.6 | 1969 | 1.4 | АСБ-6 3х120 | [5 empty] | Кировск
[25 empty] | КЛ-6кВ от ТП-133 - оп.4 до ТП 138 | 1970 | 0.4 | АСБ-6 3х120 | [5 empty] | Кировск
х | 201 | 726-05 |  | 3: 1998; 4: ВЛ-6кВ ПС-726 Ф.05 - ТП-128; 5: 0.5 | 1096 |  | ТП-128 | КТП | 1х630 | [9 empty] | КЛ-6кВ от ТП-128 яч.1 - ПС-726 яч.5 | 1998 | 0.5 | АСБ6 3×150 | [5 empty] | Кировск
|  | 207 |  | 4: ВЛ-6кВ Ф207 ПС "Ладога" - ТП-128; 5: 0.32 | [14 empty] | КЛ-6кВ от ТП-128 - ТП-118 Ф.726-05 | 2000 | 0.09 | 0 | [5 empty] | Кировск
|  | 726-05 |  | 3: 1971; 4: ВЛ-6кВ Ф05 ПС-726 - ТП-128; 5: 4.77 | [14 empty] | КЛ-6кВ от ТП-128 - ТП-146 ОТ ОП.35 ВЛ-6КВ ПС-726-05 | 2000 | 0.11 | 0 | [5 empty] | Кировск
[25 empty] | КЛ-6кВ от ТП-128 | 2007 | 0.15 | 0 | [5 empty] | Кировск
[25 empty] | КЛ-6кВ от ТП-128 яч.2 - ВЛ-6кВ ПС-726-05 опора №1 | 2000 | 0.2 | АСБ6 3×150 | [5 empty] | Кировск
Кировск
х | 202 | 726-05 |  | 3: 2017; 4: ВЛ-6кВ ТП-158; 5: 0.01 | 11-10/1-029 |  | ТП-158 | МТП | 1х250 | [18 empty] | Кировск
Кировск
Кировск
Кировск
Кировск
х | 203 | [9 empty] | 100000263 |  | ПП-129 | КРУН | [10 empty] | КЛ-6кВ от ПС 726 яч.5 до ТП 129 А | 0 | 0.9 | АСБ-6 3х120 | [5 empty] | Кировск
Кировск
Кировск
Кировск
Кировск
х | 204 | [9 empty] | 2541 |  | ТП-159 | КТП | 1х250 | [9 empty] | КЛ-6кВ от ПС 726 яч.5 до КТП 159 | 2012 | 0.2 | АСБ-6 3х120 | [5 empty] | Кировск
Кировск
Кировск
Кировск
Кировск
х | 205 | 726-07 | Распоряжение о вводе в эксплуатацию №122 от 11.03.16 | 3: 2016; 4: ВЛ-6кВ оп.14 ВЛ-6кВ Ф-726-07 до оп.14а; 5: 0; 6: СИП-3 1х150 | 4462 | 4461 | ТП-3957 ( не 3857: ошибка бухгалтерии) | КТП | 1х400 | [8 empty] | 4460 | КЛ-6 кВ от оп. 14 ВЛ-6 кВ ф. 04 ПС-726 до ТП-3957 | 2016 | 0.147 | [6 empty] | Кировск
|  | 726-07 |  | 3: 2015; 4: ВЛ-6КВ ПС-726 Ф.07 - ТП-3957; 5: 0.147 | [23 empty] | Кировск
Кировск
Кировск
Кировск
х | 206 | [9 empty] | 710 | 1106 | ПС-382 | ПС | 2х10000 | [9 empty] | КЛ-6кВ от ПС 382 ф-24 Ру-6кВ до ТП 193 |  | 0.88 | АСБ-10 3х240 | [5 empty] | Кировск
[26 empty] | 0 | [7 empty] | Кировск
Кировск
Кировск
Кировск
Кировск
х | 207 | [9 empty] | 843 | 1149 | ТП-185 | ЗТП | 1х630 | [9 empty] | КЛ-6кВ от ТП 185 ЯЧ.1 - ПС -382 ф.8 | 1984 | 1.12 | АСБ 3х185 | [5 empty] | Кировск
[25 empty] | КЛ-6кВ от ТП 185 ЯЧ.2 - Т-1 | 0 | 0 | АСБ 3х70 | [5 empty] | Кировск
[25 empty] | КЛ-6кВ от ТП 185 яч 3 до ТП-184 | 1985 | 0.1 | АСБ-6 3х95 | [5 empty] | Кировск
[25 empty] | КЛ-6кВ от ТП 185 ЯЧ.4 - ТП-186 ЯЧ.2 | 0 | 0 | АСБ-6 3х185 | [5 empty] | Кировск
[24 empty] | 100000236(2) | КЛ-6кВ от ТП 185 ЯЧ.5 до ТП 189 ЯЧ.5 | 1964 | 0.16 | АСБ-6 3х95 | [5 empty] | Кировск
[25 empty] | КЛ-6кВ от ТП 185 яч 6 до ТП-182 яч 1 | 0 | 0.235 | АСБ-6 3х120 | [5 empty] | Кировск
[25 empty] | КЛ-6кВ от ТП 185 ЯЧ. 7 до ТП 188 ЯЧ.5 | 1964 | 0.425 | АСБ-6 3х95 | [5 empty] | Кировск
[25 empty] | КЛ-6кВ от ТП 185 ЯЧ.8 ПС-382 Ф-05 | 1984 | 0.56 | АСБ-6 3х95 | [5 empty] | Кировск
[25 empty] | КЛ-6кВ от ТП 185 ЯЧ. 10 до ТП 186 ЯЧ.1 | 0 | 0.22 | АСБ-6 3х240 | [5 empty] | Кировск
х | 208 | [9 empty] | 938 | 1150 | ТП-186 | ЗТП | 2х1000 | в инв. № 724 | ВЛ-0,4 кВ от ТП-186 | [6 empty] | 100000261 | Кабельная линия 6 кВ от ТП-186 (L-550,0 м) (АСБб3*185) | 1980 |  | АСБб 3х185 | [5 empty] | Кировск
[25 empty] | КЛ-6кВ от ТП 186 г.Кировск р-н Дубровского завода | 2013 | 0.55 | 0 | [5 empty] | Кировск
[25 empty] | КЛ-6кВ от ТП 185 до ТП 186 | 1952. 2006 | 0.235 | АСБ-6 3х95 АСБ-6 3х185 | [5 empty] | Кировск
[25 empty] | КЛ-6кВ от ТП 185 до ТП 186 | 2006 | 0.12 | АСБ-6 3х185 | [5 empty] | Кировск
Кировск
х | 209 | [9 empty] | 939 | 1151 | ТП-188 | ЗТП | 2х1000 | [9 empty] | КЛ-6кВ от ТП 188 яч.5 до ТП 185 | 0 | 0 | ААБ-6 3х95 | [5 empty] | Кировск
[25 empty] | КЛ-6кВ от ТП 188 ЯЧ.4 до ТП 182 ЯЧ.4 | 0 | 0.19 | ААБл-6 3х120 | [5 empty] | Кировск
[25 empty] | КЛ-6кВ от ТП 188 яч.3 до ТП 187 | 1964 | 0.23 | ААБ-6 3х95 | [5 empty] | Кировск
Кировск
Кировск
х | 210 | [9 empty] | 920 | 1130 | ТП-136 | ЗТП | 1х250 | [9 empty] | КЛ-6кВ от ТП-136 гКировск | 1948 | 0.515 | 0 | [5 empty] | Кировск
[25 empty] | КЛ-6кВ от ТП-136 яч.1 - ТП-133 яч.1 | 1950 | 0.25 | СБ-6 3х50 | [5 empty] | Кировск
[25 empty] | КЛ-6кВ от ТП 136 ЯЧ.2 - Т-1 | 0 | 0 | АСБ 3х70 | [5 empty] | Кировск
Кировск
Кировск
х | 211 | [9 empty] | 937 | 1147 | ТП-182 | ЗТП | 2х400 | [9 empty] | КЛ-6кВ ТП 182 ЯЧ.-1 -ТП 136 ЯЧ.4 | 1978 | 0.115 | СБ-6 3х70 | [5 empty] | Кировск
[25 empty] | КЛ-6кВ ТП 182 - ТП 188 | 0 | 0.19 | 0 | [5 empty] | Кировск
Кировск
Кировск
Кировск
х | 212 | [9 empty] | 1097 |  | ТП-183 | КТП | 1х200 | [18 empty] | Кировск
[16 empty] | НЕТ ИНВ.№ ВЛ-0,4КВ | ВЛ-0,4кВ ул.Песочная |  | 0.44 | АС-50 | [13 empty] | Кировск
Кировск
Кировск
Кировск
х | 213 | [9 empty] | 1100 |  | ТП-184 Дубровский завод | КТП | 1х160 | [18 empty] | Кировск
Кировск
Кировск
Кировск
Кировск
х | 214 | [9 empty] | На балансе АО "ЛОЭСК" только оборудование подстанции | 1152 | ТП-190-оборудование | ЗТП | 2х630 | [9 empty] | КЛ-6кВ от ТП-190 яч. 6 - ТП-184 | 0 | 0.24 | АСБ-10 3х120 | [5 empty] | Кировск
[25 empty] | КЛ-6кВ от ТП 190 ЯЧ.5 до ПС 382 ф.11 | 2001 | 0.48 | АСБ-6 3х185 | [5 empty] | Кировск
[25 empty] | КЛ-6кВ ПС 382 ф.3 ф.12 до ТП 180 | 2002 | 1.16 | [6 empty] | Кировск
[28 empty] | 0 | [5 empty] | Кировск
Кировск
х | 215 |  |  | 4: ЛЭП-6кВ от 132 до проектируемой КТПП-6/0,4кВ | 1053 |  | ТП-171 | КТП | 1х400 | [9 empty] | КЛ-6кВ от ТП 170 яч.3 до КТП 171 | 1990 | 0.2 | АСБ-6 3х70 | [5 empty] | Кировск
[25 empty] | КЛ-6кВ от ПС 382 ф..22 до оп. 1 | 1956 | 0.67 | АСБ-6 3х35 | [5 empty] | Кировск
Кировск
Кировск
Кировск
х | 216 | [9 empty] | 14-1-10-1-08-03-2-1301 |  | КРУН Ф 382-31 | Крун | [9 empty] | 100000565 | КЛ-6 кВ от ПС-382 до границ участка на ул. Песочная в г. Кировск 14-1-10-1-08-03-2-1301 (28-2848/РД от 15.03.2017) | 2017 |  | АПвПу2г-10 1х240/70 | [5 empty] | Кировск
Кировск
Кировск
Кировск
Кировск
х | 217 |  |  | 3: 1983; 4: ВЛ-6кВ Ф22 ПС -382; 5: 2.348 |  |  | ВЛ-6кВ Ф22 ПС -382 | фидер | [19 empty] | Кировск
|  |  |  | 1970 | ВЛ-6кВ от оп.1 до оп.27 | 0.65 | А-50 | 10 | [25 empty] | Кировск
Кировск
Кировск
Кировск
х | 218 | 382-22 |  | 2012 | ВЛ-6кВ Ф22 ПС -382 оп.4 - СТП177 | 0.138 | СИП-3 3(1х50) | 4 |  |  | 2367 |  | ТП-177 | СТП | 1х100 | [9 empty] | КЛ-6кВ от СТП-177 | 1948 | 0.67 | АСБ-6 3х35 | [5 empty] | Кировск
|  |  | 16-1-10-1-08-03-2-0857 | 2017 | Киров, Стр-во КВЛ-6 кВ от оп. №15 ВЛ-6 кВ (ф.382-22) до границ участка заявителя в г. Кировск ЛО (16-1-10-1-08-03-2-0857) | 0.085 | СИП3 1х70 | 0.085 | [15 empty] | 16-1-10-1-08-03-2-0857 | Киров, Стр-во КВЛ-6 кВ от оп. №15 ВЛ-6 кВ (ф.382-22) до границ участка заявителя в г. Кировск ЛО (16-1-10-1-08-03-2-0857) | 2017 | 0,085 | [6 empty] | Кировск
Кировск
Кировск
Кировск
х | 219 | 382-22 | РДЭЭ №28-70/РД ОТ 17.04.2015Г. | 3: 2015; 4: ОВЛЗ-6кВ от оп.27 ВЛ-6кВ Ф 382-22 до оп.27.1; 5: 0; 6: СИП-3 3(1х50) | 3952 | 4072 | ТП-205 | СТП | 1х40 |  | ВЛИ-0,4кВ от РУ-0,4кВ СТП-205 до опоры существующей ВЛИ-0,4кВ объекта | 2015 |  | СИП2 3х95+1х95 |  |  |  | 000003899 | КЛ-6 кВ от оп.27 до СТП-40кВА г.Кировск (АСБ2л-3х50, L=700м) | 2015 | 0,7 | АСБ2л 3х50 | [5 empty] | Кировск
[25 empty] | КЛ-6кВ от оп.25 ВЛ-6кВ ПС-382 Ф-22 до КТП-6/0,4кВ | 2015 | 0.3 | 0 | [5 empty] | Кировск
Кировск
Кировск
Кировск
х | 220 | 382-22 | 5646 | 2017 | ВЛ-6 кВ от КЛ-6 кВ ПС-382 ф.22 до ТП-208 | 0.28 | СИП-3 3(1х70) | 10 |  |  | 5644 | 5643 | ТП-208 | КТП | 1х400 | [8 empty] | 5645 | КЛ-6 кВ от оп. 2 ВЛЗ-6 кВ ПС-382 ф. 22 до ВЛ-6 кВ в сторону ТП-208 | 2017 | 0,17 | АСБ2л 3х150 | [5 empty] | Кировск
Кировск
Кировск
Кировск
Кировск
х | 221 | [9 empty] | На балансе АО "ЛОЭСК" только оборудование подстанции | 1129 | ТП-134-оборудование | ЗТП | 2х400 | [9 empty] | КЛ-6кВ от ТП-134 | 1948 | 2.32 | 0 | [5 empty] | Кировск
[25 empty] | КЛ-6кВ ТП 134 яч.2 - ТП 170 яч.4 | 1969 | 0.6 | АСБ 3х70 | [5 empty] | Кировск
[25 empty] | КЛ-6кВ от ТП 134 ЯЧ.4 - Т-2 | 0 | 0 | АСБ 3х70 | [5 empty] | Кировск
[25 empty] | КЛ-6кВ от ТП 134 ЯЧ.5 - Т-1 | 0 | 0 | АСБ 3х70 | [5 empty] | Кировск
[25 empty] | Стр-во двух КЛ-6 кВ от БКТП 6/0,4 кВ до БКТП 6/0,4 кВ № 2 Кировск | 0 | 0 | 2014 | [5 empty] | Кировск
х | 222 | 382-26 |  | 3: 2016; 4: ВЛ-10кВ РТП-200 - ПС-382; 5: 4 | 2888 |  | РТП-200А Т-1 | ЗТП | 2х1000 | [8 empty] | 000002517 | 2 КЛ-6 кВ от РУ-6 кВ ПС-382 до БКТП 6/0,4 кВ Кировск ЛО (КЛ1: АСБ2л 3х240(ож)-10, L=2852м; КЛ2: АСБ2л 3х240 (ож)-10, L=2852м) | 2014 |  | АСБ2л-10 3х240 | [5 empty] | Кировск
[24 empty] | 100000460 | КЛ-6 кВ от РТП-200 до ТП-149 в г.Кировск ЛО | 2017 | [7 empty] | Кировск
Кировск
Кировск
Кировск
х | 223 | [9 empty] | 100000507 | 100000506 | ТП-199 | ЗТП | 2х1000 | [8 empty] | 100000556 | 2КЛ-6 кВ от РТП-200 до БКТП-199 | 2015 | 0,66 | АСБ2л- 3х120 |  | КЛ-0,4кВ от РП-200 Л-5 | 2014 | 0.36 | пВбБшГ4х185 | Кировск
[30 empty] | КЛ-0,4кВ от РП-200 Л-2 | 2014 | 0.36 | пВбБшГ4х185 | Кировск
Кировск
Кировск
Кировск
Кировск
Кировск
х | 224 | 728-03 | 000000821 | 1999 | Воздушная линия 10 кВ от ТП-3426 | 0.96 | А-50 | 10 |  |  | 1066 |  | ТП-3426 | КТП | 1х160 | 724 | Воздушная линия 0,4 кВ от КТПН -3426 | 1986 | [10 empty] | 000000846 | Кабельная линия 0,4 кВ от КТПН-3426 (L=40м) Кировск | 1987 |  |  | Кировск
[17 empty] | ВЛ-0,4кВ oт KТП-3426 Л-20 |  | 0.7 | [14 empty] | Кировск
Кировск
Кировск
Кировск
х | 225 | ПС-728-03 |  | 3: 2011; 4: ОВЛЗ-10кВ ф-728-03 от оп.№ 5 от ТП 194; 5: 0.193; 6: СИП-3 3 (1х50) | 100000201 |  | ТП-194 | КТП | 1х100 | в инв. № 724 | ВЛ-0,4кВ от ТП-194 Л-1 | 1971 | 0.95 | СИП 3х70+1х95 | [13 empty] | Кировск
|  |  |  | 4: ВЛЗ-6кВ от оп.1 ВЛ-6кВ ПС-382-22 до точки врезки ПС-728 Ф-03 | [5 empty] | в инв. № 724 | ВЛ-0,4кВ от ТП-194 Л-4 | 1971 | 1.265 | СИП 3х70+1х95 | [13 empty] | Кировск
Кировск
Кировск
Кировск
х | 226 | ПС-728-03 | РАСПОРЯЖЕНИЕ №136 ОТ 06.05.15 | 3: 2015; 4: ОЛ-195 Ф-728-03; 5: 0; 6: СИП-3 3(1х50) | Распоряжение о подключении №136 от 06.05.2015г. |  | ТП-195 | СТП | 1х63 | [8 empty] | 15-1-10-1-01-00-2-0592 | КЛ-10 кВ |  |  |  | Распоряжение о подключении №136 от 06.05.2015г. | КЛ-0,4кВ от СТП-195 Л-1 | 2014 |  |  | Кировск
[29 empty] | Распоряжение о подключении №136 от 06.05.2015г. | КЛ-0,4кВ от СТП-195 Л-2 | 2014 |  |  | Кировск
Кировск
Кировск
Кировск
х | 227 | [9 empty] | 5785 | 5784 | ТП-215 | ЗТП | 2х1250 | [8 empty] | 5782 | КЛ-6 кВ от ТП-206 до ТП-215 | 2017 | 1,738 | АПвПуг-3 (1х240(70) | 5783 | КЛ-0,4 кВ от Л-14 от ТП-215 до ГРЩ-0,4 кВ | 2018 | 0.921 | АПвБбШп 4х240 | Кировск
Кировск
Кировск
Кировск
Кировск
х | 228 |  | 000000813 | 3: 2003; 4: ВЛ-10кВ п. Синявино от ТП 3697 до ТП 3692; 5: 0.25 | Не на балансе АО "ЛОЭСК" |  | ТП-3697-сторонняя | [15 empty] | 000000890 | Кабельная линия 0,4 кВ от ТП-3697 п.Синявино (L=1205м) Кировск | 1994 |  |  | Синявино
[30 empty] | КЛ-0,4кВ от КТП 3697 - Кравченко 10 | 2000 | 0.29 |  | Синявино
[30 empty] | КЛ-0,4кВ от КТП 3697 - Кравченко 12,10 | 2000 | 0.326 |  | Синявино
[30 empty] | КЛ-0,4кВ от КТП 3697 - Кравченко 13 | 2000 | 0.27 |  | Синявино
[30 empty] | КЛ-0,4кВ от КТП 3697 - Кравченко 4 | 2000 | 0.083 |  | Синявино
[30 empty] | КЛ-0,4кВ от КТП 3697 - Кравченко 4,8 | 2000 | 0.141 |  | Синявино
[30 empty] | КЛ-0,4кВ от КТП 3697 Л-4 - котельная | 2000 | 0.36 |  | Синявино
[30 empty] | КЛ-0,4кВ от КТП 3697 Л-6 - котельная | 2000 | 0.36 |  | Синявино
х | 229 | [9 empty] | 5349 | 5348 | ТП-211 | ЗТП | 2х630 | [8 empty] | 5350 | КЛ-6 кВ от ТП-200 до ТП-211 (16-1-10-1-08-03-2-0661) | 2017 |  | АСБ2Л 3х240 | 5352 | 2КЛ-0,4 кВ от ТП-211 до ГРЩ ООО "Сириус-Инвест"" (16-1-10-1-08-03-2-0663) | 2017 | 0.1 | ПвБшп2х4х240 | Кировск
[24 empty] | 5351 | КЛ-6 кВ от ТП-163 доТП-211 (16-1-10-1-08-03-2-0662) | 2017 |  | АСБ2Л 3х120 | [5 empty] | Кировск
Кировск
Кировск
Кировск
х | 230 | 382-22 | 100000575 | 3: 2017; 4: Киров, Стр-во ОВЛЗ-6 кВ от ф. 382-22 до МТП 6/0,4 кВ в г. Кировск ЛО 14-1-10-1-08-06-2-203; 5: 0.017; 6: СИП-3 3х50- 0,017 км, | 14-1-10-1-08-06-2-202 |  | ТП-212 | МТП | 1х40 | [8 empty] | 14-1-10-1-08-06-2-203 | Киров, Стр-во ОВЛЗ-6 кВ от ф. 382-22 до МТП 6/0,4 кВ в г. Кировск ЛО | 2017 |  | АСБ2л 3х70 | [5 empty] | Кировск
Кировск
Кировск
Кировск
Кировск
х | 231 | [9 empty] | Не на балансе АО "ЛОЭСК" |  | ТП-3692-сторонняя |  |  | 000000744 | Воздушная линия 0,4 кВ от ТП -3692 п. Синявино | 2003 |  | СИП | 5 |  | 5 | [10 empty] | Синявино
Синявино
Синявино
Синявино
Синявино
х | 232 | [9 empty] | 4905 | 4904 | ТП-196 | КТП | 1х400 | [13 empty] | 4906 | КЛ-0,4 кВ от ТП-196 до ВРУ-0,4 кВ объекта (L=110 м) | 2017 |  |  | Кировск
Кировск
Кировск
Кировск
Кировск
х | 233 |  | 000002308 | 2013 | ВЛЗ-10 кВ от опоры №2 ВЛ-10 кВ ОЛ-3459 ф.324-01 до ТП 10/0,4 в п. Молодцово Кировск (L=30м) | 0.03 | СИП -3 1х50 | 1 |  |  | 2307 |  | ТП-3909 | МТП | 1х63 | 000002309 | ВЛ-0,4 кВ от ТП 10/0,4 до ул. Луговая в п. Молодцово Кировск (L=153м) | 2013 |  | СИП-2 3х50+1х50+1х16 | 6 |  | 6 | [10 empty] | Молодцово
Молодцово
Молодцово
Молодцово
Молодцово
х | 234 |  | 000001282 | 2011 | ВЛ-10 кВ от КТП-758 - СТП-760 63 кВА КТП-761 250 кВА д. Карловка (Назия) | 0.7 | СИП 3 1х70 |  | 1 |  | 1041 | 1207 | ТП-758 | ЗТП | 1х160, 1х160 | 000000805 | Воздушная линия 0,4 кВ от ТП -758 | 1978 |  | А-25 |  | 38 | 38 | 100000277 | КЛ-10кВ от ф.524-04 опоры -15 до ТП-758 "КОС" (АСБ10 3*120)(L-150 м) | 1983 |  | АСБ10 3х120 | 000000996 | Кабельная линия 0,4 кВ от ТП-758 п.Назия (L=100м) Кировск | 1978 |  | АСБ 3х50+1х25 | Карловка
|  |  | 000001281 | 3: 2011; 4: ВЛ-10 кВ от КТП-758 до СТП-760 63 кВА в д. Карловка (Назия); 5: 0.4 | [23 empty] | Карловка
Карловка
Карловка
Карловка
х | 235 |  |  | 3: 1971; 4: ВЛ-10КВ 524-04- ТП-760; 5: 5.873 | 1280 |  | ТП-760(3830) | СТП | 1х63 |  | ВЛ-0,23кВ от СТП-3830 Л-1 | [16 empty] | Карловка
Карловка
Карловка
Карловка
Карловка
х | 236 | [9 empty] | 1278 |  | ТП-761(3831) | СТП | 1х100 | 000001279 | ВЛ-0,4 кВ от КТП-761 250 кВА д. Карловка (Назия) | 2011 |  | СИП2А 3х70+1х95+1х25- | 16 |  | 16 | [10 empty] | Карловка
[16 empty] | 5160 | ВЛИ-0,4 кВ от ТП-761 (СВ-95-3- 25шт., L=620 м) | 2017 |  |  | 25 |  | 25 | [10 empty] | Карловка
[17 empty] | ВЛ-0,4 кВ ТП-3831 Л-1 | 2013 | 0.663 | [14 empty] | Карловка
[17 empty] | ВЛ-0,4 кВ ТП-3831 Л-2 | 2013 | 0.655 | [14 empty] | Карловка
[17 empty] | ВЛ-0,4 кВ ТП-3831 Л-3 | 2013 | 0.15 | [14 empty] | Карловка
х | 237 |  | 100000453 | 3: 2017; 4: Киров, Стр-во ВЛ-10 кВ от ОВЛЗ-10 кВ на КТП-758 до устанавливаемой МТП п. Назия Кировского р-на ЛО (14-1-10-1-08-06-2-1459); 5: 0.109; 6: СИП3 1х70 | 100000452 | 100000462 | ТП-3838 | МТП | 1х160 | 100000454 | ВЛ-0,4 кВ от МТП-3838 до участков заявителей в п. Назия Кировского р-на ЛО (13-1-10-1-08-06-2-668) | 2017 |  | СИП2 [3х95+1х95]-0,108км,СИП2 [3х70+1х70]-0,062км,СИП2 [3х50+1х50]-0,059км | [13 empty] | назия
назия
назия
назия
назия
х | 238 | [9 empty] | 2758 |  | ТП-3836 | СТП | 1х100 | 000002759 | ВЛИ-0,4 кВ от КТП Н-3 в п. Назия Кировск (СИП2А 3х95+1х95+1х16, L=1575м, СИП2А 4х16+1х25, L=735м, СВ-95- 57 шт.) СТП 3836 | 2014 |  | СИП2А 3х95+1х95+1х16-1,575;СИП2А 4х16+1х25-0,735 | 57 |  | 57 | [10 empty] | Назия
Назия
Назия
Назия
Назия
х | 239 |  | 100000265 | 2005 | ВЛ-10кВ от КТП -3809 (СИП 1*70)(L-150 м) | 0.15 | СИП 3 1х50 | 1 |  |  | 1050 |  | ТП-759(3809) | КТП | 1х100 | 000000806 | Воздушная линия 0,4 кВ от ТП -759 | 2003 |  | СИП | 5 |  | 5 | 000001002 | Кабельная линия 10 кВ от ТП-3809 п.Назия (L=30м) Кировск | 2005 |  | АСБ 3 х120 | [5 empty] | Назия
|  |  | 000000815 | 5: 0.09 | [23 empty] | Назия
Назия
Назия
Назия
Назия
х | 240 |  |  | 4: ВЛ-10кВ ТП-757 - ПС-524 Ф.04; 5: 0.6 | 1040 | 1206 | ТП-757 | ЗТП | 1х400 | 000000804 | Воздушная линия 0,4 кВ от ТП -757 | 1984 | [6 empty] | КЛ-10 Ф 524 -10 | 2012 | 0.16 | АСБ 3 х120 | 000000995 | Кабельная линия 0,4 кВ от ТП-757 п.Назия (L=150м) Кировск | 1984 |  |  | Назия
[17 empty] | ВЛИ-0,4кВ ТП-757 Л-1 | 1984 | 1.67 | [10 empty] | КЛ-0,4кВ ТП 757 Л-1 | 1984 | 0.028 |  | Назия
[17 empty] | ВЛИ-0,4кВ ТП-757 Л-2 | 1984 | 0.95 | [10 empty] | КЛ-0,4кВ ТП 757 Л-2 | 1984 | 0.032 |  | Назия
[17 empty] | ВЛИ-0,4кВ ТП-757 Л-3 | 1984 | 0.7 | [10 empty] | КЛ-0,4кВ ТП 757 Л-3 | 1984 | 0.03 |  | Назия
[17 empty] | ВЛИ-0,4кВ ТП-757 Л-5 | 1984 | 0.812 | [10 empty] | КЛ-0,4кВ ТП 757 Л-5 | 2001 | 0.032 |  | Назия
[17 empty] | ВЛИ-0,4кВ ТП-757 Л-7 | 1984 | 1.19 | [10 empty] | КЛ-0,4кВ ТП 757 Л-7 | 1984 | 0.03 |  | Назия
[17 empty] | ВЛИ-0,4кВ ТП-757 Л-8 | 1984 | 1 | [10 empty] | КЛ-0,4кВ ТП 757 Л-8 | 1984 | 0.035 |  | Назия
Назия
х | 241 |  |  | 4: ВЛ-10кВ ТП-756 - ПС-524 Ф.04; 5: 0.85 | 1039 | 1205 | ТП-756 | ЗТП | 2х250 | 000000803 | Воздушная линия 0,4 кВ от ТП -756 | 1969 | [10 empty] | 000000994 | Кабельная линия 0,4 кВ от ТП-756 п.Назия (L=1210м) Кировск | 1969 |  | 0 | Назия
[16 empty] | 4776 | ВЛИ-0,4 кВ от ТП-756 до ВРУ дома (СВ-95- 6 шт., L=238 м) | 2015 |  | СИП2 3х70+1х95 | [9 empty] | КЛ-0,4кВ ТП 756 Л-11 - КНС, ДК | 1977 | 0.15 |  | Назия
[17 empty] | ВЛ-0,4кВ от ТП-756 Л-1 - Ч/С УЛ.МАТРОСОВА, 1 МАЯ, 12 ДЕКАБРЯ, СЕДОВА | 1969 | 3 | [10 empty] | КЛ-0,4кВ ТП 756 Л-2 - ШКОЛА | 1970 | 0.14 |  | Назия
[17 empty] | ВЛ-0,4кВ от ТП-756 Л-11 | 1969 | 0.238 | [10 empty] | КЛ-0,4кВ ТП 756 Л-3 - ШКОЛА ВВОД 1 | 1999 | 0.3 |  | Назия
[17 empty] | ВЛ-0,4кВ от ТП-756 Л-2 - ПЕР.1 МАЯ, ШКОЛА Н.О. | 1969 | 0.3 | [10 empty] | КЛ-0,4кВ ТП 756 Л-4 - ШКОЛА ВВОД 2 | 2014 | 0.3 |  | Назия
[17 empty] | ВЛ-0,4кВ от ТП-756 Л-6 - МУЗ.ШКОЛА | 1969 | 0.7 | [10 empty] | КЛ-0,4кВ ТП 756 Л-7 - ВОДОКАЧКА | 2008 | 0.55 |  | Назия
[17 empty] | ВЛ-0,4кВ от ТП-756 Л-9 - КОТЕЛЬНАЯ | 2005 | 0.2 | [10 empty] | КЛ-0,4кВ ТП 756 Л-8 - ДОМ КУЛЬТУРЫ | 1961 | 0.22 |  | Назия
[17 empty] | Строительство ВЛ-0,4 кВ от ТП-756 до ВРУ-0,4 кВ объекта | 2016 | 0.87 | СИП2 3х95+1х95+1х25 | 16 |  | 16 | [6 empty] | КЛ-0,4кВ ТП 756 Л-9 - КОТЕЛЬНАЯ, УЛ.ПАРКОВАЯ Д.5 | 2005 | 0.02 |  | Назия
х | 242 |  |  | 3: 2014; 4: Строительство ВЛЗ-10 кВ от ТП-754 до устанавливаемой МТП 160/10/0,4; 5: 0.35; 6: СИП-3 1х70 | 1038 | 1204 | ТП-754 | ЗТП | 1х400 | 000002760 | ВЛИ-0,4 кВ Л-3 от ТП-754 от оп.1 до оп.13 в п. Назия Кировск (СИП-2А 3х50+1х70+1х16, L=400 м, стойка 9,5-18шт.) | 2014 |  | СИП-2А 3х50+1х70+1х16 | 18 |  | 18 | [5 empty] | 000000993 | Кабельная линия 0,4 кВ от ТП-754 п.Назия (L=510м) Кировск | 1973 |  |  | Назия
[16 empty] | 100000266 | ВЛ-0,4 кВ от ТП-754 (А70(50)(L-2000м) | 1960 |  | А70(50) | [8 empty] | РДЭЭ №28-161/РД ОТ 22.07.2015Г. | КЛ-0,4кВ РУ-0,4КВ ТП 754 - до оп.1 | 2015 |  | АВБбШв 4 х120 | Назия
[16 empty] | 4777 | ВЛ-0,4кВ ТП- 754 | 2015 |  | СИП2 3х70+1х95 | [9 empty] | КЛ-0,4кВ ТП 754 Л-1 | 1973 | 0.02 |  | Назия
[17 empty] | ВЛ-0,4кВ ТП- 754 Л-1 | 1963 | 0.65 | [10 empty] | КЛ-0,4кВ ТП 754 Л-2 | 1993 | 0.01 |  | Назия
[17 empty] | ВЛ-0,4кВ ТП- 754 Л-2 | 1963 | 0.26 | [10 empty] | КЛ-0,4кВ ТП 754 Л-3 | 1963 | 0.03 |  | Назия
[17 empty] | ВЛ-0,4кВ ТП- 754 Л-3 | 1963 | 0.55 | [10 empty] | КЛ-0,4кВ ТП 754 Л-4 | 2000 | 0.01 |  | Назия
[17 empty] | ВЛ-0,4кВ ТП- 754 Л-4 | 1963 | 0.92 | [10 empty] | КЛ-0,4кВ ТП 754 Л-5 - ШКОЛЬНЫЙ ПЕР.18 | 1973 | 0.09 |  | Назия
[17 empty] | ВЛ-0,4кВ ТП- 754 Л-8 | 1963 | 1.49 | [10 empty] | КЛ-0,4кВ ТП 754 Л-7 - ШКОЛЬНЫЙ ПЕР.20 | 1973 | 0.14 |  | Назия
[30 empty] | КЛ-0,4кВ ТП 754 Л-8 | 1973 | 0.01 |  | Назия
х | 243 | 524-10 | 13-1-10-1-01-00-2-175 (РД № 28-3822/РД от 17.08.2017) | 2017 | ВЛ-10 кВ, ф. 724-10 до новой МТП (отпайка от сущ. ВЛЗ-10 кВ ф. 524-10) | 0.461 | СИП-3 1х70 | 22 |  | 22 | 13-1-10-1-01-00-2-174 |  | ТП-765 | МТП | 1х160 | РД № 28-3822/РД от 17.08.2017) | ВЛ-0,4 кВ от сущ. ВЛ-0,4 кВ (ТП-755) до оп. № 7 | 2017 |  | СИП2 3х95+1х95+1х25 | [13 empty] | Назия
[16 empty] | РД № 28-3822/РД от 17.08.2017) | ВЛ-0,4 кВ от сущ. ВЛ-0,4 кВ (ТП-756) до оп. № 17 | 2017 |  | СИП2 3х95+1х95+1х25 | [13 empty] | Назия
Назия
Назия
Назия
х | 244 | 524-01 | 13-1-10-0-01-04-2-102 | 2017 | ВЛ-10кВ ф 524-01 п. Назия | 0.058 | СИП-3 1х70 | 4 |  | 4 | 13-1-10-0-01-04-2-102 |  | Реклоузер (Ф 524-01) | реклоузер | [19 empty] | Назия
Назия
Назия
Назия
Назия
х | 245 | 524-01 |  | 1996 | ОЛ-10кВ от ПС 524 до КТП3819,3820 | 1.5 | А-50 |  | 30 |  | 1043 |  | ТП-3819(714) | КТП | 1х160 | 000000719 | Воздушная линия 0,4 кВ от КТП-3819 | 1986 | [15 empty] | Жихарево
|  |  |  | 4: ВЛ-10кВ ПС-524 Ф.01; 5: 7.03 | [6 empty] | ВЛ-0,4кВ от КТП 3819 Л-1 - Ж/Д ЖИХАРЕВО | 1986 | 1.385 | [14 empty] | Жихарево
|  |  |  | 4: ВЛ-10кВ ПС-524 Ф.01; 5: 2.2 | [6 empty] | ВЛ-0,4кВ от КТП 3819 Л-2 - Ж/Д ЖИХАРЕВО | 1986 | 0.718 | [14 empty] | Жихарево
[17 empty] | ВЛ-0,4кВ от КТП 3819 Л-3 - Ж/Д ЖИХАРЕВО | 1986 | 0.358 | [14 empty] | Жихарево
[17 empty] | ВЛ-0,4кВ от КТП 3819 Л-4 - СНТ КИРПИЧИКИ - 2 | 1986 | 1.42 | [14 empty] | Жихарево
х | 246 |  | 100000267 | 1999 | ВЛ-10кВ от ППВ-3169 к ТП-701 (3818) (АС-50)(L -1500 м) | 1.5 | АС-50 |  | 30 |  | 1081 |  | ТП-701(3818) | КТП | 1х63 | 000000712 | Воздушная линия 0,4 кВ КТПН - 701 (3818) | 1999 | [15 empty] | Назия
|  |  |  | 4: Строительство ВЛ-10кВ ф 524-01 п. Назия; 5: 0.16; 6: СИП-3 1х70; 7: 3-? | [6 empty] | ВЛ-0,4кВ ТП-701 Л-1 - РАБОЧИЙ ПОСЕЛОК №1 | 1999 | 1.25 | А-25 |  | 12 | 12 | [10 empty] | Назия
Назия
Назия
Назия
х | 247 |  | 000000816 | 3: 2000; 4: Воздушная линия 10 кВ от ТП-3817; 5: 0.13 | 1034-списан | 1201 | ТП-3817(712) | КТП | 1х250 | 000000798 | Воздушная линия 0,4 кВ от ТП -712 | 1999 | [15 empty] | Назия
|  |  |  | 3: 1995; 4: ОЛ-10кВ от ПС 524 между опорами №11 до №11А; 5: 0.03; 6: СИП 3 1х50 | [6 empty] | ВЛ-0,4кВ ТП-712 Л-1 | 1999 | 0.82 | [14 empty] | Назия
[17 empty] | ВЛ-0,4кВ ТП-712 Л-2 | 1999 | 1.02 | [14 empty] | Назия
[17 empty] | ВЛ-0,4кВ ТП-712 Л-3 | 1999 | 0.55 | [14 empty] | Назия
[17 empty] | ВЛ-0,4кВ ТП-712 Л-4 УЛ. КРАСНАЯ | 1999 | 0.65 | [14 empty] | Назия
[17 empty] | ВЛ-0,4кВ ТП-712 Л-5 | 1999 | 0.06 | [14 empty] | Назия
х | 248 |  | 000000814 | 3: 2004; 4: Воздушная линия 10 кВ от ТП-3787; 5: 2.91; 8: 1 | 1047 |  | ТП-3787 | КТП | 1х250 | 745 | Воздушная линия 0,4 кВ от ТП -3787 п. Назия | 2004 | [15 empty] | Назия
[17 empty] | ВЛ-0,4кВ от КТП 3787 Л-3 - УЛ.ЛАВСКАЯ |  | 0.4 | [14 empty] | Назия
Назия
Назия
Назия
х | 249 |  |  | 2012 | ОЛ-10кВ от КТП3787до СТП 3822 | 0.47 | СИП 3 1х70 |  | 3 |  | 100000280 |  | ТП-3822 | СТП | 1х40 | 100000272 | ВЛ-0,4кВ от СТП-1(3822) (СИП2А 3*70+1*70+1*25) (L-775 м) | 2004 |  | СИП-2 3*70+1*70+1*25 | 19 |  | 19 | [10 empty] | Назия
Назия
Назия
Назия
Назия
х | 250 |  |  | 2012 | ОЛ-10кВ от СТП3822 до СТП 3823 | 0.385 | СИП 3 1х70 |  | 2 |  | 100000281 |  | ТП-3823 | СТП | 1х63 | 100000273 | ВЛ-0,4кВ от СТП-2(3823) (СИП2А 3*70+1*70+1*25) (L-1375м) | 2004 |  | СИП-2 3*70+1*70+1*25 | 35 |  | 35 | [10 empty] | Назия
Назия
Назия
Назия
Назия
х | 251 | [9 empty] | 100000224 |  | ТП-3844 | СТП | 1х100 | [18 empty] | Лава
Лава
Лава
Лава
Лава
х | 252 | [9 empty] | 100000225 |  | ТП-3845 | СТП | 1х100 | [18 empty] | Лава
Лава
Лава
Лава
Лава
х | 253 | [9 empty] | 100000279 |  | ТП-3720(3320) | КТП | 1х160 | 100000268 | ВЛ-0,4 кВ от ТП-3720 (СИП3 3*70+1*95+1*25) (L-1000 м) | 2004 |  | СИП3 3*70+1*95+1*25 | [9 empty] | КЛ-0,4кВ КТП-3720 Л-1 - ПИЛОРАМА | 1998 | 0.22 |  | Назия
[17 empty] | ВЛ-0,4кВ от КТП 3720 (3320) Л-2 - УЛ. КАНАВНАЯ |  | 0.5 | [10 empty] | нет инв.№ КЛ-0,4 кВ |  |  |  | Назия
[17 empty] | ВЛ-0,4кВ от КТП 3720 (3320) - ПИЛОРАМА |  | 0.22 | [14 empty] | Назия
[17 empty] | ВЛ-0,4кВ от КТП 3720 (3320) - ГАРАЖ ЖКХ |  | 0.3 | [14 empty] | Назия
Назия
х | 254 |  | 100000231 | 3: 2001г; 4: ВЛ 10 кВ от опоры № 101 ф.524-02 до КТП-02 , L- 23 м; 5: 0.023 | 100000230 |  | ТП-02(3834) | КТП | 1х25 | 100000229 | ВЛ 0,4 кВ от КТП -02 до опоры №2 (СИП-4 4х50), L - 42 м д.Сирокасска | 2001 |  | СИП-4 4х50 | [13 empty] | Сиракасска
|  |  |  | 3: 2011; 4: ВЛ-10КВ 524-02; 5: 0.228 | [5 empty] | 100000232 | ВЛ 0,4 кВ от опоры №2 до ВРУ ж/д (СИП-4 4х16) L-20 м д.Сирокасска | 2001 |  | СИП -4 4х16 | [13 empty] | Сиракасска
Сиракасска
Сиракасска
Сиракасска
Сиракасска
х | 255 |  | 000002766 | 2014 | ВЛЗ-10кВ от оп.63 ВЛ-10кВ ф.524-02 до ТП-10/0,4кВ д. Васильково Кировск (СИП3 1х50, L=185м) | 0.185 | СИП 1х50 | 5 |  |  | 2764 |  | ТП-3850 | СТП | 1х25 | 000002775 | ВЛИ-0,4 кВ от ТП 10/0,4 кВ д. Васильково Кировск (СИП-2 3х95+1х95+1х25, L=47м, СВ-95-2шт.) | 2014 |  | СИП 3х95+1х95+1х25 | 2 |  | 2 | [10 empty] | Васильково
Васильково
Васильково
Васильково
Васильково
Васильково
х | 256 |  | 000002762 | 2014 | ВЛЗ-10кВ от ВЛ-10кВ ф.524-02 до ТП-10/0,4 кВ д.Сирокасска Кировск (СИП3 1х50, L=81м) | 0.081 | СИП-3 1х50 | 3 |  |  | 2761 |  | ТП-3851 | МТП | 1х63 | 000002763 | ВЛИ-0,4 кВ от ТП 10/0,4 кВ д.Сирокасска Кировск (СИП2 3х95 +1х95+1х25, L=41м, СВ-95-2шт.) | 2014 |  | СИП 3х95+1х95+1х25 | 2 |  | 2 |  | КЛ-6кВ от оп. №42 | 2013 | 0.228 | АСБ3х120 | [5 empty] | Сиракасска
|  |  |  | 3: 2014; 4: ВЛЗ-10кВ от ТП-3851 Ф-524-02; 5: 0.02; 6: СИП-3 3(1х70) | [23 empty] | Сиракасска
Сиракасска
Сиракасска
Сиракасска
Сиракасска
х | 257 | [9 empty] | Не на балансе АО "ЛОЭСК" |  | ТП-3732-сторонняя | [10 empty] | 100000278 | КЛ-10кВ от ТП-3732 (ААБ 3*95) (L-250 м) | 1991 |  | ААБ 3*95 |  | КЛ-0,4кВ ТП 3732 Л-1 - ЕСЕНИНА 6 | 1991 | 0.28 |  | Назия
[30 empty] | КЛ-0,4кВ ТП 3732 Л-2 - ЕСЕНИНА 6 | 2004 | 0.12 |  | Назия
[30 empty] | КЛ-0,4кВ ТП 3732 - АРТЁМЕНКО 4А | 1991 | 0.14 |  | Назия
Назия
Назия
х | 258 | [9 empty] | 1035- демонтировано | 1202-демонтировано | ТП-719- демонтирована | [20 empty] | Назия
Назия
Назия
Назия
Назия
Назия
Назия
Назия
Назия
х | 259 |  | 5161 | 2017 | ВЛЗ-10 кВ от ТП-719 до ТП-799 (L=160 м) | 0.12 | СИП3 1х70 | 3 |  |  | 13-1-10-1-01-00-2-099 |  | ТП-719Н | КТП | 2х400 | 000000800 | Воздушная линия 0,4 кВ от ТП -719 | 1978 | [5 empty] | 100000276 | КЛ-10кВ от ПС-524 до опоры -1 ВЛ-10кВ на ТП-719 (ф 524-10)(АСБ10 3*120)(L-120м) | 2004 |  | АСБ10 3*120 | 000000991 | Кабельная линия 0,4 кВ от ТП-719 п.Назия (L=460м) Кировск | 1978 |  |  | Назия
|  |  |  | 2000 | ВЛ-10кВ от оп.6 до оп.12 к ТП 719 | 1.42 | А-50 |  | 30 | [7 empty] | ВЛ-0,4кВ ТП-719 Л-1 - ШКОЛЬНЫЙ ПР., УЛ.ОКТЯБРЬСКАЯ | 1978 | 0.595 | [10 empty] | КЛ-0,4кВ ТП 719 - БОЙЛЕРНАЯ | 1978 | 0.16 |  | Назия
[17 empty] | ВЛ-0,4кВ ТП-719 Л-2 - ШКОЛЬНЫЙ ПР., УЛ.СТРОИТЕЛЕЙ | 1978 | 0.523 | [10 empty] | КЛ-0,4кВ ТП 719 - БОЙЛЕРНАЯ (РЕЗЕРВ) | 1978 | 0.16 |  | Назия
[17 empty] | ВЛ-0,4кВ ТП-719 Л-3 | 1978 | 0.79 | [10 empty] | КЛ-0,4кВ ТП 719 - Л-1 | 1978 | 0.068 |  | Назия
[17 empty] | ВЛ-0,4кВ ТП-719 Л-4 | 1978 | 0.925 | [10 empty] | КЛ-0,4кВ ТП 719 - Л-2 | 1978 | 0.057 |  | Назия
[17 empty] | ВЛ-0,4кВ ТП-719 Л-5 - БОЛЬНИЧНЫЙ ГОРОДОК | 1978 | 0.455 | [10 empty] | КЛ-0,4кВ ТП 719 - Л-3 | 1978 | 0.024 |  | Назия
[17 empty] | ВЛ-0,4кВ ТП-719 Л-7 - ВОДОКАЧКА | 1978 | 0.265 | [10 empty] | КЛ-0,4кВ ТП 719 - Л-4 | 1978 | 0.024 |  | Назия
[30 empty] | КЛ-0,4кВ ТП 719 - Л-5 | 1978 | 0.024 |  | Назия
[30 empty] | КЛ-0,4кВ ТП 719 - Л-7 | 1978 | 0.024 |  | Назия
|  |  | 100000248-пустой инв. № удалить | 3: 2012; 4: ВЛЗ -10 кВ ф.524-10 до МТП на углу ул. Пушкина и Кавра в п. Назия | 100000249-пустой инв. № удалить |  | ТП-716 не поставлена на баланс. Удалить |  | 1х100 |  | ВЛ-0,4кВ МТП-716 Л-1 | 2014 | 0.4 | [14 empty] | Назия
[17 empty] | ВЛ-0,4кВ МТП-716 Л-2 | 2014 | 0.641 | [14 empty] | Назия
[17 empty] | ВЛ-0,4кВ МТП-716 Л-3 | 2014 | 0.235 | [14 empty] | Назия
Назия
Назия
х | 260 |  | 100000269 | 2003 | ВЛ-10кВ от ТП-718 (АС-50)(L-500м) | 0.5 | А-50 |  | 12 |  | 1084 |  | ТП-718 | КТП | 1х250 | 000000799 | Воздушная линия 0,4 кВ от ТП -718 | 2002 | [10 empty] | 000000990 | Кабельная линия 0,4 кВ от ТП-718 п.Назия (L=200м) Кировск | 2002 |  |  | Назия
[17 empty] | ВЛ-0,4кВ ТП 718 Л-2 - УЛ.ПУШКИНА |  | 0.5 | [10 empty] | КЛ-0,4кВ КТП 718 Л-2 - УЛ.ПУШКИНА | 2001 | 0.04 |  | Назия
[17 empty] | ВЛ-0,4кВ ТП 718 Л-3 - УЛ.ПУШКИНА |  | 0.45 | [10 empty] | КЛ-0,4кВ КТП 718 Л-3 - УЛ.ПУШКИНА | 2013 | 0.06 |  | Назия
[17 empty] | ВЛ-0,4кВ ТП 718 Л-4 - УЛ.ДЗЕРЖИНСКОГО |  | 0.35 | [14 empty] | Назия
Назия
х | 261 | [9 empty] | 1033 | 1200 | ТП-705 | ЗТП | 1х250 | 000000797 | Воздушная линия 0,4 кВ от ТП -705 | 1978 |  | А-35 |  | 78 | 78 | [5 empty] | 000000989 | Кабельная линия 0,4 кВ от ТП-705 п.Назия (L=140м) Кировск | 1978 |  |  | Назия
[17 empty] | ВЛ-0,4кВ Л-5 ТП-705 |  | 0.96 | СИП2А 3х70+1х95+1х25 | 24 |  | 24 | [6 empty] | КЛ-0,4кВ от ТП 705 - АНГАР ЖКХ, ЭЛЕКТРОСЕТИ | 1987 | 0.03 |  | Назия
[17 empty] | ВЛ-0,4кВ Л-1 от ТП-705 - хлебозавод |  | 0.3 | [10 empty] | КЛ-0,4кВ от ТП 705 - ГАРАЖ ОАО ЮЛА | 1987 | 0.2 |  | Назия
[17 empty] | ВЛ-0,4кВ Л-6 от ТП-705 - ангар ЖКХ |  | 0.5 | [10 empty] | КЛ-0,4кВ от ТП 705 - УЛ. КИРОВА 2А, СОВЕТСКАЯ, ОСТРОВСКОГО | 1987 | 0.02 |  | Назия
[17 empty] | ВЛ-0,4кВ Л-7 от ТП-705 |  | 1.2 | [10 empty] | КЛ-0,4кВ от ТП 705 - УЛ. КИРОВА 1-23,2-14 | 1987 | 0.02 |  | Назия
[17 empty] | ВЛ-0,4кВ Л-8 от ТП-705 - Пилорама |  | 0.14 | [10 empty] | КЛ-0,4кВ от ТП 705 - ХЛЕБОЗАВОД | 1987 | 0.02 |  | Назия
х | 262 | 524-04 | 4901 | 2017 | ВЛЗ-10 кВ от ВЛ-10 кВ ф. 524-04 до СТП Н-8 (ВЛЗ-10кВ: L=432 м, ВЛИ-0,4кВ: L=895м) | 1.295 | СИП 3 1*70 | 14 |  |  | 4903 | 4902 | ТП-763 (Н-8) | СТП | 1х100 | не на балансе ЛОЭСК | ВЛ-0,4 кВ от ТП-Н-8 не на балансе ЛОЭСК | [16 empty] | Назия
Назия
[28 empty] | 0 | [5 empty] | Назия
Назия
Назия
х | 263 | 524-13 | 100000270 | 3: 2003; 4: ВЛ-10кВ ф 524-13 оп.1-9 (СИП3 1*70) (L-500 м); 5: 0.5; 6: СИП3 1*70 | 1042 | 1208 | ТП-799 | ЗТП | 2х400 | 100000271 | ВЛ-0,4кВ от ТП-799 (СИП4 4*50) (L-140 м) | 2010 |  | СИП4 4х50 | 4 |  | 4 | 100000275 | КЛ-10кВ от ПС -524 до опоры 1 ВЛ-10кВ на ТП-799 (ф 524-13)(АСБ10 3*120)(L-125 м) | 2004 |  | АСБ10 3*120 | 000002959 | КЛ-0,4 кВ от ТП-799 до оп.1 ВЛ-0,4кВ в п. Назия Кировск (АВБбШв 4х120, L=30м) | 2014 |  | АВБбШв 4х120 | Назия
|  | 524-13 |  | 4: ВЛ-10кВ ТП-799 - ПС-524 Ф.13; 5: 1.24 | [5 empty] | 000002935 | ВЛИ-0,4кВ от оп.1 ВЛИ-0,4кВ от ТП-799 до ВРУ-0,4кВ п.Назия Кировск (СИП4 4х70+1х25, L=190м) | 2014 |  | СИП-4 4х70+1х25 |  |  |  |  | КЛ-10кВ Ф524-13 | 0 | 0.12 | [6 empty] | Назия
|  | 524-13 |  | 2003 | ВЛ-10кВ Ф524-13 | 0.46 | СИП-3 1х70 | 9 | [8 empty] | ВЛИ-0,4кВ Л-4 ТП-799 - "Пятерочка" | 1971 | 0.46 |  |  |  |  | рк | КЛ-10 кВ от ТП-799 до оп. 1/1 Л-8 в сторону ТП-721 | 2018 | 0,042 | АСБ2л 3х95 | [5 empty] | Назия
[17 empty] | Строительство 2ВЛ-0,4 кВ от ТП-799 до объекта |  | 0.5 | [14 empty] | Назия
[16 empty] | рк | ВЛ-0,4 от ТП-799 Л-7 (ТП- оп.8)-совместный подвес с ВЛ-10 кВ Л-8 ТП-799-ТП-721 - 175м) | 2018 | 0.175 | СИП2а 4х95 | [13 empty] | Назия
[16 empty] | рк | ВЛ-0,4 от ТП-799 Л-6 (ТП- оп.5)-совместный подвес с ВЛ-10 кВ Л-8 ТП-799-ТП-721 - 175м) | 2018 | 0.175 | СИП2а 4х95 | [13 empty] | Назия
Назия
х | 264 | [9 empty] | 1082 |  | ТП-704 | КТП | 1х250 | 000002936 | ВЛИ-0,4кВ от оп.1 ВЛИ-0,4кВ от ТП-704 до ВРУ-0,4кВ п. Назия Кировск (СИП4 4х95+1х25, L=460м) | 2014 |  | СИП4 4х95+1х25 | [8 empty] | 000002960 | КЛ-0,4 кВ от ТП-704 до оп.1 ВЛ-0,4 кВ в п. Назия Кировск (АВБбШв 4х120, L=38м) | 2014 |  | АВБбШв 4х120 | Назия
[17 empty] | ВЛ-0,4кВ ТП-704 Л-4 - МАГАЗИН "ПЯТЕРОЧКА" | 1971 | 0.92 | [9 empty] | 000001045 | Кабельная линия 0,4 кВ от КТПН-704 (L=410м) пгт. Назия | 2003 |  | 0 | Назия
[30 empty] | КЛ-0,4кВ КТП 704 Л-1 - ЕСЕНИНА Д.1 | 2004 | 0.08 |  | Назия
[30 empty] | КЛ-0,4кВ КТП 704 Л-2 - ЕСЕНИНА Д.2 | 1983.2004 | 0.18 |  | Назия
[30 empty] | КЛ-0,4кВ КТП 704 Л-3 - ВОКЗАЛЬНАЯ Д.15 | 2004 | 0.135 |  | Назия
х | 265 | [9 empty] | 1036 | 1203 | ТП-721 | ЗТП | 1х400, 1х630 | 000000801 | Воздушная линия 0,4 кВ от ТП -721 | 1969 |  | А-35 |  | 93 | 93 | 4778 | КЛ-10 кВ от ТП-721 до ТП-754 | 2015 |  | АСБ2Л-3х95 | 100000298 | 2КЛ-0,4 кВ от РУ-0,4 кВ ТП-721 до ВРУ-0,4 кВ детского сада в п. Назия Кировск ( АВБбШв 4х185, L=300м; ) | 2014 |  | АВБбШв 4х185 | Назия
[16 empty] | рк | ВЛ-0,4кВ Л-1 от ТП-721 (совместный подвес с Л-2 -690м) | 2013 | 0.82 | СИП-2 3х120+1х95, СИП2А 3х50+1х50, СИП2А 2х35 | 40 |  | 40 | рк | КЛ-10 кВ от ТП-799 до оп. 23/4/1 Л-8 | 2018 | 0,079 | АСБ2л 3х95 | 000000992 | Кабельная линия 0,4 кВ от ТП-721 п.Назия (L=990м) Кировск | 1969 |  |  | Назия
[17 empty] | ВЛ-0,4кВ Л-7 от ТП-721 | 1999 | 0.28 | СИП2А 3х95+1х120+1х25 | 17 | [8 empty] | КЛ-0,4кВ ТП 721 Л-1 - ДЕТСКИЙ САД | 2014 | 0.25 |  | Назия
[16 empty] | рк | ВЛ-0,4кВ Л-2 от ТП-721 (совместный подвес с Л-1 -969м) | 2018 | 0.984 | СИП2А 3х50+1х50, СИП2А 2х25, СИП2А 2х35 | [9 empty] | КЛ-0,4кВ ТП 721 Л-11 - Ж/Д ЕСЕНИНА Д.3,5 | 2000.14 | 0.25 |  | Назия
[16 empty] | рк | ВЛ-0,4кВ Л-4 от ТП-721 по сущ опорам | 2018 | 0.083 | СИП-2а 4х95 | [9 empty] | КЛ-0,4кВ ТП 721 Л-12 - ДЕТСКИЙ САД | 1999 | 0.25 |  | Назия
[16 empty] | рк | ВЛ-0,4кВ Л-5 от ТП-721 по сущ опорам | 2018 | 0.083 | СИП-2а 4х95 | [9 empty] | КЛ-0,4кВ ТП 721 Л-14 - УЛ.ОКТЯБРЬСКАЯ Д.8, УЛ. ЕСЕНИНА, Д.7 (РЕЗЕРВ) | 2014 | 0.3 |  | Назия
[16 empty] | рк | ВЛ-0,4кВ Л-2 от ТП-721 по сущ опорам | 2018 | 0.258 | СИП-2а 2х25 | [9 empty] | КЛ-0,4кВ ТП 721 Л-2 - УЛ.ОКТЯБРЬСКАЯ Д.3 | 2000 | 0.11 |  | Назия
[30 empty] | КЛ-0,4кВ ТП 721 Л-3 - УЛ.ОКТЯБРЬСКАЯ Д.6, КНС, УЛ.ВОКЗАЛЬНАЯ Д.15 (РЕЗЕРВ) | 1969 | 0.325 |  | Назия
[30 empty] | КЛ-0,4кВ ТП 721 Л-9 - УЛ.ОКТЯБРЬСКАЯ Д.8, УЛ. ЕСЕНИНА, Д.7 | 1999, 2014 | 0.3 |  | Назия
х | 266 | [9 empty] | 1037 |  | ТП-741 | КТП | 1х100 | 000000802 | Воздушная линия 0,4 кВ от ТП -741 | 1985 |  | СИП2А 3х95+1х95+1х16 |  | 53 | 53 | [10 empty] | Назия
Назия
Назия
Назия
Назия
х | 267 | [9 empty] | 1060 |  | ТП-755 | КТП | 1х100 | 000000722 | Воздушная линия 0,4 кВ от КТП-755 | 1999 | [10 empty] | 100000274 | КЛ-0,4кВ от ТП-3753 (АСБ 3*95+1,АВВГ 4*120) (L-1750 м) | 1985 |  | АСБ 3*95+1,АВВГ 4*120 | Назия
[17 empty] | ВЛ-0,4кВ ТП- 755 Л-1 | 1999 | 0.47 | [10 empty] | КЛ-0,4кВ ТП 753 Л-7- МЕЖДУНАРОДНАЯ 2 | 1985 | 0.14 |  | Назия
|  |  |  | 4: ВЛ-10кВ ТП-753 - Ф.14; 5: 0.45 | [6 empty] | ВЛ-0,4кВ ТП- 755 Л-2 | 1999 | 1.247 | [10 empty] | КЛ-0,4кВ ТП 753 Л-8- ВОКЗАЛЬНАЯ 6 | 1985 | 0.11 |  | Назия
[29 empty] | НЕТ ИНВ.№ КЛ-0,4КВ | КЛ-0,4кВ ТП 3732- АРТЕМЕНКО 4А | 1991 | 0.14 |  | Назия
[29 empty] | НЕТ ИНВ.№ КЛ-0,4КВ | КЛ-0,4кВ ТП 3732- ЕСЕНИНА 7 | 1991 | 0.09 |  | Назия
[29 empty] | НЕТ ИНВ.№ КЛ-0,4КВ | КЛ-0,4кВ ТП 3732- ЕСЕНИНА 6 | 1991 | 0.12 |  | Назия
[29 empty] | НЕТ ИНВ.№ КЛ-0,4КВ | КЛ-0,4кВ ТП 3732- Л-1 ЕСЕНИНА Д.6 | 1991 | 0.28 |  | Назия
[30 empty] | КЛ-0,4кВ ТП 753 - ЛУГОВАЯ 2 | 1985 | 0.06 |  | Назия
[30 empty] | КЛ-0,4кВ ТП 753 Л-15 - КОТЕЛЬНАЯ | 1985 | 0.1 |  | Назия
[30 empty] | КЛ-0,4кВ ТП 753 Л-16 - КОМСОМОЛЬСКАЯ 3 | 1985 | 0.19 |  | Назия
[30 empty] | КЛ-0,4кВ ТП 753 Л-16 - КОМСОМОЛЬСКАЯ 3 РЕЗЕРВ | 1985 | 0.19 |  | Назия
[30 empty] | КЛ-0,4кВ ТП 753 Л-3- ЛУГОВАЯ 6 | 1985 | 0.05 |  | Назия
[30 empty] | КЛ-0,4кВ ТП 753 Л-4- ЛУГОВАЯ 6 | 1985 | 0.08 |  | Назия
х | 268 | 498-03 | 000000817 | 2001 | Воздушная линия 10 кВ от ТП-744 | 0.62 | Сип 3х70+1х95 |  | 10 |  | 1085 |  | ТП-744 | КТП | 1х400 | 000000721 | Воздушная линия 0,4 кВ от КТП-744 | 1965 |  | А-50 |  | 350 | 350 |  | КЛ10кВ от 03-498 до оп.№1 ВЛ-10кВ | 1998 | 0.12 | АССб3х70 | 000000831 | Кабельная линия 0,4 кВ п.Новый Быт (L=120м) Кировск | 1998 |  | АСБ4х50 | Новый Быт
Новый Быт
Новый Быт
Новый Быт
Новый Быт
х | 269 | 498-03 | 000000818 | 3: 1998; 4: Воздушная линия 10 кВ п. Новый Быт; 5: 0.12 |  |  | Воздушная линия 10 кВ п. Новый Быт | фидер | [19 empty] | Новый Быт
Новый Быт
Новый Быт
Новый Быт
Новый Быт
х | 270 | [9 empty] | 2828 |  | ТП-3269 | КТП | 1х160 | 000000807 | Воздушная линия 0,4 кВ п. Концы | 2000 |  | А-25 |  | 101 | 101 | [5 empty] | 000000830 | Кабельная линия 0,4 кВ п.Концы (L=70м) Кировск | 2000 |  |  | Концы
[16 empty] | 17-1-10-1-08-06-2-0599 | Киров, Стр-во ВЛИ-0,4 кВ от КТП-10/0,4 кВ на ул. Озерная до границ участка заявителя в д. Концы Кировского р-на ЛО (17-1-10-1-08-06-2-0599) | 2018 | 0.215 | СИП-2А 3х50+1х50+1х16 | 7 |  | 7 | [10 empty] | Концы
Концы
Концы
Концы
х | 271 | 377-01 | 100000380 | 2016 | ВЛ-10 кВ от ТП-3274 по ул. Озерная в п. Концы Кировского района Ленинградской области (11-10/7-007) | 0.401 | СИП 3(СИП-3 1х70) | 2 |  |  | Не на балансе АО "ЛОЭСК" |  | ТП-3274-принадлежит пригородным сетям |  |  | 100000299 | ВЛ-0,4 кВ от опоры №16 от ТП-3274 до границ земельных участков в п.Концы. Кировск 11-10/7-009 | 2014 |  | СИП-2 3х70+1х95+1х25 | 22 |  | 22 | [6 empty] | КЛ-0,4кВ от ТП-3274 | 2012 | 0.03 | АВБШв 4х120 | Концы
|  |  |  | 4: ВЛИ-10кВ от ТП-3274 н.п.Концы; 5: 1.34; 6: СИП 3(СИП-3 1х70); 7: 9 | [23 empty] | Концы
|  |  |  | 4: ВЛЗ-10кВ от оп.№ 85; 5: 0.026 | [23 empty] | Концы
Концы
Концы
х | 272 | [9 empty] | 100000524 | 100000523 | ТП-3268 | КТП | 1х160 | Уведомление 10-04/1062 от 10.12.15г. | ВЛ-0,4кВ от ТП 3201 п. Концы | 2015 | 0.893 | СИП-2 3х70+1х70+1х25 |  | 37 | 37 | [6 empty] | КЛ-0,4кВ ЗТП-3635 - Д-1,2 | 1998 | 0.13 |  | Концы
Концы
Концы
Концы
Концы
х | 273 | 193-22 | 000000819 | 1999 | Воздушная линия 10 кВ п. Приладожский | 1.6 | А-50 | 27 |  |  |  |  | п. Приладожский |  |  | 000000808 | Воздушная линия 0,4 кВ п. Приладожский | 1998 |  | А-35 |  | 229 | 229 | 000001005 | Кабельная линия 10 кВ п.Приладожский (L=400м) Кировск | 1999 |  | 0 | 000000832 | Кабельная линия 0,4 кВ п.Приладожский (L=6209м) Кировск | 1998 |  |  | Приладожский
|  |  |  | 1988 | ВЛ-10кВ от оп. 26 до оп.27 (ТП-3697-ТП-3692) | 0.185 | А-50 | 3 | [21 empty] | КЛ-0,4кВ ЗТП-3635 - Д-1,2 | 1998 | 0.13 |  | Приладожский
|  |  |  | 3: 1971; 4: ВЛ-10кВ ПС 193-22 В СТОРОНУ ТП-3631-3634; 5: 1.36 | [19 empty] | КЛ-0,4кВ ЗТП-3635 - Д-3 ВРУ 1 | 1998 | 0.03 |  | Приладожский
[30 empty] | КЛ-0,4кВ ЗТП-3635 - Д-3 ВРУ 1 | 1998 | 0.03 |  | Приладожский
[30 empty] | КЛ-0,4кВ ЗТП-3635 - Д-3 ВРУ 2 | 1998 | 0.13 |  | Приладожский
[30 empty] | КЛ-0,4кВ ЗТП-3635 - Д-3 ВРУ 2 | 1998 | 0.13 |  | Приладожский
[30 empty] | КЛ-0,4кВ ЗТП-3635 - Д-3 ВРУ 2 | 1998 | 0.13 |  | Приладожский
[30 empty] | КЛ-0,4кВ ЗТП-3635 - Д-3 ВРУ 21 | 1998 | 0.13 |  | Приладожский
[30 empty] | КЛ-0,4кВ ЗТП-3635 - Д-4 | 1998 | 0.15 |  | Приладожский
[30 empty] | КЛ-0,4кВ ЗТП-3635 - Д-4 | 1998 | 0.15 |  | Приладожский
[30 empty] | КЛ-0,4кВ ЗТП-3636 Л-16 - ВРУ-0,4КВ Ж/Д 8 | 1998 | 0.186 |  | Приладожский
[30 empty] | КЛ-0,4кВ ЗТП-3636 ЯЧ.2 - ВРУ-0,4КВ Ж/Д.5 | 1998 | 0.075 |  | Приладожский
[30 empty] | КЛ-0,4кВ ЗТП-3636 ЯЧ.2 - ВРУ-0,4КВ Ж/Д.5 | 1998 | 0.075 |  | Приладожский
[30 empty] | КЛ-0,4кВ ЗТП-3636 ЯЧ.5 - ВРУ-0,4КВ Ж/Д.7 | 1998 | 0.072 |  | Приладожский
[30 empty] | КЛ-0,4кВ ЗТП-3636 ЯЧ.5 - ВРУ-0,4КВ Ж/Д.8 | 1998 | 0.186 |  | Приладожский
[30 empty] | КЛ-0,4кВ ЗТП-3636 ЯЧ.5 - ВРУ-0,4КВ Ж/Д.9 | 1998 | 0.185 |  | Приладожский
[30 empty] | КЛ-0,4кВ ЗТП-3636 ЯЧ.5 - Ж/Д.6 | 1998 | 0.105 |  | Приладожский
[30 empty] | КЛ-0,4кВ ЗТП-3636 ЯЧ.7 - ВРУ-0,4КВ № Ж/Д.5 | 1998 | 0.117 |  | Приладожский
[30 empty] | КЛ-0,4кВ ЗТП-3636 ЯЧ.8 - ВРУ-0,4КВ Ж/Д.6 | 1998 | 0.105 |  | Приладожский
[30 empty] | КЛ-0,4кВ ЗТП-3636 ЯЧ.8 - ВРУ-0,4КВ Ж/Д.7 | 1998 | 0.072 |  | Приладожский
[30 empty] | КЛ-0,4кВ ЗТП-3636 ЯЧ.8 - ВРУ-0,4КВ Ж/Д.9 | 1998 | 0.195 |  | Приладожский
[30 empty] | КЛ-0,4кВ ЗТП-3637 - ДОМ КУЛЬТУРЫ | 1998 | 0.15 |  | Приладожский
[30 empty] | КЛ-0,4кВ ЗТП-3637 - ДОМ КУЛЬТУРЫ РЕЗЕРВ | 1998 | 0.15 |  | Приладожский
[30 empty] | КЛ-0,4кВ ЗТП-3637 - КАФЕ СКАЗКА | 1998 | 0.3 |  | Приладожский
[30 empty] | КЛ-0,4кВ ЗТП-3637 - КАФЕ СКАЗКА 1 | 1998 | 0.3 |  | Приладожский
[30 empty] | КЛ-0,4кВ ЗТП-3637 - КНС | 1998 | 0.21 |  | Приладожский
[30 empty] | КЛ-0,4кВ ЗТП-3637 - ООО АКТУЭЛЬ | 1998 | 0.3 |  | Приладожский
[30 empty] | КЛ-0,4кВ ЗТП-3637 - ПРЗ | 1998 | 0.3 |  | Приладожский
[30 empty] | КЛ-0,4кВ ЗТП-3637 - ФИРМЕННЫЙ МАГАЗИН | 1998 | 0.3 |  | Приладожский
[30 empty] | КЛ-0,4кВ ЗТП-3637 - ЧП МАГАЗИНЫ | 1998 | 0.105 |  | Приладожский
[30 empty] | КЛ-0,4кВ ЗТП-3637 - ЧП МАРКЕВИЧ | 1998 | 0.3 |  | Приладожский
х | 274 | [9 empty] | Не на балансе АО "ЛОЭСК" |  | ТП-3633-сторонняя |  |  | 000002807 | ВЛИ-0,4кВ от РУ-0,4 кВ ТП-3633 п. Приладожский Кировск (СИП2 3х50+1х70+1х25, L=525м, СВ-95-24шт., СИП4 2х16, L=300м) | 2014 |  | СИП2 3х50+1х70+1х25-0,525;СИП4 2х16-0,300 | 24 |  | 24 | [10 empty] | Приладожский
[30 empty] | КЛ-0,4кВ ЗТП-3633 - Л-12 - ЖКХ, БАНЯ | 1998 | 0.162 |  | Приладожский
[30 empty] | КЛ-0,4кВ ЗТП-3633 - Л-4 - СТАДИОН, ГАРАЖ, РАЗДЕВАЛКА СТАДИОНА | 1998 | 0.3 |  | Приладожский
[30 empty] | КЛ-0,4кВ ЗТП-3633 - Л-6 - ЖКХ, БАНЯ | 1998 | 0.162 |  | Приладожский
Приладожский
х | 275 | [9 empty] | 943 | 1153 | ТП-3645 | ЗТП | 2х250 | [14 empty] | КЛ-0,4кВ ЗТП-3645 Л-1 - Ж/Д 17 | 1998 | 0.078 |  | Приладожский
[30 empty] | КЛ-0,4кВ ЗТП-3645 Л-12 - Ж/Д 21Б | 1998 | 0.035 |  | Приладожский
[30 empty] | КЛ-0,4кВ ЗТП-3645 Л-16 - Ж/Д 17, КНС | 1998 | 0.125 |  | Приладожский
[30 empty] | КЛ-0,4кВ ЗТП-3645 Л-3 - ГАРАЖНЫЙ МАССИВ | 1998 | 0.02 |  | Приладожский
[30 empty] | КЛ-0,4кВ ЗТП-3645 Л-8 - Ж/Д 21А | 1998 | 0.112 |  | Приладожский
х | 276 | [9 empty] | Не на балансе АО "ЛОЭСК" |  | ТП-3634-стороняя | [16 empty] | КЛ-0,4кВ ЗТП-3634 - Л-1 ДЕТСКИЙ САД №2 | 1998 | 0.15 |  | Приладожский
[30 empty] | КЛ-0,4кВ ЗТП-3634 - Л-5 - КНС-7 | 1998 | 0.28 |  | Приладожский
[30 empty] | КЛ-0,4кВ ЗТП-3634 - Л-7 ДЕТСКИЙ САД №2 | 1998 | 0.15 |  | Приладожский
Приладожский
Приладожский
х | 277 | 731-12 | [8 empty] | Не на балансе АО "ЛОЭСК" |  | ТП-3719-сторонняя |  |  | 000000809 | Воздушная линия 0,4 кВ п. Путилово | 2004 | [10 empty] | 000000833 | Кабельная линия 0,4 кВ от ТП-3719 п.Путилово (L=500м) Кировск | 2004 |  | АВВГ 4х50 | Путилово
Путилово
Путилово
Путилово
Путилово
х | 278 |  | 5152 | 2017 | ВЛЗ-10 кВ ф.30-01 до ТП-3857 (СВ110-24 шт.,L=830 м) | 0.802 | СИП-3 1х50 мм2 | 24 |  |  | 5157 | 5156 | ТП-3857(ТП-2) | КТП | 1х250 | 5154 | ВЛИ-0,4 кВ от ТП-3857 (СВ95-2-36 шт, СВ-110-15 шт.,L=1282 м) | 2017 |  |  | 31 |  | 31 | [10 empty] | Путилово
Путилово
Путилово
Путилово
Путилово
х | 279 | [9 empty] | Не на балансе АО "ЛОЭСК" |  | ТП-3708-сторонняя |  |  | 000000810 | Воздушная линия 0,4 кВ от ТП -3708 | 2003 |  | СИП 3х25+1х35 | 13 |  | 13 | [5 empty] | 000000834 | Кабельная линия 0,4 кВ от ТП-3708 п.Путилово (L=400м) Кировск | 2003 |  | АСБ3х50+1х25 | Путилово
[30 empty] | КЛ-0,4кВ ТП-3708 - ДЕТ.САД | 2003 | 0.16 |  | Путилово
[30 empty] | КЛ-0,4кВ ТП-3708 - ДЕТ.САД РЕЗЕРВ | 2003 | 0.16 |  | Путилово
[30 empty] | КЛ-0,4кВ ТП-3708 - ИГНАШКИНЫХ Д.9,10 | 2003 | 0.25 | 0 | Путилово
[30 empty] | КЛ-0,4кВ ТП-3708 - ХЛЕБОЗАВОД | 2003 | 0.12 |  | Путилово
х | 280 | [9 empty] | Не на балансе АО "ЛОЭСК" |  | ТП-3703-стороняя |  |  | 000002895 | ВЛИ-0,4кВ от оп.35 от КТП-3703 Кировск (СИП2А 3х50+1х70+1х25, L=500м, СВ-95- 23 шт., СИП4 2х16, L=270м) Путилово | 2014 |  | СИП2А 3х50+1х70+1х25-0,5;СИП4 2х16-0,270 | 23 |  | 23 | [10 empty] | Путилово
[16 empty] | 5249 | Киров, Стр-во ВЛ-0,4 от КТП-3703 кВ в п. Путилово Кировского р-на ЛО (12-1-10-1-08-06-2-123) | 2017 |  | СИП-2 4х95+1х25- 0,495 км, СИП-2 3х35+1х50- 0,15 км., СИП-4 2х16- 0,11 км. | 21 |  | 21 | [10 empty] | Путилово
Путилово
Путилово
Путилово
х | 281 | 731-12 | 5151 | 2017 | ВЛЗ-10 кВ от ф.ТП 731-12 до КТП-3855 (СВ110-4 шт.,L=330 м) | 0.36 | СИП-3 1х50 мм2 | 14 |  |  | 5150 | 5149 | ТП-3855 (ТП-3) | КТП | 1х100 | 5153 | ВЛИ-0,4 кВ от ТП-3855 (СВ95-2-47 шт.,L=1920 м) | 2017 |  | СИП2А 3х70+1х95+1х25 | [13 empty] | Путилово
|  | ПС-731 Ф-12 | Распоряжение №270 от 31.12.14г. | 3: 2015; 4: ВЛ-10кВ; 5: 0; 6: СИП-3 1×50 | [23 empty] | Путилово
Путилово
Путилово
Путилово
х | 282 | 731-12 | [8 empty] | 5159 | 5158 | ТП-3856 (ТП-1) | КТП | 1х100 | 5155 | ВЛИ-0,4 кВ от ТП-3856 (СВ-95 -27шт, СВ-110-9 шт., L= 1291м) | 2017 |  | 28 |  | 28 | 28 | [5 empty] | 5345 | Киров, Стр-во ВЛИ-0,4 кВ от опоры №3 ВЛИ-0,4 кВ ТП-3856 в п. Путилово Кировский р-на ЛО (16-1-10-1-08-06-2-0702) | 2017 |  | АПвБбШп-1 4х50 | Путилово
[16 empty] | 16-1-10-1-08-06-2-0702 | Киров, Стр-во ВЛИ-0,4 кВ от опоры №3 ВЛИ-0,4 кВ ТП-3856 в п. Путилово Кировский р-на ЛО | 2017 |  | СИП-2 4х50 | 2 |  | 2 | [10 empty] | Путилово
Путилово
Путилово
Путилово
Путилово
|  |  | 220000214 | 3: 1988; 4: ВЛ-110 кВ г.Шлиссельбург 3684,0м; 5: 1.842 |  |  | ВЛ-110 кВ г.Шлиссельбург 3684,0м | фидер | [19 empty] | Шлиссельбург
Шлиссельбург
Шлиссельбург
Шлиссельбург
Шлиссельбург
х | 283 | ф.727-08 | [8 empty] | абонентская |  | ТП-10-бесхозная | ЗТП |  |  | ВЛ-0,4КВ Л-5 - АВТОСЕРВИС, ШИНОМОНТАЖ | 1962 | 0.35 | [10 empty] | ПС-727 Ф.05, Ф.14 - ТП "ЛИРС" | 2000 | 0.8 |  | Шлиссельбург
[17 empty] | ВЛ-0,4КВ Л-8 - СТРОЙБАЗА "РИФ", АВТОСЕРВИС | 2010 | 0.714 | [5 empty] | Л 10-4 - ОЧИСТНЫЕ КОТЕЛЬНАЯ |  | 0 | 0 |  | ПС-727 Ф.13 - ТП НССЗ | 2000 | 1.2 |  | Шлиссельбург
[17 empty] | ВЛ-0,4КВ Л-9 - АЗС 2ЛИНОС" Ж.Д. БАЛТВОДХОЗ | 1971 | 0.897 | [5 empty] | Л 10-8 СТРОЙБАЗА, агенство РИФ |  | 0.06 | АВБбШВ 4х95 |  | ПС-727 Ф.16 - ТП НССЗ | 2000 | 1.2 |  | Шлиссельбург
[25 empty] | Л 10-9 "Линос",Балтводхоз | 0 | 0.06 | АВБбШВ 4х95 | [5 empty] | Шлиссельбург
[25 empty] | Л 10-6 - МЕТЕОСТАНЦИЯ | 0 | 0 | 0 | [5 empty] | Шлиссельбург
[25 empty] | Л 10-1 - хлораторная | 0 | 0 | 0 | [5 empty] | Шлиссельбург
[25 empty] | Л 10-3 - очистные насосная | 0 | 0 | 0 | [5 empty] | Шлиссельбург
х | 284 | ф.727-15 | [8 empty] | 220000119 | 220000121 | ТП-1 | ЗТП | 1х250 | 220000125 | ВЛ-0,4 кВ от ТП- 1 1214м | 1982 | [5 empty] | 100000331 | Кабельная линия 6 кВ от ТП-1 до ТП-21 г.Шлиссельбург ЛО | 2015 |  | АСБ2Л 3х240 | 220000124 | КЛ-0,4 кВ от ТП-1 68м | 2006 |  |  | Шлиссельбург
[17 empty] | ВЛ-0,4кВ от ТП-1 Л-3 - ОЗЕРНОЕ ПРОРАБСТВО | 1982 | 0.14 | [10 empty] | Л1-2 ООО"Система" | 1976 | 0.3 | АСБ3х150+95 | Шлиссельбург
[17 empty] | ВЛ-0,4кВ от ТП-1 Л-6 - УЛ.КРАСНОФЛОТСКАЯ, УЛ.КРАСНЫЙ ТРАКТ, ООО "ЯКТОР", ПЕТРОВСКИЙ ПРИЧАЛ | 1982 | 1.168 | [10 empty] | КЛ-0,4кВ Л-3 - ОЗЕРНОЕ ПРОРАБСТВО | 2000 | 0.02 |  | Шлиссельбург
[17 empty] | ВЛ-0,4кВ от ТП-1 Л-7 - ООО "ПЕТРОСТРОЙ" | 1982 | 0.19 | [10 empty] | КЛ-0,4кВ Л-4 - ГАРАЖ "БЛАГОУСТРОЙСТВО" |  | 0.095 |  | Шлиссельбург
[17 empty] | ВЛ-0,4кВ от ТП-1 Л-8 - "ВОЛНА", ПЕКАРНЯ, ООО "ЭДЕМ", АВТОСЕРВИС КУРШИЕВ | 1982 | 1.114 | [10 empty] | КЛ-0,4кВ Л-6 - КРАСНЫЙ ТРАКТ, КРАСНОФЛОТСКАЯ, ООО "ЯКТОР" | 2000 | 0.034 |  | Шлиссельбург
[30 empty] | КЛ-0,4кВ Л-7 - АОЗТ "ПЕТРОСТРОЙ" |  | 0.19 |  | Шлиссельбург
[30 empty] | КЛ-0,4кВ Л-8 - "ВОЛНА", "ЭДЕМ" | 2000 | 0.034 | АПВБбШП(Г) 4х120 | Шлиссельбург
х | 285 | ф.517-13 | [8 empty] | 220000026 |  | ТП-33 | КТП | 1х400 | 220000209 | ВЛ-0,4 кВ от КТП- 33 2013 м | 1971 | [10 empty] | 220000117 | КЛ-0,4 кВ от КТП-33 85м | 1982 |  |  | Шлиссельбург
[17 empty] | Л 33-2 - КНС УЛ.ОКТЯБРЬСКАЯ | 1992 | 0.165 | СИП4 4х120 | 7 |  | 7 | [6 empty] | Л-3 - КРАСНОФЛ.ПЕР., УЛ.ОКТЯБРЬСКАЯ, УЛ.ПРОЛЕТ., БЕЗЫМЯННЫЙ ПЕР. | 2000 | 0.02 | АВБбШВ 4х50 | Шлиссельбург
[17 empty] | Л 33-3 от оп.1 по Краснофлотскому пер.. Октябрьской, Кр. тракт (Козбел), Пролетарская, Безымянный |  | 1.3 | СИП4 4х95 | 39 |  | 39 | [6 empty] | Л-5 - УЛ.ОКТЯБРЬСКАЯ, УЛ.ПРЕОБРАЖЕНСКАЯ | 2000 | 0.02 | АВБбШВ 4х120 | Шлиссельбург
[17 empty] | Л-4 от оп.1 до оп.8 ул. Заозерная |  | 1.2 | СИП4 4х70+1х16 | 8 |  | 8 | [10 empty] | Шлиссельбург
[17 empty] | Л - 5 с оп.1 по ул.Октябрьская, Преображенская, Загородный пер. |  | 0.485 | СИП2А 4х95+25 | 24 |  | 24 | [10 empty] | Шлиссельбург
х | 286 | ф. 727-04 |  |  | от ТП-3 оп.25 до оп.36 | 0.49 | СИП 3 1Х70 | 3 | 9 |  | 220000126 | 220000128 | ТП-3 | ЗТП | 1х250 | 220000129 | ВЛ-0,4 кВ от ТП- 3 837м | 1969 | [10 empty] | 220000130 | КЛ-0,4 кВ от ТП-3 891м | 1981 |  |  | Шлиссельбург
[5 empty] | ТП-3 от оп.36 до оп.53 | 1.15 | А95 | 2 | 15 | [7 empty] | Л-1 - УЛ.КИРОВА | 1969 | 0.23 | [10 empty] | ф.727-04 оп. 52 до КТП-23 | 1985 | 0.11 | ААШВу 3х70 | Шлиссельбург
|  |  |  | 4: От ТП-3 оп.53 до ТП-8; 5: 0.74; 6: А70 | [6 empty] | Л-4 - УЛ.КИРОВА, УЛ.ПРОЛЕТАРСКАЯ | 1969 | 0.756 | [10 empty] | ф.727-04 оп.49 до КТП-23 | 1985 | 0.22 | ААШВу 3х70 | Шлиссельбург
[5 empty] | от ТП-3 оп.52 до оп.72 (к ТП-5) | 0.24 | А95 | 2 | 3 | [20 empty] | ф.727-04 оп.77 к ТП-5 | 1976 | 0.05 | ААБ 3х70 | Шлиссельбург
|  |  |  | 4: От ТП-3 оп.36 до ТП-20; 5: 0.04; 6: А95; 7: 1 | [19 empty] | ТП-3 - ТП-1 САД-ВО "ШЛИССЕЛЬБУРЖЕЦ" | 2000 | 0.063 |  | Шлиссельбург
[30 empty] | Л 3-1 ул.Кирова | 1960 | 0.036 | 2хАПВБбШП(Г) 4х95 | Шлиссельбург
[30 empty] | Л 3-2 КНС-7 | 1960 | 0.55 | АСБ 3х120 | Шлиссельбург
[30 empty] | Л 3-4 - УЛ.КИРОВА, Д.11,15-19; УЛ.ПРОЛЕТАРСКАЯ, Д.23-36 | 1960 | 0.035 | 2хАПВБбШП(Г) 4х95 | Шлиссельбург
х | 287 | ф. 727-04 |  | 3: 1971; 4: ВЛ-6КВ ТП-3 - Ф.727-04 ОТ ТП-3 ДО КТП-8; 5: 3.14 | ЛОЭСК ??? |  | ТП-8-старая ТП | ЗТП |  | 220000185 | ВЛ-0,4 кВ от КТП- 8 4484 м | 1971 | [10 empty] | 220000186 | КЛ-0,4 кВ от КТП- 8 60 м | 1968 |  |  | Шлиссельбург
[17 empty] | Л 8-3 с оп.1 -оп 18 на Новолад.к | 1976 | 1.792 | А35 | 10 | 9 | 19 | [6 empty] | Л-3 Новолад.канал | 1976 | 0.03 | ААШВБ3х50+25 | Шлиссельбург
[17 empty] | Л 8-5 от оп.1 к ж/д Новолад. 71,72 | 2011 | 0.085 | А 50 | 6 |  | 6 | [6 empty] | ПС-727-ТП-2 Ф.04 | 2000 | 0.45 |  | Шлиссельбург
[30 empty] | Л-5 НОВОЛАДОЖСКИЙ КАНАЛ, Д.71,72 |  | 0.03 | ААБ 3х70+1х25 | Шлиссельбург
Шлиссельбург
х | 288 | ф.727-03 | [8 empty] | 220000205 |  | ТП-28 | МТП | 1х250 | 220000206 | ВЛ-0,4 кВ от КТП- 28 1501 м | 1971 | [10 empty] | НЕТ ИНВ.№ КЛ-0,4КВ | Л-3 СТАРОЛАДОЖСКИЙ КАНАЛ Д.142-170 БУС ГБУ "ВОЛГО-БАЛТ" | 2000 | 0.015 | АВВГ4х50 | Шлиссельбург
[17 empty] | Л 28- 2 ЛАДОЖСКАЯ РЕЧКА, НОВОЛАДОЖСКИЙ КАНАЛ | 1971 | 0.646 | СИП2А 3х70+1х95 | 17 |  | 17 | [10 empty] | Шлиссельбург
[17 empty] | Л.28-4 Ладожская речка | 2000 | 0.798 | А35 | 20 | 1 | 21 | [10 empty] | Шлиссельбург
[17 empty] | Л 28- 3 СТАРОЛАДОЖСКИЙ КАНАЛ Д.142,170 | 1971 | 1.086 | А35 | 27 |  | 27 | [10 empty] | Шлиссельбург
Шлиссельбург
х | 289 |  |  | 5: 0 | поставить титул |  | ТП-64 | КТП | 1х250 | 13-2-22-0-08-06-2-478 (нет инв. №) | Шлис, РК ВЛИ-0,4 от проектируемой ТП-64 до объектов заявителей (13-2-22-0-08-06-2-478) | 2018 |  | СИП 3х70+1х95+1х25 | [13 empty] | Шлиссельбург
[16 empty] | в инв. № 220000206 | Л-1, путем перезаводки сетей Л-2 от ТП-28 |  | 0.236 | СИП 3х70+1х95+1х25 | [13 empty] | Шлиссельбург
[16 empty] | в инв. № 220000206 | Л-2, путем перезаводки сетей Л-2 от ТП-28 |  | 0.433 | СИП 3х70+1х95+1х25 | [13 empty] | Шлиссельбург
[17 empty] | Л-3 |  | 0.203 | СИП 3х70+1х95+1х25 | [13 empty] | Шлиссельбург
Шлиссельбург
х | 290 | ф.727-06 | [8 empty] | бесхозная |  | ТП-5-бесхозная | ЗТП |  |  | Л-4 - НОВОЛАДОЖСКИЙ КАНАЛ | 1976 | 0.32 | [10 empty] | ТП-5 Л-4 - НОВОЛАДОЖСКИЙ КАНАЛ |  | 0.11 |  | Шлиссельбург
[17 empty] | Л-8 | 1976 | 1.334 | [10 empty] | ТП-5 Л-6 - ЯРОСЛАВСКИЕ КРАСКИ, СЕВЕРНЫЙ ПЕР.1А | 2000 | 0.01 |  | Шлиссельбург
[17 empty] | Л 5-6 от трубост.ТП до маг."Яросл. Краски" | 1976 | 0.31 | СИП4 4х95 | 8 |  | 8 | [6 empty] | ТП-5 Л-8 - СТАРОЛАДОЖСКИЙ КАНАЛ | 2000 | 0.01 |  | Шлиссельбург
[30 empty] | Л 5-13-РЕЗЕРВ |  |  |  | Шлиссельбург
[30 empty] | Л 5-1 - ГАРАЖ |  |  |  | Шлиссельбург
[30 empty] | Л 5-3 - ДЕРЕВОЦЕХ |  |  |  | Шлиссельбург
[30 empty] | Л 5-5 - КОТЕЛЬНАЯ, БЕРЕГ |  |  |  | Шлиссельбург
[30 empty] | Л 5-7 - ЭЛЕКТРОЦЕХ |  |  |  | Шлиссельбург
[30 empty] | НЕТ ИНВ.№ КЛ-0,4КВ |  |  |  | Шлиссельбург
х | 291 | ф.727-06 | [8 empty] | 220000170 |  | ТП-17 | ЗТП | 2х630 | 220000172 | ВЛ-0,4 кВ от ТП- 17 1973 м | 1974 | [6 empty] | ТП-17-Л-11-КР-10-17-11 СТАРОЛАД.26 | 2000 | 0.21 |  | 220000173 | КЛ-0,4 кВ от ТП- 17 2129м | 1978 |  |  | Шлиссельбург
[17 empty] | Л-8 - НОВОЛАДОЖСКИЙ КАНАЛ К ГАВАНИ И К НЛТУ | 1974 | 1.265 | [5 empty] | Л 17-10 Северный 1 кр5 | 0 | 0.285 | АВБбШв 4х120 |  | ТП-17 - ТП-13 | 1986 | 0.4 | АСБ10 3х240 | Шлиссельбург
[17 empty] | Л-1 - РЕЗЕРВ ПО Ж/Д "СИГМА" | 2010 | 0.16 | [10 empty] | Л 17-2 ящик УО №14 |  | 0.06 | АВВГ 4х16 | Шлиссельбург
[17 empty] | Л-16 | 1974 | 0.04 | [10 empty] | Л 17-3 Северный пер 1 КР 4 |  | 0.373 | АВБбШв 4Х120 | Шлиссельбург
[17 empty] | Л-6 -кот. Прогресс | 1974 | 0.165 | СИП4 4х70 | 5 |  | 5 | [6 empty] | Л 17-5 Северный пер 5 кр9 |  | 0.384 | АВБ 3х185+70 | Шлиссельбург
[17 empty] | Л- - МАЛОНЕВСКИЙ КАНАЛ ЛАРЬКИ | 1987 | 0.8 | [10 empty] | Л 17-6 кот.Прогресс |  | 0.02 | АВВГ 4х95 | Шлиссельбург
[30 empty] | ТП-17-КР 3-17-7 | 2000 | 0.228 |  | Шлиссельбург
[28 empty] | 0 |  | Л 17-9 КНС4 |  | 0.26 | ААБ3х150+70 | Шлиссельбург
[30 empty] | Л 17-12 Старолад 26 |  | 0.21 | АВБбШв 4Х150 | Шлиссельбург
[30 empty] | Л 17-14 ВЕСК |  | 0.007 | АВБбШв 4х185 | Шлиссельбург
[30 empty] | Л 17-16 КР-1 на ул.Чекалова |  | 0.12 | АСБ3х185+70 | Шлиссельбург
[30 empty] | перемычка ул.Чекалова КР1-17-16 - КНС-4 |  | 0.15 | ААБ3х150+70 | Шлиссельбург
х | 292 | Ф727-06 | [8 empty] | 220000155 | 220000157 | ТП-13 | ЗТП | 1х630 | 220000159 | ВЛ-0,4 кВ от ТП- 13 769м | 1982 | [6 empty] | Л 13-10 от оп.9 до ВРУ ТСЖ Ладога |  | 0.045 | АВБбШв 4х240 | 220000158 | КЛ-0,4 кВ от ТП- 13 1013м | 1984 |  | 0 | Шлиссельбург
[17 empty] | Л-1 - кот. "Прогресс" | 1982 | 0.03 | СИП4 4х70 | 1 |  | 1 | [6 empty] | ТП-13 - ТП-6 | 1976 | 0.3 | АСБ10 3х120 + 3х240 | Шлиссельбург
[17 empty] | Л-2 - УЛ.ЧЕКАЛОВА 37, КНС | 1980 | 0.35 | СИП4 4х70+16 | 20 |  | 20 | [6 empty] | Л 13-1 вых. На оп. 1 до кот.Прогресс |  | 0.025 | АВБбШв 4х70 | Шлиссельбург
[17 empty] | Л-4 - СТАР-ИЙ Д.18 "ПЯТЕРОЧКА" | 2012 | 0.114 | СИП4 4х70+16 | 20 |  | 20 | [6 empty] | Л 13-3 поликлиника |  | 0.12 | АСБ3х95+50 | Шлиссельбург
[17 empty] | Л 13-1 - ПРАЧЕЧНАЯ, УЛ.ЧЕКАЛОВА, НОВОЛАДОЖСКИЙ КАНАЛ | 1982 | 1.426 | [10 empty] | Л 13-2 прачечная, НОВОЛАДОЖСКИЙ КАНАЛ, ЧЕКАЛОВА 36,36А,29 |  | 0.01 | АВБбШв 4х95 | Шлиссельбург
[17 empty] | Л-5 - ТСЖ Ладога | 1980 | 0.066 | СИП2А 4х95 | 4 |  | 4 | [6 empty] | КОТЕЛЬНАЯ НЛРВПиС |  | 0.09 | СБ3х70+35 | Шлиссельбург
[26 empty] | 0 |  |  |  | Л13-8 ОБЩ.НЛРВПИС, УЛ.ЧЕКАЛОВА Д.29А |  | 0.09 | 2хАСБ 3х120+50 | Шлиссельбург
[30 empty] | Л 13-9 ПЕРЕМЫЧКА ОТ КР-3 ДО КР-9 |  | 0.07 | АСБ3х50+25 | Шлиссельбург
[30 empty] | ПЕРЕМЫЧКА ОТ КР-1 ДО КР-3 |  | 0.07 | АСБ 3х50+25 | Шлиссельбург
[30 empty] | перемычка КР-5-ЯРВ УЛ.ЧЕКАЛОВА 29А |  | 0.06 | КНР4х16 | Шлиссельбург
[30 empty] | ТП-13-ГРП |  | 0.07 |  | Шлиссельбург
[30 empty] | ТП-13-КР-1-13-9 |  | 0.23 |  | Шлиссельбург
[30 empty] | Л-13-9 - ОБЩ. "МИР" |  | 0.09 |  | Шлиссельбург
х | 293 | ф.727-06 | [8 empty] | 12-1-22-1-01-00-2-191 |  | ТП-6Н | ЗТП | 2х630 | 220000136 | ВЛ-0,4 кВ от ТП- 6 996м | 1976 | [5 empty] | РД№ 07-3005/РД-220 (12-1-22-1-01-00-2-191) | КЛ-6 кВ от РУ-6 кВ ТП-13 до РУ-6 кВ ТП-6Н | 2017 |  | АСБ2л 3х240, 3х120 | 220000137 | КЛ-0,4 кВ от ТП-6 1110м | 1979 |  | 0 | Шлиссельбург
[11 empty] | 220000095-списана | 220000096-списана | ТП-6-списана |  |  |  | Л 6-9 от ТП по ул. Чекалова в сторону ул. Жука, Пионерский пер., 4, ул. Кр. пл., д.8, ИП Бавтушная (ларь) |  | 0.528 | СИП 4х95 | 16 |  | 16 |  | КЛ-6 кВ от РУ-6 кВ ТП-13 до соед.муфты №1 | 2017 | 0.25 | АСБ2л 3х240 |  | Л 6-13 Управляющ комп. |  | 0.07 | АВБбШВ3х70+1х35 | Шлиссельбург
[17 empty] | Л 6-17 от ТП по ул. Чекалова в сторону Ладожского пер. |  | 0.339 | СИП 4х95 | 12 |  | 12 |  | КЛ-6 кВ от РУ-6 кВ от соед.муфты №1 до РУ-6кВ ТП-6Н | 2017 | 0.25 | АСБ2л 3х120 |  | Л 6-23 от КР-2 Ст.лад.16 |  | 0.25 | АСБ4х95 | Шлиссельбург
[17 empty] | Л6-11 У.О | [7 empty] | Л 6-10 до КР-1 Ст.лад.16 |  | 0.25 | АСБ4х95 |  | ТП-6 Л-19 НА КР-5-6-19 ХИРУРГИЯ | 2000 | 0.14 |  | Шлиссельбург
[30 empty] | ТП-6 Л-9 - УЛ.ЧЕКАЛОВА В СТОРОНУ УЛ.ЖУКА, ПИОНЕРСКИЙ ПЕР., ЛАРЕК, КРАСН.ПЛ. |  | 0.015 |  | Шлиссельбург
[30 empty] | ТП-6 Л-17 - УЛ.ЧЕКАЛОВА В СТОРОНУ ЛАДОЖСКОГО ПЕР., УК, УЛ.УЛЬЯНОВА, Д.22,24,26 |  | 0.015 |  | Шлиссельбург
[30 empty] | ТП-6 Л-19- БОЛЬНИЦА | 2000 | 0.05 |  | Шлиссельбург
х | 294 | ф.727-06 | [8 empty] | 220000138 | 220000140 | ТП-7 | ЗТП | 1х630, 1х400 | 220000141 | ВЛ-0,4 кВ от ТП- 7 1519м | 1977 | [5 empty] | 000000647 | КЛ-6кВ от ТП-7 до ТП-5(НССЗ) Шлиссельбург | 2009 | 0 | 0 | 220000142 | КЛ-0,4 кВ от ТП-7 260м | 1995 |  |  | Шлиссельбург
[17 empty] | Л 7-2 - администрация,ЖУКА 5А | 1977 | 0.319 | СИП4 4х70 | 12 |  | 12 |  | Л 7-10 - НЛРВПИС КОНТОРА |  |  |  |  | ТП7-ТП7А | 1985 | 0.5 | АСБ10 3х120 | Шлиссельбург
[17 empty] | Л 7-4 1-ая цепь по ул. Ульянова | 1977 | 0.555 | СИП4 4х95 | 20 |  | 20 | [6 empty] | Л 7-1 ВОДОЗАБОР 2-Й ПОДЪЕМ |  | 0.01 | АВБбШв 4х120 | Шлиссельбург
[17 empty] | Л 7-6 МЧС, НОВОЛАДОЖСКИЙ КАНАЛ, ПИОНЕРСКИЙ ПЕРЕУЛОК | 1977 | 0.57 | СИП2А 3х70+95 | 2 |  | 2 | [6 empty] | Л 7-2 - АДМИНИСТРАЦИЯ, ул. Жука Д.5А, ВИКИНГ ЛЕС |  | 0.01 | АВБбШв 4х95 | Шлиссельбург
[30 empty] | Л 7-4 1-ая цепь ул. Ульянова |  | 0.01 | АВБбШв 4х95 | Шлиссельбург
[30 empty] | Л 7-6 ул. Жука, МЧС, Новолад. к-л. |  | 0.01 | АВВГ 4х95 | Шлиссельбург
[30 empty] | ТП7-ТП15 | 2000 | 1.2 | АСБ10 3х120 | Шлиссельбург
[30 empty] | ТП7-ТП15 | 2000 | 0.6 | АСБ10 3х120 | Шлиссельбург
[30 empty] | ТП7-ТП6 | 2000 | 0.6 | АСБ10 3х120 | Шлиссельбург
[30 empty] | ТП-7 Л-23 | 2000 | 0.03 |  | Шлиссельбург
[26 empty] | 0 | 0 | 0 |  | Л 7-5 - ВОДОЗАБОР 1-Й ПОДЪЕМ |  |  |  | Шлиссельбург
[30 empty] | Л 7-14 - МОРОЗОВ БАНЯ |  |  |  | Шлиссельбург
[30 empty] | Л 7-3 - ВОДОЗАБОР ПОДЪЕМ НАСОС 5 |  |  |  | Шлиссельбург
[30 empty] | Л 7-7 - ВОДОЗАБОР 1 ПОДЪЕМ КОТЕЛЬНАЯ |  |  |  | Шлиссельбург
х | 295 | ф.727-03 | [8 empty] | На балансе АО "ЛОЭСК" только оборудование подстанции | 220000143 | ТП-7А-оборудование | ЗТП | 2х400 | 220000144 | ВЛ-0,4 кВ от ТП- 7а 1161м | 1977 | [5 empty] | 14-1-22-1-01-00-2-085 | Шлис, Стр-во КЛ-10 кВ от ТП-6 до ТП-7А (14-1-22-1-01-00-2-085) | 2018 | 0,514 | АСБ2Л 3х120 | 220000145 | КЛ-0,4 кВ от ТП-7а 45м | 1995 |  |  | Шлиссельбург
[17 empty] | Л 7А-5 от ТП до оп.9 Гостинный двор |  | 0.32 | СИП4 4х70 | 9 |  | 9 | [6 empty] | Л 7А-1 ПИТ.СЕКЦИЯ 1ЩСУ |  |  |  | Шлиссельбург
[17 empty] | Л 7-16 от ТП до оп. 1 ул. Чекалова, д.4 |  | 0.025 | СИП4 4х70 | [9 empty] | Л 7А-5 ГОСТИНЫЙ ДВОР | 2000 | 0.01 |  | Шлиссельбург
[17 empty] | Л-8 - РЫБИНСПЕКЦИЯ ОФИС | 1977 | 0.05 | [10 empty] | Л 7А-11 НЛРВПИС |  |  |  | Шлиссельбург
[17 empty] | Л-6 - 1-Й ПОДЪЕМ ВОДОЗАБОРА | 1971 | 0.14 | [10 empty] | Л 7А-4 ПРИЧАЛ, МЧС |  | 0.015 | АВВГ 4х150 | Шлиссельбург
[17 empty] | Л-4 - ПРИЧАЛЫ, МЧС | 1977 | 0.385 | [10 empty] | Л 7А-3 ЩСУ |  |  |  | Шлиссельбург
[17 empty] | Л-14 - УЛ.ЖУКА, КР.ПЛОЩ., МИЛИЦИЯ, БЛАГОУСТРОЙСТВО | 1977 | 0.37 | [10 empty] | Л 7А-14 УЛ.ЖУКА, Д.1,1А. БЛАГОУСТРОЙСТВО, АДМИНИСТРАЦИЯ РЕЗЕРВ |  | 0.01 | АВБбШв 4х95 | Шлиссельбург
[17 empty] | Л-11 - КОНТОРА НЛРВПИС | 1971 | 0.06 | [10 empty] | Л 7А-16 УЛ.ЧЕКАЛОВА Д.4 |  | 0.01 | АВВГ 4х95 | Шлиссельбург
[30 empty] | Л 7А-13 ПИТ.СЕКЦИЯ 1ЩСУ РЕЗЕРВ |  |  |  | Шлиссельбург
[30 empty] | Л 7А-15 ЩС ХЛОРАТОРНАЯ |  |  |  | Шлиссельбург
[30 empty] | Л 7А- 6 - ВОДОЗАБОР 1-Й ПОДЪЕМ |  |  |  | Шлиссельбург
[30 empty] | Л 7А- 12 - ЩСУ СЕКЦ.3,4 |  |  |  | Шлиссельбург
х | 296 | 2009 |  | 4: ВЛ-6КВ РП-1 - КТП-19; 5: 2.11 | 220000113 | 220000115 | РП-1 | РП | 2х630 |  | Л РП-7 УО |  | 1.5 | А25 | 51 |  | 51 | 220000118 | КЛ-6кВ от РП-1 до ТП-16 -158м | 2006 |  | АСБ10 3х120 | 220000116 | КЛ-0,4 кВ от РП 2300м | 1982 |  |  | Шлиссельбург
[16 empty] | 17-1-10-0-08-06-2-0594 (инв. № на работы по реконструкции взят с ТП-1 220000125) | Киров, РК ВЛ-0,4 кВ Л-4 от РП-1 до границы участка заявителя в г. Шлиссельбурге Кировского р-на ЛО (инв.220000125) (17-1-10-0-08-06-2-0594) | 2018 |  | СИП 4х70+1х16-231 м, СИП4 2х16- 24 м |  |  |  |  | Л РП-3 Малоневский к-л 10 | 1982 | 0.22 | АСБ3х95+1х35 |  | Л РП-ТП22 | 1985 | 0.385 | АСБ2л 3х150 | Шлиссельбург
|  | ф.727-03 | [22 empty] | Перемычка с КР-3-РП-1-10 до д/с «Орешек» | 1982 | 0.15 | 2 КНР 4х95 |  | Л РП-КТП9 | 2006 | 0.28 | АСБ6 3х185 | Шлиссельбург
|  | ф.727-06 | [27 empty] | Л РП-ТП14 | 1980 | 0.4 | ААШВ 3х120 | Шлиссельбург
[30 empty] | РП-1 | 2000 | 0.4 |  | Шлиссельбург
[30 empty] | Л РП-1 ВРЩ 1, М-Н д.12 |  | 0.16 | АСБ 4х120 | Шлиссельбург
[30 empty] | Л РП-2 ВРЩ 2 М-невский к-л 12 | 1982 | 0.25 | АСБ3х95+1х35 | Шлиссельбург
[30 empty] | Л РП-5 д/сад «Орешек» через КР-3 | 1982 | 0.15 | АВБбШв3х150 | Шлиссельбург
[30 empty] | РП-РП-1 Л-4 ДО ОП. ВЛ-0,4КВ ЛАРЬКИ | 1982 | 0.03 | АВВГ 3х50+16 | Шлиссельбург
[30 empty] | Л РП-8 ЩС школа | 1982 | 0.24 | АВБбШв3х150+1х50 | Шлиссельбург
[30 empty] | Л РП-9 Росрегионы стройка | 2010 | 0.25 | АВБбШв3х150+1х50 | Шлиссельбург
[30 empty] | РП-РП-1 ПЕРЕМЫЧКА ОТ ВРЩ-1 ДО ВРЩ-2 | 1982 | 0.15 | АСБ3х95+1х50 | Шлиссельбург
[30 empty] | Л РП-11 18 Января д. 3 КР1-РП-1-11 | 1982 | 0.15 | АСБ3х95+1х35 | Шлиссельбург
[30 empty] | Л РП-13 ВРЩ Школа №1 | 1982 | 0.24 | АВБбШв3х150 +1х50 | Шлиссельбург
[30 empty] | перемычка М-невский к-л 12 ВРЩ 1- ВРЩ 2 | 1982 | 0.16 | АСБ3х95+1х35 | Шлиссельбург
х | 297 | Ф517-14 Ф517-11 | [8 empty] | 2705 |  | ТП-38 | ЗТП | 2х630 | [8 empty] | 000001369 | КЛ-10кВ от РТП-2 до ТП-38 Шлиссельбург | 2011 |  | АСБ2л 3х240 АСБ2л 3х240 | 17-1-10-1-08-03-2-0481 | Киров, Стр-во КЛ-0,4 кВ от ТП-38 до ГРЩ заявителя в г.Шлиссербург Кировского района ЛО (17-1-10-1-08-03-2-0481) | 2017 |  | АВБШв 4х240 | Шлиссельбург
Шлиссельбург
Шлиссельбург
Шлиссельбург
Шлиссельбург
х | 298 | Ф727-03 | [8 empty] | 220000146 | 220000148 | ТП-11 | ЗТП | 1х630, 1х400 | 220000150 | ВЛ-0,4 кВ от ТП- 11 427м | 1969 | [6 empty] | Л 11-10 Мневск 7 ВРЩ | 2000 | 0,3 | АВПБ3х70+1х35 | 220000149 | КЛ-0,4 кВ от ТП-11 2460м | 1995 |  |  | Шлиссельбург
[17 empty] | Л-13 - ЛАРЬКИ МАЛОНЕВСКИЙ КАНАЛ |  | 0.2 | [10 empty] | Л 11-1 1 Мая 12 | 2000 | 0.13 | АПВВ 3х70+25 | Шлиссельбург
[17 empty] | Л-3 - маг. "Рыбка", АПТЕКА "РАДУГА" | 1969 | 0.197 | СИП4 4х70+16 | 6 |  | 6 | [6 empty] | ТП-11доТП-4 |  | 0.612 | АСБ2л-10 | Шлиссельбург
[17 empty] | ВЛ-0,4КВ ТП-11- Л-1 | 1971 | 0.15 | [10 empty] | Л 11-3 до оп.1 на маг. "Рыбка" |  | 0.03 | АВВГ4х95 | Шлиссельбург
[17 empty] | Л 11-24 от оп.1 до оп.4 (15 )ларь и фотоателье на Малоневск. к-ле |  | 0.177 | СИП4 4х70+16 | 4 |  | 4 | [6 empty] | Л11-5 1 Мая 18 |  | 0.16 | АСБ3х95+1х50 | Шлиссельбург
[30 empty] | Л11-7 1 Мая 14 |  | 0.08 | АВБбШв 4х120 | Шлиссельбург
[30 empty] | Л11-9 Советский 3 |  | 0.05 | АВВГ4х120 | Шлиссельбург
[30 empty] | Л 11-12 Советский 5 КР 1-11-12 | 2000 | 0.16 | АВПБ3х70+1х35 | Шлиссельбург
[30 empty] | Л11-13 1Мая 8, почта КР 8-11-13 |  | 0.2 | АСБ4х95 | Шлиссельбург
[30 empty] | Л 11-14 Комсомольская 16, Мусинов | 2000 | 0.11 | СБМ 3х25+10 | Шлиссельбург
[30 empty] | Л11-15 Советский 3 КР 9-11-9 |  | 0.05 | АВВГ4х120 | Шлиссельбург
[30 empty] | Л11-16 1 Мая 20, КР 4-11-16 | 2000 | 0.25 | ААБ 3х95+50 | Шлиссельбург
[30 empty] | Л11-18 1 Мая 16, КР 5-11-18 | 2000 | 0.16 | ААБ 3х95+50 | Шлиссельбург
[30 empty] | Л 11-20 Советский 5. маг. Екатерининский КР 2-11-20 |  | 0.12 | АСБ 3х120+50 | Шлиссельбург
[30 empty] | перемычка lМая 18-1 Мая, д20 |  | 0.06 | КРПТ 3х70+16 | Шлиссельбург
[30 empty] | перемычка 1Мая14-1Мая16 | 2000 | 0.03 | АПБбШв 4х95 | Шлиссельбург
[30 empty] | перемычка 1Мая12 | 2000 | 0.17 |  | Шлиссельбург
[30 empty] | перемычка 1Мая12-д/с Березка | 2000 | 0.08 | АПВБ 3х70+1Х25 | Шлиссельбург
[30 empty] | перемычка М.невский 7-Советский 5 1-11-12 |  | 0.16 | АСБ 3х95+1х35 | Шлиссельбург
[30 empty] | перемычка 1 Мая16 КР 6-11-1 - Мая 16 КР 5-11-18 | 2000 | 0.03 | АПБбШв 4х95 | Шлиссельбург
[30 empty] | ТП-11 - КЛУБ "ПАРУС" | 2000 | 0.13 |  | Шлиссельбург
[30 empty] | Л 11-11 щит УО 23/11 | 2000 | 0.12 | АВВГ 5х16 | Шлиссельбург
х | 299 | ф.727-03 | [8 empty] | 220000131 | 220000133 | ТП-4 | ЗТП | 1х400 | 220000134 | ВЛ-0,4 кВ от ТП- 4 1380м | 1980 | [6 empty] | КЛ-6 кВ |  | 1.88 |  | 220000135 | КЛ-0,4 кВ от ТП-4 1620м | 1979 |  |  | Шлиссельбург
[17 empty] | Л 4-1 УО с оп.38 |  | 1.7 | А25 | 35 | 4 | 39 | [6 empty] | ТП4-ТП12 | 1972 | 0.25 | АСБ10 3х120 | Шлиссельбург
[17 empty] | Л4-1 от оп.1 - до оп. 8 (к часам у церкви) |  | 0.19 | СИП2 3х35+50+ 16 | 8 |  | 8 | [6 empty] | 2ТП4-ТП5НССЗ ( в сторону ТП-7А) | 1985 | 0.68 | АСБ 2Л 3Х185 | Шлиссельбург
[17 empty] | Л4-1 от оп. 8 до оп. 13 ( у церкви) |  | 0.172 | СИП4 4х35 | 5 |  | 5 | [6 empty] | К ТП-7А (от ТП-5 НССЗ) | 1985 | 0.45 | ААШВ 3х185 | Шлиссельбург
[17 empty] | Л4-1 от оп.3 до оп. 17 (маг. "Ягодка", "Великолукский") |  | 0.15 | СИП2 4х35+25 | 4 |  | 4 | [6 empty] | ТП-4 - ТП-7 (от ТП-5 НССЗ) | 1967 | 0.75 | АСБ2л 3х185 | Шлиссельбург
[17 empty] | Л4-1 от оп.15 до оп.18 УО |  | 0.04 | СИП4 2х16 | 1 |  | 1 | [6 empty] | ТП-4 -ТП-5(НССЗ) |  | 0.34 | АСБ 3х70 | Шлиссельбург
[17 empty] | Л4-1 от оп.3 до оп.23 УО спорт. площадки |  | 0.21 | СИП4 2х16 | 5 |  | 5 | [6 empty] | Л4-1 до оп.1 |  | 0.1 | АСБ3х120+50 | Шлиссельбург
[17 empty] | Л-3 к ж/д Затонная, д.3 оп.24 |  | 0.055 | СИП4 4х16 | 1 |  | 1 | [6 empty] | ТП-4 Л-8-1 МАЯ ПОЧТА | 1972 | 0.105 |  | Шлиссельбург
[17 empty] | Л4-3 от ТП к рынку оп.9 |  | 0.35 | СИП2А 3х70+50+25 | 9 |  | 9 | [6 empty] | ТП-4 Л-8-1 МАЯ ПОЧТА | 2000 | 0.013 |  | Шлиссельбург
[17 empty] | Л4-3 от оп.7 на старый и новый рынки |  | 0.03 | СИП4 4х25 | [9 empty] | ТП-4 Л-1 - ЧАСЫ, БАЛАСАНОВ, ГАЗ.СТАНЦИЯ |  | 0.1 |  | Шлиссельбург
[17 empty] | Л-3 - РЫНОК | 1980 | 0.71 | СИП4 4х16 | 1 |  | 1 | [6 empty] | Л 4-7 - ЗАТОННАЯ 1А |  | 0.14 |  | Шлиссельбург
[17 empty] | Л-1 - ЧАСЫ, БАЛАСАНОВ, ГАЗ.СТАНЦИЯ, ЩИТ УО | 1980 | 0.688 | [10 empty] | Л-4-6- РЫНОК КОНДОР | 2000 | 0.22 |  | Шлиссельбург
[17 empty] | Л-8 - ПОЧТА, 1 МАЯ, ЗАТОННАЯ 1А | 1980 | 0.515 | [10 empty] | Л 4-5 Уч. Корпус ЛОМЛ-ВПУ 26 |  | 0.1 | АПВГ3х120+50 | Шлиссельбург
[17 empty] | Л4-8 до оп.3 почта 1 Мая, д.4 |  | 0.2 | СИП4 4х70 | 3 |  | 3 | [6 empty] | Л 4-3 рынок | 2000 | 0.02 | АВБбШВ4х35 | Шлиссельбург
[30 empty] | Л4-4 КНС |  | 0.12 | ААБ3х50+1х25 | Шлиссельбург
[30 empty] | Л4-8 от оп.3 до КР 1-4-8 |  | 0.013 | АВБбШВ 4х120 | Шлиссельбург
[30 empty] | Л4-11 котельная "Треугольник" |  | 0.4 | ААВВГ 3х185+70 | Шлиссельбург
[30 empty] | Л4-12 котельная "Треугольник" |  | 0.4 | ААВВГ 3х185+70 | Шлиссельбург
[30 empty] | Л4-11 мастерские ЛОМЛ |  | 0.06 | АСБ 3х150 | Шлиссельбург
[30 empty] | Л4-12 мастерские ЛОМЛ |  | 0.06 | АСБ 3х150 | Шлиссельбург
[30 empty] | Л 4-2 Столовая ЛОМЛ |  | 0.08 | АСБ 3х150+1х95 | Шлиссельбург
[30 empty] | перемычка от ВРЩ мастерских до ВРЩ Затонная 1 |  | 0.02 | АСБ 3х150 | Шлиссельбург
[30 empty] | перемычка от ВРЩ 123А кот. "Треугольник" до ВРЩ 124 газовый модуль |  | 0.04 | ААВВГ 3х185+70 | Шлиссельбург
х | 300 | ф.727-06 | [8 empty] | 220000151 | 220000153 | ТП-12 | ЗТП | 1х400 | [13 empty] | 220000154 | КЛ-0,4 кВ от ТП- 12 1110м | 1975 |  | 0 | Шлиссельбург
[30 empty] | ТП12-ТП21 | 1991 | 0.72 | АСБ6 3х70 | Шлиссельбург
[30 empty] | ТП12-ТП21 | 1991 | 0.72 | АСБ10 3х50 | Шлиссельбург
[30 empty] | ТП12-КТП12а | 2007 | 0.018 | АСБ2л103х70 | Шлиссельбург
[30 empty] | Л 12-1 Комсомольская 4 |  | 0.02 | АСБ3х50+25 | Шлиссельбург
[30 empty] | Л 12-3 котельная "Треугольник" газ.мод. |  | 0.06 | АВВГ3х185+1х95 | Шлиссельбург
[30 empty] | перемычка кот. Треугольник ВРУ 124- кот. Треугольник ВРУ 122 | 2000 | 0.12 | АВВГ 3х185+70 | Шлиссельбург
[30 empty] | перемычка кот. Треугольник газов. мод. ВРУ 124 - кот. Треугольник ВРУ 123А |  | 0.04 | АВВГ 3х185+70 | Шлиссельбург
[30 empty] | Л12-4 Затонная 9 |  | 0.09 | АСБ3х150+70 | Шлиссельбург
[30 empty] | перемычка М.невский 13 КР4-12-8 КР5-12-8 |  | 0.09 | АСБ 3х120+50 | Шлиссельбург
[30 empty] | Л12-5 Малон.9 магазин КР 3-12-5, "Парус" |  | 0.3 | КВРП 3х120+50 | Шлиссельбург
[30 empty] | перемычка М-Н 9 КР5-12-8 - М-Н 11 КР2-12-8 |  | 0.1 | АСБ3х120+50 | Шлиссельбург
[30 empty] | перемычка М-Н 9 КР3-12-5 - "Парус" |  | 0.2 | АВВГ 3х120+70 | Шлиссельбург
[30 empty] | ТП-12 |  | 0.196 |  | Шлиссельбург
[30 empty] | Л 12-6 кот. Треугольник, ВРУ-122 |  | 0.05 | АВВБ3х185+70 | Шлиссельбург
[30 empty] | Л12-7 кот. Треугольник, ВРУ-122А |  | 0.05 | АВВБ3х185+70 | Шлиссельбург
[30 empty] | Л 12-8 М-Н 11, М-Н 9 КР2-12-8, КР5-12-8,КР 4-12-8 |  | 0.338 | ААШВ3х120+50 | Шлиссельбург
х | 301 | Ф727-06 | [8 empty] | 220000202 |  | ТП-12А | КТП | 1х400 | 220000203 | ВЛ-0,4 кВ от КТП- 12а 698м | 1980 | [10 empty] | 220000204 | КЛ-0,4 кВ от КТП-12а 40м | 1981 |  |  | Шлиссельбург
[17 empty] | Л-2 - автостоянка ул. Затонная д.8 | 1980 | 0.172 | СИП4 4х70 | [9 empty] | Л 12А-2 автостоянка ул. Затонная д.8 | 2007 | 0.015 | АВБбШВ 4х95 | Шлиссельбург
[17 empty] | КТП12А- "Пятерочка" | 2007 | 0.4 | СИП2А 3х70+95 | 7 |  | 7 | [6 empty] | Л 12А-3 "Пятёрочка" | 2007 | 0.02 | АВБбШВ4х95 | Шлиссельбург
[17 empty] | Л-4 - Затонная д.5,7,8 Комсомольская, д. 4,6,8 | 1980 | 0.14 | СИП 4х70 | [9 empty] | Л 12А-4 ул. Затонная д.5,7, ул.Комс-я д.6,8 | 2007 | 0.015 | АВБбШВ4х95 | Шлиссельбург
[17 empty] | Л-3 - ПЯТЕРОЧКА | 1980 | 0.208 | СИП 4х70 | [9 empty] | Л 12А-5 Стройка "Статика+" | 2010 | 0.03 | АВБбШВ4х70 | Шлиссельбург
[17 empty] | Л 12А-5 Стройка "Статика+" | 2010 | 0.11 | СИП 4х70 | 3 |  | 3 | [10 empty] | Шлиссельбург
х | 302 | Ф517-13 |  | 4: Л- от оп. 23до оп24; 5: 1.37; 6: СИП3 1х70 | 2765 |  | ТП-40 | ЗТП | 2х250 |  | Л-13 - ул.Кирова Медцентр |  | 0.6 |  |  |  |  | 000002843 | КЛ-10 кВ от БКТП-40 до БКТП-51 Шлиссельбург (АСБ2л 3х120 448м) | 2014 |  | АСБ2л 3х120 |  | нет инв.№ КЛ-0,4кВ |  |  |  | Шлиссельбург
[17 empty] | Л-4 - ул.Пролетарская |  | 0.65 | [10 empty] | КЛ-0,4КВ - ВРЩ КИРОВА 4 | 2012 | 0.055 |  | Шлиссельбург
|  | Комплекс 4 | [14 empty] | Л-15- ул.Прол Кр фл пер |  | 1.58 | [14 empty] | Шлиссельбург
Шлиссельбург
Шлиссельбург
х | 303 | ф.727-03 | [8 empty] | 220000160 | 220000162 | ТП-14 | ЗТП | 2х630 | 220000163 | ВЛ-0,4 кВ от ТП- 14 2132м | 1986 |  | А-35 + А-16 | 55 |  | 55 | [5 empty] | 220000164 | КЛ-0,4 кВ от ТП- 14 2140м | 1984 |  |  | Шлиссельбург
[17 empty] | Л-16 - АВТОСТОЯНКА | 2011 | 0.107 | [10 empty] | ТП14-ТП11 | 2000 | 0.65 | АСБ10 3х240 | Шлиссельбург
[30 empty] | ТП14-ТП5 | 2000 | 0.37 | АСБ10 3х240 | Шлиссельбург
[30 empty] | перемычка 1Мая д.22-д.20 |  | 0.15 | АСБ3х120+70 | Шлиссельбург
[30 empty] | перемычка 1Мая д.22-типография |  | 0.06 |  | Шлиссельбург
[30 empty] | Л 14-17 Теремок |  | 0.34 | АСБ3х95+50 | Шлиссельбург
[30 empty] | Л14-15 1 Мая 22 | 2000 | 0.32 | АСБ3х185+50 | Шлиссельбург
[30 empty] | Л 14- 4 (КР1-14-4) Сторолад.3 | 2000 | 0.12 | ААБ3х95+50 | Шлиссельбург
[30 empty] | перемычка (КР1-14-4 - КР 2-14-8 Сторолад.3 | 2000 | 0.08 | ААБ3х95+35 | Шлиссельбург
[30 empty] | перемычка КР 2-14-8 Сторолад.3 корп.2 - корп.1 | 2000 | 0.15 | ААБ3х95+35 | Шлиссельбург
[30 empty] | Л14-6 КНС-5 | 2000 | 0.03 | АВВБ3х35+16 | Шлиссельбург
[30 empty] | Л 14-8 КР2-14-8 Старолад 3 | 2000 | 0.17 | ААБ3х95+50 | Шлиссельбург
[30 empty] | Л 14-12 КР 5-14-12 д/к Невский | 2000 | 0.109 | ААШВ3х120+70 | Шлиссельбург
[30 empty] | Л 14-14 М-Н 6 КР3-14-14 | 2000 | 0.08 | ААБ3х120+70 | Шлиссельбург
[30 empty] | перемычка Малоневский 6 КР4-14-14-КР3-14-14 |  | 0.05 | АСБ3х50+16 | Шлиссельбург
[30 empty] | Л-7 - МАГАЗИН НЕВА | 2000 | 0.15 |  | Шлиссельбург
[30 empty] | Л-7 - ТИПОГРАФИЯ | 2000 | 0.06 |  | Шлиссельбург
[30 empty] | Л14-18 бассейн | 2000 | 0.09 | ААБ3х120+70 | Шлиссельбург
[30 empty] | Л14-10 - УО | 2000 | 0.15 | АСБ3х35+1х16 | Шлиссельбург
х | 304 | ф.727-06 | [8 empty] | 220000177 | 220000179 | ТП-22 | ЗТП | 2х400 | 220000181 | ВЛ-0,4 кВ от ТП- 22 320 м | 1981 | [10 empty] | 220000180 | КЛ-0,4 кВ от ТП- 22 735 м | 1982 |  |  | Шлиссельбург
[17 empty] | Л 22-14 котельная хоз.блок | 1985 | 0.09 | СИП 4Х95 | [9 empty] | ТП-22 - ТП-14 | 1985 | 0.2 | АСБ 3х150 | Шлиссельбург
[17 empty] | Л -13 Пож.часть № 128 | 1981 | 0.32 | СИП4 3Х70-95 | 9 |  | 9 | [6 empty] | ТП-22 - ТП-23 |  | 0.24 |  | Шлиссельбург
[30 empty] | ТП-23 - ТП-22 | 2011 | 0.218 |  | Шлиссельбург
[30 empty] | Л 22-1 Д/с Теремок резерв |  | 0.13 | АВБбШВ 4х120 | Шлиссельбург
[30 empty] | Л 22-7 котельная хозблок №1 | 2000 | 0.06 | АВБбШВ 4х240 | Шлиссельбург
[30 empty] | Л 22-9 КНС№6 ЩС | 2000 | 0.09 | АВВГ4х25 | Шлиссельбург
[30 empty] | Л 22-12 Д/с Теремок основной |  | 0.13 | АВБбШВ 4х120 | Шлиссельбург
[30 empty] | Л 22-13 до оп. 1 (на пож.часть № 128) |  | 0.015 | АВБбШВ 4х70 | Шлиссельбург
[30 empty] | Л22-15 Старолад. 3 кор.1 КР 1-22-15 |  | 0.17 | АСБ3х120+35 | Шлиссельбург
[30 empty] | Л 22-16 ТСЖ "Крепость" |  | 0.14 | АСБ4х150+35 | Шлиссельбург
[30 empty] | Л 22-24 котельная хозблок №2 |  | 0.06 | АВБбШВ 4х240 | Шлиссельбург
[30 empty] | Л 22-22 М-невский к-л д.10 | 2000 | 0.16 | АВБбШВ 4х120 | Шлиссельбург
х | 305 | ф.727-03 | [8 empty] | 220000165 | 220000167 | ТП-16 | ЗТП | 1х630, 1х400 | 220000168 | ВЛ-0,4 кВ от ТП- 16 270 м | 1969 | [6 empty] | КЛ-6 кВ |  | 0,2 |  | 220000169 | КЛ-0,4 кВ от ТП- 16 1617м | 1978 |  |  | Шлиссельбург
[17 empty] | Л-9 магазин №8, УО, КИРОВА 1,3 | 1971 | 2.335 | СИП2А 4Х70 | 4 |  | 4 | [6 empty] | от.ТП-16 до ТП-3 | 1985 | 0.5 | АСБ 3х95 | Шлиссельбург
[17 empty] | Л-9 От оп.4 до оп.7 у маг. №8 |  | 0.08 | СИП2 4х35+25 | 3 |  | 3 | [6 empty] | ТП16-ТП18 |  | 0.2 | АСБ10 3х120 | Шлиссельбург
[17 empty] | Л-9 от оп.4 до оп.21 по ул. Кирова |  | 0.105 | А25 | 3 |  | 3 | [6 empty] | ТП16-ТП21 |  | 0.5 |  | Шлиссельбург
[17 empty] | Л-9 от оп.21 до оп.22 к ж/д Кирова, 1,3 |  | 0.03 | СИП2 4х16 | 1 |  | 1 | [6 empty] | Л16-1 Кирова д.2 |  | 0.07 | АВБШВ 4х240 | Шлиссельбург
[17 empty] | Л-9 УО от оп.21 до оп. 64 |  | 2.048 | А-25+ СИП2 2х16 | 41 |  | 41 | [6 empty] | Л16-2 ул. Кирова д.2 |  | 0.07 | АВБШВ 4х185 | Шлиссельбург
[30 empty] | Л16-4 М-Н 18 (лифты) |  | 0.1 | АСБ3х95+50 | Шлиссельбург
[30 empty] | Л16-6 М-Н 18 (1-3п.) |  | 0.18 | АСБ3х95+50 | Шлиссельбург
[30 empty] | Л16-7 Кирова 6 КР1-16-7 |  | 0.16 | АПВБШВ 3х120+50 | Шлиссельбург
[30 empty] | Л16-8 Кирова 6 КР 2-16-8 |  | 0.16 | АПВБШВ 3х120+35 | Шлиссельбург
[30 empty] | Л16-11 М-Н 18 (4-7п.) |  | 0.18 | АСБ3х95+50 | Шлиссельбург
[30 empty] | Л 16-13 Кирова д. 2 магазины |  | 0.07 | АВБШВ 4х185 | Шлиссельбург
[30 empty] | Л 16-15 Кирова д. 4 |  | 0.18 | АПВБШВ 3х150+50 | Шлиссельбург
[30 empty] | перемычка Кирова 6 КР1-16-7 - КР 2-16-8 |  | 0.08 | АПВБШВ 3х120+50 | Шлиссельбург
[30 empty] | ТП-16-КР-1-18-8 - ДЕТСКИЙ ДОМ ПО УЛ.КИРОВА | 1978 | 0.2 |  | Шлиссельбург
[30 empty] | ТП-16 Л-5 - МУЗ.ШКОЛА | 1978 | 0.38 |  | Шлиссельбург
[30 empty] | ТП-16-КНС-7 | 1978 | 0.56 |  | Шлиссельбург
Шлиссельбург
х | 306 | ф.727-03 | [8 empty] | 220000174 | РДЭЭ № 28-257/рд от 20.10.2015 Т1 ТМГ-630/6/0,4КВ; Т2 ТМГ-630/10/0,4 | ТП-18 | ЗТП | 2х630 |  | Л 18-7 оп.23- Малоневский канал УО |  | 1.732 | А-16 | 48 | 1 | 49 | 4900 | КЛ-10 кВ от ТП-51 до ТП-18 (L=492м) | 2017 |  | АСБ2Л 3х120 | 220000176 | КЛ-0,4 кВ от ТП- 18 1170м | 1978 |  |  | Шлиссельбург
[25 empty] | От ТП-18 до КТП-9 | 1987 | 0.6 | АСБ10 3х120 |  | Л18-4 М-Невский к.16 КР3-18-11 |  | 0.08 | АШВ 3х70+1х35 | Шлиссельбург
[30 empty] | Л18-6 ЗАО "СТРЕЛЕЦ" |  | 0.18 | АВВГ 3х120+1х50 | Шлиссельбург
[30 empty] | Л18-7 до оп.23 На ларьки М-Невск. к-л |  | 0.03 | АВВГ3х95+1х35 | Шлиссельбург
[30 empty] | Л18-11 школа2 рез. ВРЩ |  | 0.18 | АВВГ3х120+1х50 | Шлиссельбург
[26 empty] | 0 |  |  |  | Л18-12 Малон.к-л,д. 18а КР 2-18-12 |  | 0.07 | АШВГ 3зх95+50 | Шлиссельбург
[26 empty] | 0 |  |  |  | Л18-13 Малоневский к.16а КР 4-18-13 |  | 0.13 | СБГ 3х120+1х50 | Шлиссельбург
[30 empty] | Л18-14 Луговая д.7 основн. КР 5-18-14 |  | 0.1 | АСБ 3х120+1х50 | Шлиссельбург
[30 empty] | Л18-15 Луговая 5 КР6-18-15,16 ; 3 подъезд |  | 0.2 | ААБ 3х120+50 | Шлиссельбург
[30 empty] | Л18-16 Луговая 5 КР 6-18-15,16 ; 3 подъезд |  | 0.2 | ААБ 3х120+50 | Шлиссельбург
[30 empty] | Л18-8 ОВД Кирова,10 КР 1-18-8 |  | 0.16 | АШВ3х120+1х50 | Шлиссельбург
[30 empty] | Л18-10 Луговая 7 рез. КР 5-18-10 |  | 0.1 | АСБ3х120+1х50 | Шлиссельбург
х | 307 | 2012 | 220000192 | 3: 2006; 4: ВЛ-10 кВ от БКТП- 9 559м; 5: 0.559 | 220000189 | 220000190 | ТП-9 | ЗТП | 2х1000 | 220000191 | ВЛ-0,4 кВ от КТП- 9 840 м | 1971 | [5 empty] | 220000188 | КЛ-6 кВ от БКТП-9 до ТП-18 110м | 2006 |  | 0 | 220000197 | КЛ-0,4 кВ от БКТП- 9 62 м | 2006 |  |  | Шлиссельбург
[16 empty] | 220000193 | ВЛ-0,4 кВ от БКТП- 9 238 м | 2006 | [5 empty] | 220000187 | КЛ-6 кВ от БКТП-9 до ТП-12 64м | 2006 |  | 0 | 220000198 | КЛ-0,4 кВ от БКТП- 9 225 м | 2006 |  |  | Шлиссельбург
[17 empty] | Л-17 - ЛАРЬКИ, СВЕТОФОР, ГРП | 2006 | 0.566 |  |  |  |  | 220000194 | КЛ-10кВ до БКТП-9 29м | 2006 |  | 0 | 220000199 | КЛ-0,4 кВ от БКТП- 9 225 м | 2006 |  |  | Шлиссельбург
[17 empty] | Л-19 - УЛ.ПРОЛЕТАРСКАЯ, Д.54В, 54Б, 57, 64,55,51,49,47 | 2006 | 0.961 |  |  |  |  | 220000195 | КЛ-10кВ до БКТП-9 55м | 2006 |  | 0 | 220000200 | КЛ-0,4 кВ от БКТП- 9 165 м | 2006 |  |  | Шлиссельбург
[17 empty] | Л 9-3 Пролетарская |  | 0.24 | СИП 2А 3Х95-70-25 | [8 empty] | 220000201 | КЛ-0,4 кВ от БКТП- 9 165 м | 2006 |  |  | Шлиссельбург
[17 empty] | Л-3 - УЛ.ПРОЛЕТАРСКАЯ, Д.46,48,50,52,54А,54 | 2006 | 0.6 | [10 empty] | КЛ-0,4 кВ от БКТП- 9 Л-4 Луговая д. 4 корп.2 | 2006 | 0.165 | АСБ2л 4х185 | Шлиссельбург
[17 empty] | Л-9-11 |  | 0.5 | [10 empty] | Л -2 Малоневский д.14 | 2006 | 0.05 | АСБ2л 4х185 | Шлиссельбург
[17 empty] | Л9-6 "Сигма- 2",стройка |  | 0.42 | СИП2А 3х120+95 | 11 |  | 11 | [6 empty] | Л-3 ул. Пролетарская | 2006 | 0.008 | АВВГ 4Х95 | Шлиссельбург
[17 empty] | Л 9-7 Пролетарская дома до № 57 | 2007 | 0.18 | СИП 2А 3Х95-70-25 | 7 |  | 7 | [6 empty] | КЛ-0,4 кВ от БКТП- 9 (Л9-4 Луговая д. 4 корп.2) | 2006 | 0.165 | АСБ2л 4х185 | Шлиссельбург
[17 empty] | Л 9-7 Пролетарская дома до № 57 |  | 0.06 | СИП 4Х25 | 2 |  | 2 | [6 empty] | КЛ-0,4 кВ от БКТП- 9 Л-5 Луговая д. 4 корп.1 | 2006 | 0.225 | 2хАСБ2л 4х185 | Шлиссельбург
[17 empty] | Л 9-7 Пролетарская |  | 0.54 | А35 | 12 |  | 12 | [6 empty] | КЛ-0,4 кВ от БКТП- 9 Л - 8 - Луговая д. 4 корп.1 | 2006 | 0.225 | 2хАСБ2л 4х185 | Шлиссельбург
[30 empty] | Л9-6 "Сигма-2" |  | 0.08 | АВБбШв 4х150 | Шлиссельбург
[30 empty] | КЛ-0,4 кВ от БКТП- 9 Л-7 - МАЛОНЕВСКИЙ Д.14 | 2006 | 0.062 | АВВГ 4Х95 | Шлиссельбург
[30 empty] | КЛ-0,4 кВ от БКТП- 9 Л-17 - ЛАРЬКИ, СВЕТОФОР | 2006 | 0.062 | АВВГ 4Х95 | Шлиссельбург
[30 empty] | КЛ-0,4 кВ от БКТП- 9 Л-19 - УЛ.ПРОЛЕТАРСКАЯ Ж/Д 54В | 2006 | 0.062 | АВВГ 4Х95 | Шлиссельбург
| нет | ф.727-04 | 220000231 | 3: 1975; 4: ВЛ-6 кВ г.Шлиссельбург 3584,0м | [13 empty] | 220000212 | КЛ-6 кВ г.Шлиссельбург 18642м | 1982 |  | 0 | [5 empty] | Шлиссельбург
х | 308 | 2010 | 220000232 | 3: 2014; 4: ВЛ-6 кВ г.Шлиссельбург ф.727-04 от оп.41 до оп.45 310м; 5: 0.31 | 220000101 | 220000103 | ПС-727 35/6 | ПС | 2х6300 | [9 empty] | ф.08 ПС727-ТП10 | 1975 | 0.6 | 2АСБ 3х95 | [5 empty] | Шлиссельбург
|  |  |  | 1960 | 727-04-от оп. 1- у КТП-2 до ТП-3(оп.24) | 0.9 | СИП 3 1Х70 | 7 | 17 | [15 empty] | ф.727-15- до ТП-1 | 1976 | 0.47 | АСБ2Л3х240 | [5 empty] | Шлиссельбург
[25 empty] | ф.727-04- до КТП-2 | 1994 | 0.45 | АСБ3х95 | [5 empty] | Шлиссельбург
[25 empty] | ПС 727 - Т П-ЛТЗ |  | 1 | [6 empty] | Шлиссельбург
[25 empty] | Ф.727-03-РП 1СШ | 1980 | 2.1 | АСБ6 3х240 | [5 empty] | Шлиссельбург
[25 empty] | Ф.727-06-РП 2 СШ | 1980 | 2.1 | АСБ3х240 | [5 empty] | Шлиссельбург
Шлиссельбург
х | 309 | 2016 | [8 empty] | 3426 |  | ТП-41 | ЗТП | 2х1000 | [9 empty] | от ТП-41 к ТП-44 | 2010 | 0.07 | 2АСБ2Л 3х120 | [5 empty] | Шлиссельбург
[25 empty] | КЛ-10КВ ПС-517 - ТП-41 ЯЧ.1 | 2010 | 0.305 | 0 | [5 empty] | Шлиссельбург
Шлиссельбург
Шлиссельбург
Шлиссельбург
х | 310 | ПС517-17 |  | 4: оп.1 -оп.33; 5: 1.168; 6: СИП3 1х95 | 3428 |  | ТП-44 | ЗТП | 2х630 | [14 empty] | от оп.33до ТП-44 | 2010 | 0.331 | АСБ2л 3х120 | Шлиссельбург
Шлиссельбург
Шлиссельбург
Шлиссельбург
Шлиссельбург
х | 311 | [9 empty] | 1648 |  | ТП-55 | КТП | 1х250 | 15-1-10-1-08-06-2-1040 | Киров, Стр-во ВЛИ-0,4 кВ от ТП-55 до границы участка в г. Шлиссельбург Кировского района ЛО (15-1-10-1-08-06-2-1040) | 2018 | 0.362 | СИП-2 3х95+1х95+1х25 | 18 |  | 18 | 000001645 | КЛ-10 кВ от ПС-517 ф. 23 до КТП-55 Шлиссельбург | 2000 |  | АСБ2л 3х240 | [5 empty] | Шлиссельбург
Шлиссельбург
Шлиссельбург
Шлиссельбург
Шлиссельбург
х | 312 | ПС517-15 | [8 empty] | 2387 |  | ТП-56 | КТП | 1х63 | 13-1-22-1-08-06-2-1089 | Шлис, Стр-во ЛЭП от КТП 10/0,4 в г. Шлиссельбург ЛО (13-1-22-1-08-06-2-1089) | 2017 |  | СИП4 4х70+1х16 | 6 |  | 6 | [5 empty] | 13-1-22-1-08-06-2-1089 | Шлис, Стр-во ЛЭП от КТП 10/0,4 в г. Шлиссельбург ЛО (13-1-22-1-08-06-2-1089) | 2017 |  | АПвБбШв-4х95 | Шлиссельбург
Шлиссельбург
Шлиссельбург
Шлиссельбург
Шлиссельбург
х | 313 | [9 empty] | 1649 |  | ТП-57 | КТП | 1х250 | [8 empty] | 000001644 | КЛ-10 кВ от КТП-55 до КТП-57 Шлиссельбург | 2012 |  | АСБ2л 3х240 | [5 empty] | Шлиссельбург
Шлиссельбург
Шлиссельбург
Шлиссельбург
Шлиссельбург
х | 314 | [9 empty] | 1646 |  | ТП-58 | КТП | 1х250 | [8 empty] | 000001642 | КЛ-10 кВ от ПС-517 ф. 4 до КТП-58 Шлиссельбург | 2012 |  | АСБ2л 3х240 | [5 empty] | Шлиссельбург
Шлиссельбург
Шлиссельбург
Шлиссельбург
Шлиссельбург
Шлиссельбург
х | 315 | [9 empty] | 1647 |  | ТП-59 | КТП | 1х250 | [8 empty] | 0000001643 | КЛ-10 кВ от КТП-58 до КТП-59 Шлиссельбург | 2012 |  | АСБ2л 3х240 | [5 empty] | Шлиссельбург
|  | Комплекс 6 | [31 empty] | Шлиссельбург
Шлиссельбург
Шлиссельбург
Шлиссельбург
Шлиссельбург
х | 316 |  | 220000226 | 3: 2006; 4: ВЛ-10 кВ от ПС 517 2923 м | 220000104 | 220000106 | ПС-517 110/10 | ПС | 2х10000 | [8 empty] | 220000215 | КЛ-10кВ г.Шлиссельбург 2777м | 1987 |  | 0 | [5 empty] | Шлиссельбург
|  |  | 220000229 | 3: 2006; 4: ВЛЗ-10 кВ от ПС 517 от оп №1 до опоры 34 -1790,50м | [13 empty] | 000001340 | КЛ-10кВ от ПС-517 до опор №1,2 Шлиссельбург | 1994 | 0 | 0 | [5 empty] | Шлиссельбург
|  |  | 220000108 | 3: 2006; 4: ВЛЗ-10 кВ от ПС 517 от оп №40 до опоры 67 -1439,50м | [13 empty] | 0000001368 | КЛ-10кВ от опоры №17 ф.517-13 до ТП-40 Шлиссельбург | 2011 | 0 | 0 | [5 empty] | Шлиссельбург
|  |  | 000001338 | 3: 2011; 4: ВЛ-10 кВ от опор №1,2 до опор №36,37 Шлиссельбург | [13 empty] | 220000230 | КЛ-10кВ от ПС-517 -15 оп.34 до оп.40 324м | 2014 |  | 0 | [5 empty] | Шлиссельбург
|  | 2011 | 000002388 | 2013 | ВЛЗ-10 кВ от опоры №7 ВЛЗ ф. 517-15 до КТП 10/0,4 Шлиссельбург (провод СИП-3 1*35мм2, L=70м; ж/б опоры на базе 2 стоек СВ-110) | 0.07 | СИП-3 1*35 | 2 | [15 empty] | 220000110 | КЛ-10кВ от ПС-517 ф15 от оп,40 до оп 67 -60м | 2006 |  | 0 | [5 empty] | Шлиссельбург
|  |  |  | 4: ВЛ-10 кВ от оп.9 до МТП-30; 5: 0.012; 6: А-50 | [13 empty] | 220000109 | КЛ-10кВ от ПС-517 ячейка-15 до оп.1-45м | 2006 |  | 0 | [5 empty] | Шлиссельбург
|  |  |  | 4: ВЛ-10 кВ от оп.5 до оп.МТП-29; 5: 0.007; 6: А-50 | [13 empty] | 220000227 | КЛ-10кВ от ПС-517до оп.27а-КРУН 344м +КРУН | 2014 | 0 | 0 | [5 empty] | Шлиссельбург
|  |  |  | 3: 1987; 4: ВЛ-10 кВ от оп.7а у КТП-2 до оп.41; 5: 1.37; 6: СИП3 1х70 | [13 empty] | 000001339 | КЛ-10кВ от оп.№36,37 до КТП Шлиссельбург | 2011 | 0 | 0 | [5 empty] | Шлиссельбург
|  |  |  | 3: 2006; 4: ВЛ-10 кВ от ПС 517; 5: 3.233 | [14 empty] | ПС-517-13 оп.7а -КТП-2 | 1994 | 0.12 | АСБ10 3х120 | [5 empty] | Шлиссельбург
|  |  |  | 1987 | оп.1-29А (ТП-23) | 1.914 | А 3х95 | 33 | [16 empty] | Ф517-13 оп.13-ТП-25 | 1999 | 0.045 | АСБ10 3х50 | [5 empty] | Шлиссельбург
|  |  |  | 1999 | оп.1-оп.13 ТП-25 | 0.629 | АС 70 | 14 | [16 empty] | Ф517-01 оп 3-ТП-32 | 1987 | 0.32 | АСБ10 3х50 | [5 empty] | Шлиссельбург
|  |  |  | 2007 | Ф517-15 -КТП-34 (Прохоровка) | 3.7 | СИП3 1х70 | 67 | [16 empty] | Ф517-15 - до оп.1 (на КТП-34) | 2006 | 0.135 | АПвПГ10 3х(1х95) | [5 empty] | Шлиссельбург
|  |  |  | 2010.14 | Ф517-17 -БКТП-44;Ф517-20 -ТП-41 | 4.672 | СИП3 1х95 | 35 | [16 empty] | Ф517-15 - от оп.39 до оп.40 (на КТП-34) | 2006 | 0.18 | АСБ 3х120 | [5 empty] | Шлиссельбург
|  |  |  | 1966/1991 | ОЛД10, ОЛД 11 | 1.842 | АС-70 | 10 | [16 empty] | Ф517-06 ДО ОП.1А К ТП НССЗ | 2000 | 1.484 | [6 empty] | Шлиссельбург
|  |  |  | 4: ВЛ-10 кВ от оп. 3 до КТП-26; 5: 0.01; 6: А-50 | [14 empty] | Ф517-03 - ТП НССЗ | 2000 | 1.21 | [6 empty] | Шлиссельбург
[25 empty] | Ф517-17 до оп.1а (к БКТП-44 ) |  | 0.975 | АСБ2л 3х240 | [5 empty] | Шлиссельбург
[25 empty] | Ф517-17 от оп.33 к БКТП-44 |  | 0.331 | АСБ2л 3х120 | [5 empty] | Шлиссельбург
[25 empty] | Ф517-20 до оп.1 к БКТП-41 |  | 0.87 | АСБ2л 3х240 | [5 empty] | Шлиссельбург
[25 empty] | Ф-01 КЛ-10 кВ от ПС-517 до оп.1 в сторону КТП-27 | 0 | 0.74 | ААБлУ 3х70 | [5 empty] | Шлиссельбург
[25 empty] | ф517-01 от оп.27 до оп. 34 (КТП-9) |  | 0.029 | АСБ 3х95 | [5 empty] | Шлиссельбург
[25 empty] | ф517-01 от оп.45 до КТП-9 |  | 0.055 | АСБ 3х95 | [5 empty] | Шлиссельбург
[25 empty] | ф517-01 от оп.33 до ТП-23 |  | 0.64 | АСБ10 3х50 | [5 empty] | Шлиссельбург
[25 empty] | ф517-11 до РП-2 |  | 1.9235 | АСБ2л 3х240 | [5 empty] | Шлиссельбург
[25 empty] | ф517-14 до РП-2 |  | 1.9235 | АСБ2л 3х240 | [5 empty] | Шлиссельбург
х | 317 | 517-20 | 100000576 | 2018 | ВЛЗ-10 кВ опоры №9/9 ВЛЗ-10 кВ ф.517-20 до ТП-76 в г.Шлиссельбург ЛО | 0.018 | СИП 3 1х70 | 2 |  | 2 | 100000579 | 100000578 | ТП-76 | СТП | 1х40 | 17-1-10-1-08-06-2-0782 | Киров, Стр-во ВЛИ-0,4кВ от проектируемой СТП до границы участка заявителя в г. Шлиссельбург ЛО (17-1-10-1-08-06-2-0782) | 2018 | 0.018 | СИП-2 3х95+1х95 | 1 |  | 1 | [10 empty] | Шлиссельбург
Шлиссельбург
Шлиссельбург
Шлиссельбург
Шлиссельбург
Шлиссельбург
Шлиссельбург
х | 318 | 2011 | [8 empty] | 220000208 |  | ТП-32 | КТП | 1х630 | [18 empty] | Шлиссельбург
Шлиссельбург
Шлиссельбург
Шлиссельбург
Шлиссельбург
|  | 2015 | [31 empty] | Шлиссельбург
Шлиссельбург
х | 319 | 2011 |  | 1994 | от КТП-2 до оп.41 КТП-20 | 1.37 | СИП3 1х120 | 33 |  |  | 220000182 |  | ТП-2-старая | КТП | 1х400 | 220000183 | ВЛ-0,4 кВ от КТП- 2 3288 м | 1961 | [6 empty] | от КТП-2 оп.23 до КТП-33 |  | 0.025 | АСБ10 3х50 | 220000184 | КЛ-0,4 кВ от КТП-2 75м | 1987 |  |  | Шлиссельбург
[17 empty] | Л-6 - УЛ.ГОРЬКОГО | 1994 | 0.69 | [5 empty] | от КТП-2 оп.24 до БКТП-40 |  | 0.471 | АСБ2л 3х120 |  | Л2- 2 - ул Песочная, ул. Благодатная, ул.Никольская |  | 0.025 | АВБбШв 4х120 | Шлиссельбург
[17 empty] | Л-9 |  | 0.3 | [5 empty] | Л2-1 ОАО "Пётр Великий" ЩС-1 |  | 0.12 | КНР 3х95 |  | Л 2-1 - ТСЖ "КЛЯЙНБУРГ" | 1994 | 0.06 |  | Шлиссельбург
[17 empty] | Л-2 с оп 1* Песочная ВЛИ в стор. "Тритмента" до оп. 18 | 1994 | 0.54 | СИП4 4х95 | [9 empty] | КТП-2 | 1994 | 0.06 |  | Шлиссельбург
[17 empty] | Л-4 -- "ШГЭС", ТОНОЯН, ОРС | 1994 | 1.38 | [10 empty] | КТП-2 | 1994 | 0.06 |  | Шлиссельбург
[17 empty] | Л2-2 от оп.15 до оп.18 |  | 0.1 | СИП2А 2х35+25+16 | [9 empty] | Л-6 - ул.Горького ул. Песоч-ная (коттедж), Круглый магазин | 1994 | 0.025 | АВВГ 3Х150+50 | Шлиссельбург
[17 empty] | Л2-2 от оп.15 до оп.41 по ул.Песочная + от оп.14 до оп 20 к ул.Никольской + от оп.29 до оп. 46 по ул. Благодатная + от оп. 23 до оп.35 по ул. Заозёрная |  | 0.989 | А-35 | [9 empty] | Л-4 в склад ОРС, ШГЭС | 1994 | 0.025 | АВБбШв 4Х120 | Шлиссельбург
[17 empty] | Л2-2 от оп.20 до оп.22 по ул. Никольская |  | 0.09 | СИП 4х16 | [9 empty] | Л 9 - ввод на оп 1* ул Песочная | 1994 | 0.025 | АВБбШв 4х120 | Шлиссельбург
[17 empty] | Л2-2 от оп.35 до оп.37 по ул. Заозёрной |  | 0.06 | СИП2А 4х16 | [13 empty] | Шлиссельбург
[17 empty] | Л 2-3 с оп 1по ул. Горького до оп.11+ от оп. 10 до оп. 14 по Дачному пер. +от оп.5 до оп. 223А по ул. Песочной |  | 0.712 | А 35 | 24 | 4 | 28 | [10 empty] | Шлиссельбург
[17 empty] | Л 2-3 по Заородному пер. (Обуховский) |  | 0.16 | СИП 4х70 | 5 |  | 5 | [10 empty] | Шлиссельбург
[17 empty] | Л 2-4 с оп 1**до оп.9 на ШГЭС |  | 0.25 | СИП4 4Х95 | [13 empty] | Шлиссельбург
[17 empty] | Л 2-4 с оп 9 на склад ОРС и до оп. 11 в стор. Старосин.дор |  | 0.13 | А 35 | [13 empty] | Шлиссельбург
[17 empty] | Л 2-4 с оп. 11 до оп. 16 по Старосин. Дор |  | 0.13 | А-25 | [13 empty] | Шлиссельбург
х | 320 |  | 11-22/1-026 | 4: Шлис, Стр-во ЛЭП-10 кВ от РУВН БКТП-38 до проектируемой КТП-250 кВА 10/0,4 кВ в г.Шлиссельбург (11-22/1-026); 5: 0 | 11-22/1-030 |  | ТП-2Н- уточнить мощность | КТП | 2х400 | 11-22/1-027 | Шлис, Стр-во ВЛ-0,4 кВ от РУВН проектируемой КТП-250 кВА 10/0,4 кВ до границ зем.участков в г.Шлиссельбург (11-22/1-027) | [6 empty] | 14-1-22-1-08-03-2-541 | Шлис, Стр-во КЛ-10 кВ от КТП-2(Н) до проектируемой 2БКТП 10/0,4 кВ в г. Шлиссельбург ЛО (14-1-22-1-08-03-2-541) | 2017 | 0.14 | [6 empty] | Шлиссельбург
[24 empty] | 100000534 | КЛ-10 кВ от ПС-517 до КТП-2 в г.Шлиссельбургг ЛО | 2018 | 0,57 | АСБ10 3х240 | [5 empty] | Шлиссельбург
Шлиссельбург
Шлиссельбург
Шлиссельбург
х | 321 | Ф517-11 Ф517-14 | [8 empty] | 2789 |  | РП-2 | РП | без трансформаторов | [8 empty] | 000001346 | КЛ-10кВ от ПС-517 до РТП-2 Шлиссельбург | 2011 | 0 | 0 | [5 empty] | Шлиссельбург
[24 empty] | 000001347 | КЛ-10кВ от РТП-2 до БКТП Шлиссельбург | 2011 | 0 | 0 | [5 empty] | Шлиссельбург
[24 empty] | 000002844 | КЛ-10 кВ от РП-2 до ТП-10/0,4 (ТП-51) Шлиссельбург (АСБ2л 3х150 883м) | 2000 |  | АСБ2л 3х150 | [5 empty] | Шлиссельбург
[25 empty] | от РП-2 до ТП-37 |  | 1.045 | 2АСБ2л 3х185 | [5 empty] | Шлиссельбург
[25 empty] | РП-2 - "СЗСК" | 2000 | 1.456 | [6 empty] | Шлиссельбург
х | 322 | [9 empty] | 2841 |  | ТП-51 | ЗТП | 2х630 | [8 empty] | 5772 | КЛ-10 кВ от ТП-75 до точки врезки в КЛ-10 ТП-51 - ТП-18 | 2018 | 0,14 | АСБ2л 3х240 | 000002849 | 2КЛ-0,4 кВ от БКТП-51 до ГРЩ д/с г. Шлиссельбург (АПвБбШп 2х148м) | 2014 |  | АПвБбШп | Шлиссельбург
[30 empty] | Л 51-17 - дет.сад | 2013 | 0.15 |  | Шлиссельбург
[30 empty] | Л-51-20 - дет.сад | 2013 | 0.15 |  | Шлиссельбург
Шлиссельбург
Шлиссельбург
х | 323 | Ф517-13 | [8 empty] | 220000207 |  | ТП-31 | КТП | 1х630 | 100000322 | ВЛ-0,4 кВ от ТП- КТП-31 300м | 2015 | [5 empty] | 4455 | КЛ-10КВ ОТ КТП-31 ДО КТП-65 | 2015 |  | АСБ2л 3х240 | [5 empty] | Шлиссельбург
[25 empty] | ТП-25 - ТП-31 |  | 0.66 | АСБ10 3х240 |  | КЛ-0,4 кВ к ВЛИ СТРЕЛЬБИЩЕ |  |  |  | Шлиссельбург
[30 empty] | КЛ-0,4 кВ к ООО СТОРГЕ |  |  |  | Шлиссельбург
Шлиссельбург
Шлиссельбург
х | 324 | Ф517-15 | [8 empty] | 220000210 |  | ТП-34 | КТП | 1х630 |  | Л 34-5 |  | 0.46 | [5 empty] | Л 34-8 вых. От ТП на оп.1 по Старолад. канал в сотрону города. Чётн.сторона д.100-138, нечётн. сторона д. 33-85; Водная связь | 0 | 0.03 | АВБбШв 4Х120 |  | Л 34-1 от ТП вых. На оп.1 Старолад. канал д.85 |  | 0.03 | АВБбШв 4Х120 | Шлиссельбург
[17 empty] | Л 34-6 |  | 0.35 | [14 empty] | Шлиссельбург
[17 empty] | Л 34-7 |  | 0.27 | [14 empty] | Шлиссельбург
[17 empty] | Л 34-8 от оп.5 до оп.18 по ул. Старолад. канал до д.102 (водн.связь) + ул. Сторолад.канал нечётн.сторона до оп.5+ от оп.5 в сторону КТП-8 |  | 1.7 | [14 empty] | Шлиссельбург
[17 empty] | ВЛ-0,4 Л-3 ОП.1-26 - СТ.ЛАД. 102,29 |  | 1.5 | [14 empty] | Шлиссельбург
[17 empty] | ВЛ-0,4 Л-8 ОП.1-18 |  | 2.195 | [14 empty] | Шлиссельбург
Шлиссельбург
| нет | 2011 | [8 empty] | 220000099 |  | АБК с гаражами | АБК | [19 empty] | Шлиссельбург
х | 325 | Ф517-13 |  | 4: Л- от оп.13 до оп.13А; 5: 0.032; 6: СИП3 1х50; 7: 1 | 2599 |  | ТП-35 | КТП | 1х400 | 000002601 | ВЛ-0,4 кВ от КТП-35 Шлиссельбург (СИП-4 4х95+1х16, L=170 м, СИП-4 4х70+1х16, L=34м, стойка СВ 110-3,5, 11 шт.) | 2014 |  | СИП-4 4*95+1*16-170м; СИП-4 4*70+1*16-34м | 11 |  | 11 | 000002600 | КЛ-10 кВ от КТП-35 Шлиссельбург (АСБ-3х50, L=32 м) | 2014 |  | АСБ-3х50 | нет инв.№ КЛ-0,4КВ | КЛ-0,4КВ КТП-35 Л-1 | 2015 |  |  | Шлиссельбург
[17 empty] | ВЛ-0,4КВ КТП-35 Л-1 |  | 0.3 | [5 empty] | ТП-2 - КТП-35 ОП.13 Ф.517-13 | 2012 | 0.064 | [6 empty] | Шлиссельбург
[17 empty] | ВЛ-0,4КВ КТП-35 Л-4 |  | 0.35 | [14 empty] | Шлиссельбург
[17 empty] | ВЛ-0,4КВ КТП-35 Л-6 - УЛ.ЗАОЗЕРНАЯ |  | 0.4 | [14 empty] | Шлиссельбург
[17 empty] | ВЛ-0,4КВ КТП-35 Л-9- УЛ.ЗБЛАГОДАТНАЯ |  | 0.5 | [14 empty] | Шлиссельбург
х | 326 | Ф517-13 | [8 empty] | 4457 | 4456 | ТП-65 | КТП | 2х400 | [8 empty] | 4458 | КЛ-10 кВ от яч. 13 ПС-517 до оп.№ 1 ф.13 Шлиссельбург | 2015 |  |  | 17-1-10-1-08-03-2-0885 | Киров, Стр-во КЛ-0,4 кВ от ТП-65 до ВРУ-0,4 кВ заявителя в г. Шлиссельбурге Кировского р-на ЛО (17-1-10-1-08-03-2-0885) | 2018 | 0.044 | АВБбШв 4х150 | Шлиссельбург
[24 empty] | 4459 | КЛ-10КВ ОТ ОП.13 ВЛ-10КВ Ф.517-13 ДО ТП-25 | 2015 |  | АСБ2л 3х240 | [5 empty] | Шлиссельбург
[24 empty] | 13-1-22-1-08-03-2-175, РДЭЭ № 28-181/РД от 13.08.2015г. | КЛ-10 кВ от КТП-31 до проектируемой КТП № 65 10/0,4 кВ | 2015 |  | АСБ2л 3х240 | [5 empty] | Шлиссельбург
[25 empty] | КЛ-10 кВ от яч. 13 ПС-517 до оп.№ 1 ф.13 |  | 0.0647 | АСБ2л 3х240 | [5 empty] | Шлиссельбург
Шлиссельбург
х | 327 | [9 empty] | 5347 | 5346 | ТП-75 | ЗТП | 2х630 | [18 empty] | Шлиссельбург
Шлиссельбург
Шлиссельбург
Шлиссельбург
Шлиссельбург
х | 328 | Ф517-23 Ф517-04 | [8 empty] | 1636 |  | ТП-46 | КТП | 2х630 | [8 empty] | 000001635 | 2 КЛ-10 кВ от КТП-53 до КТП-46 Шлиссельбург | 2012 |  | 2АСБ2л 3х240 | [5 empty] | Шлиссельбург
Шлиссельбург
Шлиссельбург
Шлиссельбург
Шлиссельбург
х | 329 | Ф517-23 | [8 empty] | 1640 |  | ТП-47 | КТП | 2х400 | [8 empty] | 000001650 | 2 КЛ-10 кВ от КТП-53 до КТП-47 Шлиссельбург | 0 |  | АСБ2л 3х240 | [5 empty] | Шлиссельбург
Шлиссельбург
Шлиссельбург
Шлиссельбург
Шлиссельбург
х | 330 | Ф517-23 | [8 empty] | 1641 |  | ТП-48 | КТП | 2х400 | [8 empty] | 000001639 | 2 КЛ-10 кВ от КТП-47 до КТП-48 Шлиссельбург | 2012 |  | АСБ2л 3х240 | [5 empty] | Шлиссельбург
Шлиссельбург
Шлиссельбург
Шлиссельбург
Шлиссельбург
х | 331 | Ф517-23 | [8 empty] | 1634 |  | ТП-53 | КТП | 2х630 | [8 empty] | 000001637 | КЛ-10 кВ от КТП-59 до КТП-53 Шлиссельбург | 2012 |  | АСБ2л 3х240 | [5 empty] | Шлиссельбург
[24 empty] | 000001638 | КЛ-10 кВ от КТП-57 до КТП-53 Шлиссельбург | 2012 |  | АСБ2л 3х240 | [5 empty] | Шлиссельбург
Шлиссельбург
Шлиссельбург
Шлиссельбург
х | 332 | ПС Ладога ф207 | [8 empty] | 220000211 |  | ТП-164 | КТП | 1х160 | [18 empty] | Шлиссельбург
Шлиссельбург
Шлиссельбург
Шлиссельбург
Шлиссельбург
х | 333 | 571-15 |  | 5: 0 | 5607 | 5606 | ТП-36 | ЗТП | 2х250 | 10-22/1-021 | [7 empty] | 5608 | КЛ-10 кВ от оп. 51 ВЛЗ-10 кВ ф. 517-15 до ТП-36 (28-5294/РД) | 2017 | 0,058 | АСБ2л-10 3х120 | [5 empty] | Шлиссельбург
Шлиссельбург
Шлиссельбург
Шлиссельбург
Шлиссельбург
х | 334 |  | 11-22/1-033 | 4: ВЛ-10 кВ ПС-517-15 до ТП-8Н; 5: 0 | 11-22/1-032 |  | ТП-8Н | КТП | 2х250 | [18 empty] | Шлиссельбург
Шлиссельбург
Шлиссельбург
Шлиссельбург
Шлиссельбург
х | 335 |  |  | 5: 0 | 11-22/1-004 |  | ТП-12Н | ЗТП | 2х630 | [18 empty] | Шлиссельбург
Шлиссельбург
Шлиссельбург
Шлиссельбург
Шлиссельбург
х | 336 |  |  | 5: 0 | нет инв. №, на балансе ЛОЭСК |  | ТП-21 | ЗТП | 1х400 | [18 empty] | Шлиссельбург
Шлиссельбург
Шлиссельбург
Шлиссельбург
Шлиссельбург
х | 337 |  |  | 5: 0 | нет инв. №, на балансе ЛОЭСК |  | ТП-25 | ЗТП | 1х630 | [18 empty] | Шлиссельбург
Шлиссельбург
Шлиссельбург
Шлиссельбург
Шлиссельбург
х | 338 |  |  | 5: 0 | нет инв. №, на балансе ЛОЭСК |  | ТП-37 | ЗТП | 2х630 | [18 empty] | Шлиссельбург
Шлиссельбург
Шлиссельбург
Шлиссельбург
Шлиссельбург
х | 339 |  |  | 5: 0 | 5774 | 5773 | ТП-39 | КТП | 2х630 | [8 empty] | 5776 | КЛ-10 кВ от РТП-2 до КТП-39 | 2017 | 0.9 | АСБ2Л 3х240 | [5 empty] | Шлиссельбург
Шлиссельбург
Шлиссельбург
Шлиссельбург
Шлиссельбург
х | 340 |  |  | 5: 0 | 5778 | 5777 | ТП-42 | КТП | 2х630 | [8 empty] | 5775 | КЛ-10 кВ от РТП-2 до КТП-42 | 2017 | 0.896 | АСБ2Л 3х240 | [5 empty] | Шлиссельбург
Шлиссельбург
Шлиссельбург
Шлиссельбург
Шлиссельбург
х | 341 |  |  | 5: 0 | поставить титул |  | ТП-63 | КТП | ??? | [18 empty] | Шлиссельбург
Шлиссельбург
Шлиссельбург
Шлиссельбург
Шлиссельбург
х | 342 |  |  | 5: 0 | 11-22/1-035, 036 |  | ТП-69 | СТП | 1х63 | [18 empty] | Шлиссельбург
Шлиссельбург
Шлиссельбург
Шлиссельбург
Шлиссельбург
| нет | [9 empty] | 3 |  | Здание АТС | АБК |  | 000001655 | ВЛ-0,4кВ в п. им. Морозова Всеволожск | 2012 | [15 empty] | им. Морозова
| нет | [9 empty] | 106 |  | Здание гаража | АБК | [19 empty] | им. Морозова
х | 343 | [9 empty] | 439 | 114 | ПС-515 (ГПП-2) 35/6 | ПС | 2х5600 | [8 empty] | 000000081 | Кабель 6 кВ ГПП-2(515) ф.19 - ТП-62 | 1961 |  | АСБ-3х185 | [5 empty] | им. Морозова
[12 empty] | 117 | [11 empty] | 000000044 | Кабель 6 кВ ГПП-2(515) ф.29 - ТП-62 | [8 empty] | им. Морозова
[12 empty] | 118 | [21 empty] | им. Морозова
[12 empty] | 262 | [21 empty] | им. Морозова
[12 empty] | 263 | [21 empty] | им. Морозова
[12 empty] | 266 | [21 empty] | им. Морозова
[12 empty] | 268 | [21 empty] | им. Морозова
[12 empty] | 271 | [21 empty] | им. Морозова
[12 empty] | 272 | [21 empty] | им. Морозова
[12 empty] | 274 | [21 empty] | им. Морозова
[12 empty] | 276 | [21 empty] | им. Морозова
[12 empty] | 105 | [21 empty] | им. Морозова
[12 empty] | 180 | [21 empty] | им. Морозова
[12 empty] | 182 | [21 empty] | им. Морозова
[12 empty] | 190 | [21 empty] | им. Морозова
[12 empty] | 195 | [21 empty] | им. Морозова
[12 empty] | 212 | [21 empty] | им. Морозова
[12 empty] | 216 | [21 empty] | им. Морозова
[12 empty] | 222 | [21 empty] | им. Морозова
[12 empty] | 159 | [21 empty] | им. Морозова
[12 empty] | 160 | [21 empty] | им. Морозова
|  | 302 | 000000127 - демонтирована | 3: 1971; 4: ВЛ от ГПП-1 до ТП-5; 5: 0 | 150 |  | ТП-5-демонтирована | ЗТП | [9 empty] | 000000060-демонтирована ??? | Кабель 6 кВт ТП-5 - ТП-5н |  | 0.2 | [6 empty] | им. Морозова
[25 empty] | КЛ-6кВ, ПС 515 (яч.10) до ТП 5н (Iс.ш.) КЛ-6кВ,ПС 515 (яч.36) до ТП 5н (IIс.ш.) | 1971 |  | АСБ-3х185 СБ-3х70 | [5 empty] | им. Морозова
им. Морозова
им. Морозова
им. Морозова
х | 344 | [9 empty] | 1652 | 240 | ТП-5Н | ЗТП | 2х1000 | 000001655- нет такой ВЛ-0,4 от ТП-5Н | ВЛ-0,4кВ в п. им. Морозова Всеволожск | 2012 | [5 empty] | 000001653 | КЛ-6 кВ от ВЛ-6 кВ ТП-25-ТП-6 от опоры №8 до ТП п. им. Морозова Всеволожск | 2012 |  | АСБ2л-3х95 | [5 empty] | им. Морозова
[12 empty] | 242 | [21 empty] | им. Морозова
[12 empty] | 246 | [21 empty] | им. Морозова
[12 empty] | 259 | [21 empty] | им. Морозова
[12 empty] | 275 | [21 empty] | им. Морозова
[12 empty] | 218 | [21 empty] | им. Морозова
[12 empty] | 220 | [21 empty] | им. Морозова
х | 345 | 303 |  | 3: 1948 | 145 | 174 | ТП-13 | ЗТП | 1х250 1х180 | [8 empty] | 000000087 | Кабель 6 кВт ТП-5н - ТП-13 | 1948 |  | АСБ-3х35 | [5 empty] | им. Морозова
[12 empty] | 187 | [12 empty] | Кабель 6 кВ от ТП-13 до ВЛ 6кВ ГРП-1 ТП-7 | 1948 | 0.25 | АСБ-3х50 | [5 empty] | им. Морозова
[12 empty] | 265 | [11 empty] | 000000026-демонтирована ??? | Кабель 6 кВт от ТП-5 до ТП-13 |  | 0.55 | [6 empty] | им. Морозова
[12 empty] | 264 | [21 empty] | им. Морозова
им. Морозова
х | 346 | [11 empty] | ТП-37а-аренда | ЗТП | 1х560 | [18 empty] | им. Морозова
им. Морозова
им. Морозова
им. Морозова
им. Морозова
х | 347 | 304 |  | 3: 1962 | Договор аренды ООО "Металлист" 5000-135/2008-АРД/4-2 от 30.12.2008 | 247 | ТП-8 | ЗТП | 1х400 | [8 empty] | 000000033 | Кабель 6 кВт от ТП-8 до ТП-24 | 1962 |  | АСБ-3х185 | 100000444 | Всев, Стр-во КЛ-0,4 кВ от ТП-8 до КК-0,4 кВ в п.им. Морозова Всеволожского р-на ЛО (16-1-10-1-08-03-2-0892) | 2017 |  | АВБбШв 4х120 | им. Морозова
[11 empty] | Договор аренды ООО "Металлист" 5000-135/2008-АРД/4-2 от 30.12.2008 | 273 | [12 empty] | Кабель 6 кВ, ТП 5н (Iс.ш.) до ТП 8 | 1962 | 1.05 | АСБ-3х185 | [5 empty] | им. Морозова
[11 empty] | Договор аренды ООО "Металлист" 5000-135/2008-АРД/4-2 от 30.12.2008 | 184 | [21 empty] | им. Морозова
им. Морозова
им. Морозова
х | 348 | 305 | 000000126 | 1976 | ВЛ-6кВ, ПС 515 (яч.38) доТП 11 (Iс.ш.) | 3.8 | АС-70 | 64 | 0 |  |  | 119 | ТП-11- оборудование | ЗТП | 2х630 | [8 empty] | 000000077 | Кабель 6 кВт от ТП-11 до ТП-12 | 1976 |  | АСБ-3х50 | [5 empty] | им. Морозова
[12 empty] | 189 | [12 empty] | КЛ-6кВ ТП 8 до ТП 35 (Iс.ш.) | 1976 | 1 | АСБ-3х120 | [5 empty] | им. Морозова
[12 empty] | 199 | [21 empty] | им. Морозова
[12 empty] | 217 | [21 empty] | им. Морозова
им. Морозова
х | 349 | 306 |  | 3: 2009 | 2853 |  | ТП-35-??? | ЗТП | 2х630 | [8 empty] | 000001325 | КЛ-6кВ от ВЛ-6кВ ф.38 до БКТП п.Морозовка Всеволожск | 2009 |  | АСБ-3х120 | 000001324 | КЛ-0,4кВ от БКТП до ВРУ газовой котельной п.Морозова Всеволожск | 2009 |  |  | им. Морозова
[24 empty] | 000001326 | КЛ-6кВ от КЛ-6кВ ф.10 до БКТП п.Морозовка Всеволожск | 2009 | 0 | 0 | [5 empty] | им. Морозова
им. Морозова
им. Морозова
им. Морозова
х | 350 | 307 | 000000122 | 1977 | ЛЭП 6 кВт от ТП-11 до ТП-31 | 1.36 | АС-70 | 18 | 0 |  | 135 |  | ТП-31 | ЗТП | 2х630 | [18 empty] | им. Морозова
|  |  |  | 1977 | ВЛ-6кВ ТП 11 (IIс.ш.) до ТП 31 (IIс.ш.) | 1.68 | АС-70 | 29 | 0 | [24 empty] | им. Морозова
им. Морозова
им. Морозова
им. Морозова
х | 351 | 308 |  | 3: 2003 | 136 |  | ТП-14 | КТП | 1х250 | 100000551 | ВЛ-0,4 кВ от ТП-14 до участка заявителя в п.им.Морозова Всеволожского р-на ЛО | 2018 | 0.257 | СИП2 4х50, СИП4 4х16 | 5 |  | 5 | 000000069 | Кабель 6 кВт ТП-27 - ТП-14 | 2003 | 0.8 | АСБ-3х95 | 16-1-10-1-08-03-2-1061 | КЛ-0,4 кВ от ТП-14 до оп. 1 | 2018 | 0.032 | АВБбШв | им. Морозова
[25 empty] | КЛ-6кВ ТП14 до ТП 8 | 2003 | 0.24 | АСБ-3х120 | [5 empty] | им. Морозова
им. Морозова
им. Морозова
им. Морозова
х | 352 | 309 |  | 3: 1962 | 17-1-10-1-12-02-2-0356 | 261- | ТП-19 | КТП | 2х400 |  | ЩО | [6 empty] | 000000027 | КЛ-6кВ ГПП 2(ПС 515) (яч.12) доТП 19 (Iс.ш.) | 1962 |  | АСБ-3х185 | [5 empty] | им. Морозова
[12 empty] | 206-??? | [11 empty] | 000000045 | Кабель 6 кВт от ГПП-2 до ТП-19, 250м. | [8 empty] | им. Морозова
[24 empty] | 000000057 | Кабельная линия 6 кВт от ТП-19 до ГПП-1 | 1962 |  | АСБ-3х120 | [5 empty] | им. Морозова
[24 empty] | Уведомление о готовности на ввод в эксплуатации эл-ки № 25899 от 04042016 | КЛ-6кВ от ТП-19 до ГРП-1 | 2016 | 0.439 | АСБ2Л-3х120 | [5 empty] | им. Морозова
[24 empty] | 000002524 | КЛ-6 кВ от ТП-19 до КТПН-6/0,4 кВ в п.им.Морозова Всеволожск (АСБ2л3х120, L=410 м) | 2014 |  | АСБ2л3х120 | [5 empty] | им. Морозова
х | 353 | 310 | 000000034 | 1965 | ЛЭП 6 кВ от ТП-28 до ТП-16 | 0.33 | АС-70 | 0 | 7 |  | 140 | 211 | ТП-16 | КТП | 1х320 | 000002803 | ВЛИ-0,4 кВ от оп. ВЛ-0,4 кВ Л-9 от ТП-16 Всеволожск (СИП2 4х25, L= 80м) | 2014 |  | СИП2 4х25 |  |  |  |  | КЛ-6кВ от ПС 515 (яч.14) доТП 28 (IIс.ш.) | 1965 | 0.52 | ААБ-3х120 | [5 empty] | им. Морозова
им. Морозова
им. Морозова
им. Морозова
им. Морозова
х | 354 | 311 |  | 3: 1974 | Высокая сторона на балансе ЛОЭСК | 210 | ТП-18 | ЗТП | 2х400 |  | КСО 2У | [6 empty] | 000000100 | КЛ-6кВ ПС 515 (яч.16) до ТП 18 | 1974 |  | АСБ-3х185 | 000000067 | Кабель 0,4 кВт ГРЩ "Век" - Электроцех | 1974 |  | АСБ-1 3х120+1х50 | им. Морозова
[12 empty] | 116 | [11 empty] | 000000080 | Кабель 6 кВт от ГПП-2 до ТП-18, 400м. | 1974 |  |  | 000000071 | Кабель 0,4 кВ ТП-18 - ГРЩ "Век" (линия 1) | 1974 |  | АСБ-1 3х120+1х50 | им. Морозова
[12 empty] | 248 | [11 empty] | 000000023 | Кабель 6 кВт ГПП-2Ф.44 - ТП-18 | 1974 |  | СБ-3х150 | 000000098 | Кабель 0,4 кВ ТП-18 - ГРЩ "Век" (линия 2) | 1974 |  | АСБ-1 3х120+1х50 | им. Морозова
[12 empty] | 197 | [11 empty] | 000000051 | Кабель 6 кВт от ТП-18 до ТП-20, 600м | 1974 |  | АСБ-3х120 | 000000042 | Кабель 0,4 кВт ТП-37 - Электроцех |  |  |  | им. Морозова
им. Морозова
х | 355 | 312 | 000000124-демонтирована | 4: ЛЭП 6 кВт от ГПП-1 до ТП-15,16,30; 5: 0 | 149 | 173 | ТП-15 | ЗТП | 1х160 |  | Строительство ВЛ-0,4 кВ от ТП-15 до границ участков в пос. им. Морозова Всеволожского района Ленинградской области | [16 empty] | им. Морозова
|  |  |  | 1956 | ВЛ-6кВ ПС 515 (яч.20) до ТП 15 | 1.33 | АС-50 | 8 | 9 |  |  | 257 | [21 empty] | им. Морозова
[5 empty] | ВЛ-6кВ ТП-15 доТП 16 | 0.5 | АС-50 | ? | ? | [24 empty] | им. Морозова
им. Морозова
им. Морозова
х | 356 | 313 | 000000125 | 1962 | ВЛ 6 кВт отпайка от фидера 29 до ТП-30 | 0.7 | АС-25 | 10 | 0 |  | 137 |  | ТП-30 | КТП | 1х100 | [15 empty] | 1962 |  |  | им. Морозова
им. Морозова
им. Морозова
им. Морозова
им. Морозова
х | 357 | 314 |  | 3: 1938 | 146 | 254 | ТП-9 | ЗТП | 2х400 | [8 empty] | 000000101 | Кабель 6 кВт от ТП-9 до ТП-8, 510м. | 0 |  | 0 |  | Кабель 0,4 кВт ТП-9 - КБЦ |  | 0.2 | АСБ-1 3х70+1х35 | им. Морозова
[12 empty] | 202 | [11 empty] | 000000028 | Кабель 6 кВт от ГПП-2 до ТП-9 | [8 empty] | им. Морозова
[24 empty] | 000000097 | Кабель 6 кВт от ГПП-2 до ТП-9 | [8 empty] | им. Морозова
[25 empty] | КЛ-6кВ от ТП 5н (IIс.ш.) до ТП 9 | 1938 | 0.5 | АСБ-3х185 | [5 empty] | им. Морозова
им. Морозова
х | 358 | 315 |  | 3: 1987 | 141 | 186 | ТП-42 | ЗТП | 2х630 | [8 empty] | 000000035 | Трасса в/вольтных каб. от ТП-9 до ТП-42, 510м. | 1987 |  | 0 | 000000018 | Кабель 0,4 кВт ТП-42 - КБЦ | 1987 |  | АСБ-1 3х70+1х35 | им. Морозова
[12 empty] | 251 | [12 empty] | КЛ-6кВ ТП 8 доТП 42 | 1987 | 0,300 | АСБу-3х120 | [5 empty] | им. Морозова
[12 empty] | 113 | [21 empty] | им. Морозова
им. Морозова
им. Морозова
х | 359 | 316 |  | 3: 1953 | 440 | 172 | ГРП-1 | ЗТП | 1х63 | [8 empty] | 000000036 | Кабель 6 кВт от ГПП-1 до ТП-2- демонтирована |  | 0,275 | [6 empty] | им. Морозова
[12 empty] | 243 | [12 empty] | КЛ-6кВ от ГРП1 до ТП5 | 1953 | 1.5 | 0 | [5 empty] | им. Морозова
[12 empty] | 252 | [21 empty] | им. Морозова
им. Морозова
им. Морозова
х | 360 | 317 | 000000128 | 1962 | ВЛ 6 кВт от ГПП-1 до ТП-10 | 1.38 | АС-50 | 0 | 23 |  | 157 | 204 | ТП-10 | ЗТП | 1х400 | [15 empty] | 1962 |  |  | им. Морозова
им. Морозова
им. Морозова
им. Морозова
им. Морозова
х | 361 | 318 |  | 3: 1970 | Высокая сторона на балансе ЛОЭСК | 193 | ТП-41-оборудование | КТП | 1х315 | [9 empty] | КЛ-6кВ ТП 10 до ТП - 41 | 1970 | 0.425 | АСБ-3х70 | [5 empty] | им. Морозова
им. Морозова
им. Морозова
им. Морозова
им. Морозова
х | 362 | 319 |  | 1949 | ВЛ от ГРП-1 до ТП-7 | 2.31 | АС-70 | 4 | 30 |  | 153 | 171 | ТП-7 | ЗТП | 1х250 | [15 empty] | 1949 |  |  | им. Морозова
им. Морозова
им. Морозова
им. Морозова
им. Морозова
х | 363 | [9 empty] | 143 | 112 | ТП-45 | ЗТП | 2х400 | [8 empty] | 000002347 | КЛ-6 кВ от ТП-45 до опоры №1 ВЛЗ-6 кВ Всеволожск (провод АСБ2Л 3*120; L=136,7м) | 2013 |  | АСБ2Л 3*120 | 000002718 | 2КЛ-0,4 кВ от ТП-45 до ВРУ п. им.Морозова Всеволожск (АПвБбШп 4х70, L=240м) | 2014 |  | АПвБбШп 4х70 | им. Морозова
|  | 320 |  | 3: 1987 |  | 253 | [11 empty] | 000000066 | Кабельные сети 6 кВт ТП-45, 935м. | 0 | [7 empty] | им. Морозова
[12 empty] | 196 | [12 empty] | КЛ 6 кВт ТП-7 до ТП-45 | 1987 | 0.56 | АСБ-3х95 | [5 empty] | им. Морозова
[12 empty] | 201 | [16 empty] | 000000025 | Кабельная трасса к жил. домам №11, №11б : КЛ 0,4 кВ ТП-45-ул.Жука 4 (СП1) - 0,135; ТП-45-ул.Жука 4(СП2) - 0,18;ТП-45-ул.Жука 4(СП3) - 0,235; КЛ 0,4 кВ Жука 4 (СП1)-(СП2) - 0,06; КЛ-0,4 кВ Жука 4 (СП2)-(СП3) - 0,06; ТП-45-ул.Жука 2 (ввод1) - 0,2; ул.Жука 2-ООО "Терем" - 0,1; ТП-45-ООО "Терем"-0,107 | 1987 |  | АСБ-1 3х95+1х50 | им. Морозова
[29 empty] | 000000056 | КЛ-0,4 к ж/д 13а: КЛ 0,4 кВ ТП-45-ул.Пионерская 2(2 линии) - 0,5;ТП-45-ул.Пионерская 6 - 0,2; ул.Пионерская д.2-д.6 - 0,05; ул.Спорта д.12(РП2)-ул.Пионерская д.2(2 линии) - 0,2; ТП-45-ул.Мира 15 - 0,11 | 1987 |  | АВВБ 3х70+1х35 АВВБ 3х95+1х35 | им. Морозова
[29 empty] | 000000024 | Кабель 0,4 кВт Ладожская 45 - Ладожская 45/2 (2 линии) | 1987 |  | АСБ-1 3х70+1х35 | им. Морозова
им. Морозова
х | 364 | 321 | 000000131 | 1987 | ЛЭП 6 кВт от ГРП-1 до ТП-27 | 0.3 | ? | ? | ? |  | 147 | 251 | ТП-27 | ЗТП | 1х400 | [8 empty] | 000000092 | Кабель 6 кВт ТП-27 - ТП-8 | 1987 |  | АСБ-3х95 |  | Кабель 0,4 кВ ТП-27 - ТМХ (РП-1) | 1987 |  |  | им. Морозова
[24 empty] | 000000038 | КЛ-6кВ, ПС 515 (яч.50) до ТП 27 (IIс.ш.) | 1987 |  | АСБу-3х95 | [5 empty] | им. Морозова
[25 empty] | КЛ-6кВ,ПС 515 (яч.68) до ТП 27 (Iс.ш.) | 1987 | 2.33 | АСБу-3х95 | [5 empty] | им. Морозова
[25 empty] | КЛ-6кВ,ПС 515 (яч.70) до ТП 27 (IIIс.ш.) | 1987 | 2.33 | 0 | [5 empty] | им. Морозова
им. Морозова
х | 365 | 322 | [8 empty] | ЛОЭСК не инв. № |  | РП-2 | РП | без трансформаторов | [8 empty] | 000000032 | Кабельная линия 6 кВт от ТП-27 до РП-2, 2990м. | 2000 |  | АСБу-3х95 | [5 empty] | им. Морозова
им. Морозова
им. Морозова
им. Морозова
им. Морозова
х | 366 | 323 | 000001580 | 2011 | ВЛЗ-6 кВ от оп№1 до КТП-Т 6/0,4 кВ 400 кВА, КТП-Т 6/0,4 кВ 400 кВА, КТП-Т 6/0,4 кВ 400 кВА п. Резвых Морозовское МО Всеволожск | 3 | СИП3 1х70 | ? | ? |  | 1582 |  | ТП-54 | КТП | 1х400 | [8 empty] | 000001579 | КЛ-6 кВ от РП-2 до опоры №1 ВЛЗ-6 кВ п. Резвых Морозовского МО Всеволожск | 2009 |  | АСБу-3х95 | [5 empty] | им. Морозова
им. Морозова
им. Морозова
им. Морозова
им. Морозова
х | 367 | 324 | [8 empty] | 1583 |  | ТП-55 | КТП | 1х400 | [8 empty] | 000000049 | Кабель 6 кВт "Л.Н." ф.05 - ТП-43 | 1971 |  | СБ-3х120 | [5 empty] | им. Морозова
им. Морозова
им. Морозова
им. Морозова
им. Морозова
х | 368 | 325 | [8 empty] | 1581 |  | ТП-56 | КТП | 1х400 | [18 empty] | им. Морозова
им. Морозова
им. Морозова
им. Морозова
им. Морозова
х | 369 | 326 | [8 empty] | На балансе АО "ЛОЭСК" только оборудование подстанции | 000000179 | ТП-43-оборудование | ЗТП | 2х180 | [18 empty] | им. Морозова
[12 empty] | 000000178 | [21 empty] | им. Морозова
им. Морозова
им. Морозова
им. Морозова
х | 370 | 327 |  | 3: 1970 | 3938 | 3978 | ТП-34Н | КТП | 2х630 |  | ЩО | [6 empty] | 000000043 | Кабель 6 кВт ТП-43 до опоры - 16 | 1970 |  | АСБ-3х50 | 000000096 | Кабель 0,4 кВт ТП-34 - Ладожская 41 | 1970 |  | АСБ-1 3х120+1х50 | им. Морозова
[12 empty] | 241-на списание | ТП-34 старая списана | [10 empty] | 000000074 | Кабель 6 кВт ТП-34 - ТП-43 | 1970 |  | СБ-3х70 | 000000079 | Кабель 0,4 кВт ТП-34 - Хесина 24 | 1970 |  | АПВБ 3х70+1х35 | им. Морозова
[12 empty] | 269-на списание | [16 empty] | 000000040 | Кабель 0,4 кВт ТП-34 - Хесина 18 | 1970 |  | АСБ-1 3х95+1х50 | им. Морозова
[12 empty] | 183- на списание | [16 empty] | 000000048 | Кабель 0,4 кВт ТП-34 - Хесина 22 | 1970 |  | АСБ-1 3х95+1х50 | им. Морозова
[29 empty] | 000000072 | Кабель 0,4 кВт ТП-34 - Северная 1/1 | 1970 |  | АСБ-1 3х120+1х50 | им. Морозова
[29 empty] | 000000054 | Кабель 0,4 кВт ТП-34 - Северная 1/3 | 1970 |  | АСБ-1 3х70+1х35 | им. Морозова
[29 empty] | 000000039 | Кабель 0,4 кВт Северная 1/3 - Северная 1/2 | 1970 |  | АСБ-1 3х70+1х35 | им. Морозова
[29 empty] | 000000047 | Кабель 0,4 кВт Северная 1/1 - Ладожская д. 41 (и Северная 1/1-Ладожская 45/3) | 1970 |  | АСБ-1 3х120+1х50 | им. Морозова
[29 empty] | 000000030 | Кабель 0,4 кВ Хесина 22 - Хесина 24 | 1970 |  | АПВБ 3х70+1х35 | им. Морозова
[29 empty] | 000000055 | Кабель 0,4 кВ Хесина 14 - Хесина 12 | 1970 |  | АВБбшв 3х35+1х16 | им. Морозова
[29 empty] | 000000021 | Кабель 0,4 кВ Хесина 18 - Хесина 16 | 1970 |  | АСБ-1 3х95+1х50 | им. Морозова
[29 empty] | 000000086 | Кабель 0,4 кВ Северная 1/2 - Хесина 14 | 1970 |  | АСБ-1 3х50+1х25 | им. Морозова
[30 empty] | Кабель 0,4 кВт ТП-34 - Ладожская 43 | 1970 | 0.15 | АСБ-1 3х95+1х50 | им. Морозова
им. Морозова
х | 371 | 328 |  | 3: 1963 | 154 | 207 | ТП-25 | ЗТП | 1х630 | 100000485 | ОВЛИ-0,4 кВ от оп. № 5 ВЛИ-0,4 кВ Л-4 от ТП-25 в п. им. Морозова | 2017 | 0.219 | СИП-2 3х50+1х50 | 9 |  | 9 |  | КЛ-6кВ,ТП -34 до ТП-25 | 1963 | 0.57 | АСБ-3х35 | 000000052 | Кабель 0,4 кВ ТП-25 - Ладожская 45 РП-1 | 1963 |  | АВБбшв 3х120+1х70 | им. Морозова
[16 empty] | 100000484 | Строительство ЛЭП-0,4 кВ от ТП-25 до границ участка заявителя в п.им. Морозова Всеволожского района ЛО | 2017 | 0.517 | СИП2 3х50+1х70+1х25 (совмю подвеска 0,211 км) | 7 |  | 7 | [5 empty] | 000000059 | Кабель 0,4 кВ ТП-25 - Ладожская 45 РП-2 | 1963 |  | АВБбшв 3х120+1х70 | им. Морозова
[16 empty] | 17-1-10-1-08-06-2-0531 | Киров, Стр-во ВЛИ-0,4 кВ от ВЛИ-0,4 кВ от ТП-25 по сосновому пер. в п. им. Морозова Всеволожского р-на ЛО (17-1-10-1-08-06-2-0531) | 2018 | 0.23 | СИП2 4х95+1х16 | 11 |  | 11 | [6 empty] | Кабель 0,4 кВ Ладожская 45/1 РП-2 -Ладожская 45/2 (2 линии) | 1963 | 0.24 | АСБ-1 3х95+1х50 | им. Морозова
им. Морозова
им. Морозова
х | 372 | 329 | 000000130 | 1972 | ЛЭП 6 кВт от ТП-6 до ТП-25 | 1.5 | АС-25 | 30 | 0 |  | 139 | 170 | ТП-6 | КТП | 1х160 | [9 empty] | КЛ 6 кВ ф 11 ПС 638-ТП 6 | 1972 | 0.1 | АСБ-3х120 | [5 empty] | им. Морозова
им. Морозова
им. Морозова
им. Морозова
им. Морозова
х | 373 | 330 |  | 3: 2011 | нет инв. № Будет построена новая КТП |  | ТП-3 | СТП | 1х40 | [18 empty] | им. Морозова
им. Морозова
им. Морозова
им. Морозова
им. Морозова
х | 374 | 331 | [8 empty] | 1669 |  | ТП-57 | КТП | 1х400 | 000001670 | ВЛИ-0,4 кВ от ТП-6/0,4 кВ до жил.домов в д. Кошкино Всеволожск | 2012 | [5 empty] | 1668 | 2КЛ 6 кВ от КЛ-6 кВ до ТП-6/0,4 кВ в д. Кошкино Морозовского ГП | 2012 | 0 | 0 | [5 empty] | Кошкино
Кошкино
Кошкино
Кошкино
Кошкино
х | 375 | 331 | 100000372 | 3: 2011; 4: ВЛ 6кВ от опоры №23 ф.638-04 к КТПМ 160 - 17 м дер.Кошкино; 5: 0.017 | 100000373 |  | ТП-2711 | МТП | 1х100 | 100000338 | ВЛИ-0,4 кВ от КТПМ к ГРЩ проводом СИП 2 3х50+1х50 -600 м д.Кошкино | 2011 |  | СИП 2 3х50+1х50 | [13 empty] | Кошкино
Кошкино
Кошкино
Кошкино
Кошкино
х | 376 | 332 |  | 3: 1965 | Оборудование на балансе ЛОЭСК | 177 | ТП-26-оборудование | КТП | 1х400 | 000002949 | ВЛИ-0,4 кВ от ТП-26 до ВРУ-0,4 кВ п.им.Морозова Всеволожск (СИП2 3х95+1х95+1х16, L=1218м, СВ95-3 - 31 шт.) | 2014 |  | СИП2 3х95+1х95+1х16 | 31 |  | 31 | 000000078 | Кабель 6 кВт ТП-26 - ВЛ 6 кВт ТП-29 | 1965 |  | АСБ-3х95 | 000000075 | Кабель 0,4 кВ ТП-26 - Первомайская 13 - КБО | 1965 |  | АСБ-1 3х95+1х50 | им. Морозова
[17 empty] | ВЛ-0,4КВ ТП-26 ВЛ-0,4 КВ ОТ ТП-26 П.ТОКСОВО ВСЕВОЛОЖСК | 2010 | 0.3 | [10 empty] | Кабель 0,4 кВ ТП-26 - Первомайская 13 - КБО |  | 0.12 |  | им. Морозова
[30 empty] | Кабель 0,4 кВ ТП-26 - Первомайская 13 |  | 0.21 |  | им. Морозова
им. Морозова
им. Морозова
х | 377 | 333 |  | 3: 1966 | 148 | 208 | ТП-4 | ЗТП | 1х400 | [8 empty] | 000000058 | Кабель 6 кВт от ТП-4 до ТП-26 | 1966 |  | АСБ-3х95 | 000000062 | Кабель 0,4 кВ от ТП-4 - Хесина 19 | 1966 |  | АСБ-1 3х95+1х50 | им. Морозова
[12 empty] | 267 | [16 empty] | 000000031 | Кабель 0,4 кВ ТП-4 - Первомайская 9 РП-1 | 1966 |  | АСБ-1 3х70+1х35 | им. Морозова
[29 empty] | 000000063 | Кабель 0,4 кВ ТП-4 - Первомайская 9 РП-2 | 1966 |  | АСБ 4х120 | им. Морозова
[29 empty] | 000000065 | Кабель 0,4 кВ ТП-4 - КБО | 1966 |  | АСБ-1 3х70+1х35 | им. Морозова
[29 empty] | 000000068 | Кабель 0,4 кВ от ТП-4 - Хесина 15 | 1966 |  | АСБ-1 3х70+1х35 | им. Морозова
[29 empty] | 000000082 | Кабель 0.4 кВ ТП-4 - Хесина 17 | 1966 |  | АСБ-1 3х70+1х35 | им. Морозова
[29 empty] | 000000085 | Кабель 0,4 кВ Хесина 18 - Хесина 19 | 1966 |  | АСБ-1 3х95+1х50 | им. Морозова
[29 empty] | 000000083 | Кабель 0,4 кВ ТП-4 - Первомайская 5 | 1966 |  | АСБ-1 3х70+1х35 | им. Морозова
[29 empty] | 000000046 | Кабель 0,4 кВ ТП-4 - Первомайская 7 | 1966 |  | АСБ-1 3х70+1х35 | им. Морозова
им. Морозова
х | 378 | 334 |  | 3: 1956 | 144 | 255 | ТП-22 | ЗТП | 2х630 | [8 empty] | 000000037 | Кабель 6 кВт ТП-22 - ТП-33 | 1956 |  | АСБ-3х95 | 000000088 | Кабель от ТП-22 до ул. Хесина-13 РП-1 | 1956 |  | АВБбшв-1 3х120+1х50 | им. Морозова
[12 empty] | 244 | [11 empty] | 000000061 | Кабель 6 кВт от ТП-22 до ТП-4 | 1956 |  | АСБ-3х95 | 000000102 | Кабель от ТП-22 до ул. Спорта-3 | 1956 |  | АПБбшв1 3х70+1х35 | им. Морозова
[24 empty] | 000000091 | Кабель 6 кВт от ТП-22 до ТП-17 | 1956 |  | АСБ-3х120 | 000000073 | Кабель 0,4 кВ ТП-22 - Первомайская 3 | 1956 |  | АВБбшв-1 3х120+1х50 | им. Морозова
[29 empty] | 000000041 | Кабель 0,4 кВ Первомайская 1 - Первомайская 3 | 1956 |  | АВБбшв1 3х70+1х35 | им. Морозова
[29 empty] | 000000053 | Кабель 0,4 кВт Первомайская 1 - Спорта 1 | 1956 |  | АСБ-1 3х70+1х35 | им. Морозова
[29 empty] | 000000020 | Кабель 0,4 кВ от ТП-22 до ул. Спорта-4 | 1956 |  | АСБ1 3х70+1х35 | им. Морозова
[29 empty] | 000000093 | Кабель 0,4 кВ Спорта 3 - Спорта1 | 1956 |  | АВБбшв-1 3х70+1х35 | им. Морозова
[30 empty] | Кабель 0,4 кВ ТП-22 - Дом культуры | 1956 | 0.244 | ААБ 3х95 | им. Морозова
[29 empty] | 000000050 | ЛЭП 220В от ТП-22 до ул. Первомайской-3 (кабель) |  |  |  | им. Морозова
им. Морозова
им. Морозова
им. Морозова
им. Морозова
[26 empty] | 0 | 0 | 0 | [5 empty] | им. Морозова
х | 379 | 335 |  | 3: 1967 | оборудование на балансе ЛОЭСК | 191 | ТП-33 (встроенная)- оборудование | ЗТП | 1х250 | [8 empty] | 000000094 | Кабель 6 кВт ТП-24 - ТП-33 | 1967 |  | АСБ-3х50 | [5 empty] | им. Морозова
им. Морозова
им. Морозова
им. Морозова
им. Морозова
х | 380 | 336 | 000000121 | 1962 | ЛЭП 6 кВт от ТП-29 до ТП-6 | 1.62 | АС-70 | 2 | 27 |  | 151 | 175 | ТП-29 | ЗТП | 2х180 | [15 empty] | 1962 |  |  | им. Морозова
|  | 638-11 | 000001654 | 3: 2012; 4: ВЛ-6кВ от оп.№1 ф.638-11 от ТП-6 до ТП-29 в п. им. Морозова Всеволожск; 5: 2.3 |  | 176 | [21 empty] | им. Морозова
[12 empty] | 270 | [21 empty] | им. Морозова
им. Морозова
им. Морозова
х | 381 | 337 | 000000123 | 1980 | ЛЭП 6 кВт от ТП-29 до ТП-12 | 1.77 | АС-70 | 1 | 25 |  | 138 | 192 | ТП-12 | КТП | 1х400 | [15 empty] | 1980 |  |  | им. Морозова
им. Морозова
им. Морозова
им. Морозова
им. Морозова
х | 382 | 338 | 000002179 | 2013 | ВЛЗ-6 кВ ф. 638-11 (120м) в п. им.Морозова Всеволожск | 0.12 | СИП3 1х70 | 2 | 0 |  | 2178 |  | ТП-50 | МТП | 1х100 | 5171 | ВЛИ-0,4 кВ от МТП-50 (L=1205 м) | 2017 | [12 empty] | 2012 |  |  | им. Морозова
[17 empty] | ОЛ ф. 0,4кВ 50-01 |  | 0.108 | СИП2 3х70+1х70 | 8 | 0 | 8 | [10 empty] | им. Морозова
[16 empty] | 17-1-10-1-08-06-2-0600 | Строительство ВЛ-0,4 кВ от МТП-50 от оп. 19 Л-2 до границ земельных участков в пос. им. Морозова Всеволожского района ЛО | 2018 | 0.139 | СИП2 3х95+1х95+1х16 | [13 empty] | им. Морозова
[17 empty] | ф.0,4кВ 50-01 |  | 0.094 | СИП2 3х70+1х70 | 4 | 0 | 4 | [10 empty] | им. Морозова
им. Морозова
х | 383 | 339 | 000000129 | 1956 | ЛЭП 6 кВт от ТП-17 до ТП-29 | 1.61 | АС-50 | 0 | 24 |  | 142 | 249 | ТП-17 | ЗТП | 1х180 | [13 empty] | 15-1-04-1-08-03-1-0947 | «Строительство КЛ-0,4кВ от РУ-0,4кВ ТП-17 до ГРЩ-0,4кВ в п. Морозова Всеволожский р-н, ЛО» | 2015 | 0.085 | АПвБбШп 4х95 | им. Морозова
[12 empty] | 181 | [21 empty] | им. Морозова
им. Морозова
им. Морозова
им. Морозова
х | 384 | 340 |  | 3: 1956 | 155 | 188 | ТП-24 | ЗТП | 1х315 | [8 empty] | 000000070 | Кабель 6 кВт от ТП-24 до ТП-22 | 1956 |  | АСБ-3х185 | 000000022 | Кабель от ТП-24 до ул. Мира 9,11 | 1956 |  | АСБ-1 3х70+1х35 | им. Морозова
[12 empty] | 260 | [16 empty] | 000000064 | Кабель от ТП-24 до пл. Культуры | 1956 |  | АПВБ 3х70+1х35 | им. Морозова
[29 empty] | 000000095 | Кабель 0,4 кВт ТП-24 - Мира 2 (2 линии) | 1956 |  | АСБ-1 3х95+1х50 | им. Морозова
[30 empty] | Кабель от ТП-24 до пл. Культуры, 2 |  | 0.25 |  | им. Морозова
[30 empty] | Кабель от ТП-24 до пл. Культуры, 1 |  | 0.25 |  | им. Морозова
[30 empty] | Кабель 0,4 кВт ТП-24 - Мира 11 |  | 0.2 |  | им. Морозова
[30 empty] | Кабель 0,4 кВт ТП-24 - Мира 9 |  | 0.45 |  | им. Морозова
им. Морозова
х | 385 | 341 |  | 3: 1957 | 152 | 245 | ТП-23 | ЗТП | 1х250 | [8 empty] | 000000084 | Кабель 6 кВт от ТП-24 до ТП-23 | 1957 |  | АСБ-3 х 70 | 000000029 | Кабель 0,4 кВ ТП-23 - Первомайская 22 | 1957 |  | ААБ 3х120 | им. Морозова
[12 empty] | 185 | [16 empty] | 000000076 | Кабель 0,4 кВ ТП-23 - Первомайская 6-8 | 1957 |  | АСБ-1 3х95 | им. Морозова
[30 empty] | Кабель 0,4 кВ ТП-23 - Первомайская 6-8 |  | 0.05 |  | им. Морозова
им. Морозова
им. Морозова
х | 386 | 342 |  | 3: 1979 | 156 | 258 | ТП-44 | ЗТП | 2х400 |  | ЩО-70 | [6 empty] | 000000089 | Кабель 6 кВт ТП-44 - ТП-7 | 1979 |  | АСБ-3х120 | 000000090 | Кабельные сети 0,4 кВ ТП-44-Спорта 12 (2линии) | 1979 |  | АВБбшв 3х120+1х50 | им. Морозова
[12 empty] | 256 | [11 empty] | 000000099 | Кабель 6 кВт ТП-44 - ТП-24 | 1979 |  | АСБ-3х120 |  | Кабельные сети 0,4 кВ ТП-44-Лаадожская 44 | 1979 | 0.42 | АСБ-1 3х70+1х35 | им. Морозова
[12 empty] | 194 | [12 empty] | КЛ-6кВ, ТП-44 до ТП-45 | 1979 | 0.56 | АСБ-3х95 |  | Кабельные сети 0,4 кВ ТП-44-Ладожская 46 | 1979 | 0.28 | АСБ-1 3х70+1х35 | им. Морозова
[12 empty] | 198 | [17 empty] | Кабельные сети 0,4 кВ Ладожская 44-46 | 1979 | 0.14 | АСБ-1 3х70+1х35 | им. Морозова
[12 empty] | 200 | [17 empty] | Кабельные сети 0,4 кВ ТП-44-Спорта 2/2 | 1979 | 0.35 | ААВБ 3х150+1х70 | им. Морозова
[30 empty] | Кабельные сети 0,4 кВ ТП-44-Ладожская 47 | 1979 | 0.25 | АСБ-1 3х70+1х35 | им. Морозова
[30 empty] | Кабельные сети 0,4 кВ ТП-44-Мира 13 вставка | 1979 | 0.15 | АВВБг-1 3х120+1х50 | им. Морозова
[30 empty] | Кабельные сети 0,4 кВ Мира 13-Ладожская 47 | 1979 | 0.175 | АВВБг-1 3х120+1х50 | им. Морозова
[30 empty] | Кабельные сети 0,4 кВ ТП-44-Мира 15 (2линии) | 1979 | 1.6 | АВБбшв 3х120 | им. Морозова
[30 empty] | Кабельные сети 0,4 кВ ТП-44-Хесина 8 | 1979 | 0.25 | АПВБ 3х95+1х35 | им. Морозова
[30 empty] | Кабельные сети 0,4 кВ Хесина 8-9 | 1979 | 0.095 | АПВБ 3х70+1х35 | им. Морозова
[30 empty] | Кабельные сети 0,4 кВ Хесина 8-9 |  | 0.08 |  | им. Морозова
[30 empty] | Кабельные сети 0,4 кВ ТП-44-Хесина 7 (2линии) | 1979 | 0.76 | АСБ-1 3х70+1х35 | им. Морозова
х | 387 | 344 |  | 4: ВЛ-6 кВ от оп. 1 до ТП-2 им. Морозова; 5: 1 | нет инв. №, на балансе ЛОЭСК |  | ТП-2-?? | СТП | 1х40 | [18 empty] | шереметьевка
шереметьевка
шереметьевка
шереметьевка
шереметьевка
х | 388 | 344 | нет инв. № | 3: 2012; 4: ВЛЗ-6 кВ к ТП-58; 5: 0.5 | 2345 |  | ТП-58 | КТП | 1х160 | нет инв. № | ВЛ-0,4 кВ от ТП-58 |  | 1 | [14 empty] | гороховое поле
гороховое поле
гороховое поле
гороховое поле
гороховое поле
х | 389 | 344 |  | 3: 2012 | 2346 (раньше был привязан к ТП-26 |  | ТП-59-?? | КТП | 1х400 | [8 empty] | 000002349 | КЛ-6 кВ от опоры ВЛЗ-6 кВ до КТПн 400/6/0,4 кВ п.Морозова Всеволожск (кабель АСБ2Л 3*120; L=615м) | 2013 |  | АСБ2Л 3*120 | [5 empty] | гороховое поле
гороховое поле
гороховое поле
гороховое поле
гороховое поле
х | 390 | 632-11 | 000001672 | 2012 | ВЛ-6 кВ от опоры №10 ВЛ-6 кВ ОЛ2576 ф.632-11 до ТП-6/0,4 кВ д.Резвых Всеволожск | 0.008 | СИП3 1х50 | 2 | 0 |  | 1671 |  | ТП-2687 "Хутор Резвых" | СТП | 1х100 | [15 empty] | 2013 |  |  | Хутор Резвых
Хутор Резвых
Хутор Резвых
Хутор Резвых
Хутор Резвых
х | 391 | 349 |  | 2013 | ЛЭП-6 кВ от ТП-29 до ТП-60 | 0.115 | СИП3 1х70 | 3 | 0 |  | 2523 |  | ТП-60 | КТП | 1х250 | [9 empty] | Кабель 6 кВ ТП-19 до ВЛ оп.№1 на ТП-60 | 2013 | 0.41 | АСБ-3х120 | [5 empty] | им. Морозова
им. Морозова
им. Морозова
им. Морозова
им. Морозова
х | 392 | 354 | 000002348 | 3: 2013; 4: ВЛЗ-6 кВ от опоры №1 до КТПн 160/6/0,4 кВ п.Морозова Всеволожск (провод СИП-3 1*70; L=2952м); 5: 2.952; 6: СИП-3 1*70 | 3807 | 3990 | ТП-70 | КТП | 1х250 | 000002539 | ВЛИ-0,4 кВ от РУ-0,4 кВ КТП-6/0,4 кВ п.Морозова Всеволожск (СИП2А 3х70+1х70мм2, L=808 м) | 2014 |  | СИП2А 3х70+1х70 |  |  |  | 000003992 | КЛ-6 от КЛ-6 ф.14 ТП-28 до КТП-400/6/0,4кВ п. им. Морозова Всеволожский район (3х(АПвПу2г-6-1х95мм2), L=1172м) | 2015 |  | 3х(АПвПу2г-6-1х95 | [5 empty] | им. Морозова
[25 empty] | КЛ-6кВ от ПС-515 яч.14 до ТП-70 яч.01 | 2015 | 1.45 | АСБ-3х120 | [5 empty] | им. Морозова
[25 empty] | КЛ-6кВ от оп.1 ВЛ-6кВ к ТП-16 до ТП-70 яч.03 | 2015 | 0.6 | АПвПу2г 3х(1х95/35) | [5 empty] | им. Морозова
им. Морозова
им. Морозова
х | 393 | [9 empty] | 4851 | 4850 | РП-3 | РП | без трансформаторов | [8 empty] | 4852 | КЛ-6кВ от ПС-515 до РП-3 (2КЛ-6кВ, L-4320м) | 2017 |  | АСБ2л-3х240 | [5 empty] | СНТ Кошкино
СНТ Кошкино
СНТ Кошкино
СНТ Кошкино
СНТ Кошкино
СНТ Кошкино
х | 394 | 515-60,80 | [8 empty] | 100000530 | 100000529 | ТП-66 | КТП | 1х250 | 100000421 | ВЛ-0,4 кВ Л-1, Л-2 от ТП-66 до границ участков заявителей | 2017 |  | СИП-2 4х95-0,544 км, СИП-2 4х70+1х16-0,295 | 38 |  |  | 100000521 | КЛ-6 кВ от РП-6 до ТП-66 в пос. им. Морозова Всеволожского района ЛО | 2018 | 2 | АСБ2л-10 3х240 | [5 empty] | СНТ Кошкино
СНТ Кошкино
СНТ Кошкино
СНТ Кошкино
СНТ Кошкино
СНТ Кошкино
х | 395 | [9 empty] | 17-1-10-1-08-06-2-0285 |  | ТП-3 | КТП | 1х100 | 17-1-10-1-08-06-2-0875 | Строительство ВЛИ-0,4 кВ от проектируемой ТП 6/0,4 кВ до границы участков заявителя в п. им. Морозова Всеволожского р-на ЛО | 2018 | 0.388 | СИП-2 3х95+1х95+1х16, СИП-4 4х25 | 18 |  |  | 17-1-10-1-08-06-2-0286 | Всев, Стр-во КЛ-6 кВ от КЛ-6 кВ ТП-3-ТП-57 до проектируемой КТП 6/0,4 кВ в пгт. им. Морозова Всеволожского района ЛО (17-1-10-1-08-06-2-0286) | 2018 | 0.018 | АСБ2Л- 3х120 | [5 empty] | СНТ Кошкино
СНТ Кошкино
СНТ Кошкино
СНТ Кошкино
СНТ Кошкино
СНТ Кошкино
х | 396 | 515-80 | [8 empty] | 100000532 | 100000531 | Оборудование ТП-65 в пос. им. Морозова Всеволожский р-н | КТП | 1х25 |  | Строительство ВЛ-0,4 от ТП-66 до границ земельных участков заявителей в г.п. им. Морозова Всеволожского района, ЛО | [6 empty] | 100000528 | КЛ-6 кВ от ТП-65 до ТП-64 в пос.им.Морозова Всеволожского р-на | 2018 | 1,06 | АСБ2л-10 3х240 мм2 | [5 empty] | им. Морозова
им. Морозова
им. Морозова
им. Морозова
им. Морозова
им. Морозова
х | 397 | [9 empty] | 100000509 | 100000508 | ТП-64 | КТП | 1х400 | 000002180 | ВЛИ-0,4 кВ от проек-ой МТП в п. им. Морозова Всеволожск (300м) | 2013 | [5 empty] | 100000527 | КЛ-6 кВ от ТП-65 до ТП-64 в пос.им.Морозова Всеволожского р-на | 2018 | 0,73 | 0АСБ2л-10 3х240 мм2 | [5 empty] | им. Морозова
[16 empty] | 100000422 | ВЛИ-0,4 кВ от ТП-64 до границ земельных участков в пос. им.Морозова 1372 м. | 2017 |  | СИП-2 4х95 | 48 |  | 48 | [10 empty] | им. Морозова
им. Морозова
им. Морозова
им. Морозова
им. Морозова
х | 398 | [9 empty] | 100000558 | 100000557 | ТП-71 | КТП | 1х630 | [8 empty] | 100000533 | КЛ-6 кВ от ПС-515 до производственной площадке заявителя в пос.им.Морозова Всеволожского р-на | 2018 | 1,88 | АПвПу2г-6 3х95 | [5 empty] | им. Морозова
им. Морозова
им. Морозова
им. Морозова
им. Морозова
им. Морозова
им. Морозова
им. Морозова
им. Морозова
х | 399 |  | 100000487 | 2017 | ВЛ-6 кВ от опоры ВЛЗ-6 кВ РП-2-ТП "Драгунский ручей" до ТП-20 дер.Шереметьевка Всеволожский р-н | 0.268 | СИП-3 1х70 | 6 |  |  | 100000491 | 100000490 | ТП-20 | МТП | 1х160 | 100000489 | Всев, Стр-во ВЛ-0,4 кВ от проектируемой МТП до границ земельных участков в дер. Шереметьевка Всеволожского района ЛО ) | 2017 | 0.735 | СИП-2 3х70+1х70+1х16 | 35 |  | 35 | [10 empty] | шереметьевка
|  |  | 100000488 | 3: 2017; 4: ВЛ-6 кВ от опоры ВЛ-6 кВ ТП-11-ТП-31 в дер.Шереметьевка Всеволожского р-на; 5: 0.002; 7: 3 | [23 empty] | шереметьевка
шереметьевка
шереметьевка
шереметьевка
х | 400 | [9 empty] | нет инв. №, на балансе ЛОЭСК |  | ТП-67 | КТП | ??? | [9 empty] | КЛ-6 кВ до ТП-67 |  | 1 | [6 empty] | им. Морозова
им. Морозова
им. Морозова
им. Морозова
им. Морозова
х | 401 | [9 empty] | 100000519 | 100000518 | ТП-47 | КТП | 1х160 | 16-1-10-1-08-03-2-0601 | Киров, Стр-во ВЛИ-0,4 кВ от проектируемой КТП 6/0,4 кВ до участка заявителя в п. им. Морозова Всеволожского района ЛО (16-1-10-1-08-03-2-0601) | 2017 | 0.747 |  |  |  |  | 100000539 | КЛ-6 кВ от РП-3 кВ до ТП-47 в пос.им.Морозова Всеволожского р-на | 2018 | 0,3 | АСБ2л 3х120 | 100000556 | КЛ-0,4 кВ от ТП-47 до участка заявителя в п.им.Морозова Всеволожского района ЛО | 2018 | 0.747 | АВБбШв 4*95-12м., АВБбШв 4*70-560м., АВБбШв 4*35 -175м. | им. Морозова
им. Морозова
им. Морозова
им. Морозова
им. Морозова
х | 402 |  | ??? | 4: ВЛЗ-6 кВ от ВЛЗ-6 кВ оп. 10 им. Морозова; 5: 1 | 100000537 | 100000536 | ТП-69 | МТП | 1х100 | 100000535 | ВЛ-0,4 кВ от ТП-69 в п.им.Морозова Всеволожского р-на ЛО | 2018 | 0.18 | СИП3х90+1х70 | 6 |  | 6 | [10 empty] | им. Морозова
им. Морозова
им. Морозова
им. Морозова
им. Морозова
им. Морозова
х | 403 | [9 empty] | 100000550 | 100000549 | ТП-68 | КТП | 1х100 | [8 empty] | 100000542 | КЛ-6 кВ от ТП-41 до ТП-68 в п.им.Морозова Всеволожского р-на ЛО | 2018 | 0,235 | АПвПу2г | [5 empty] | им. Морозова
им. Морозова
им. Морозова
им. Морозова
им. Морозова
х | 404 |  | 000002296 | 3: 2013; 4: ВЛЗ-10 кВ от опоры №3 ВЛ-10 кВ Л.2104-2991 ф.636-08 до ТП-10/0,4 кВ Всеволожск (провод СИПЗ 1*50; L=176м); 5: 0.176; 6: СИПЗ 1*50 | 2293 |  | ТП-2804 | СТП | 1х25 | [14 empty] | КЛ-0,4 кВ от ТП-2804 до щита ЯР1 КЛ-0,4 кВ от щита ЯР1 до щита ЯР2 | 2014 | 0.144 | АВБбШв 4х50 | Ваганово
|  |  |  | 4: На контактах присоединения проводов ОЛ2804 к проводам ВЛ-10 кВ Л2104-2134 ф.636-08 на оп. 10.1, ф.636-08 | [23 empty] | Ваганово
Ваганово
Ваганово
Ваганово
х | 405 |  | 2508 | 3: 2014; 4: ВЛ-10 кВ от ВЛ-10 кВ Л.ТП2134-ППр2008 ф. 636-08 (L=40) до ТП-10/0,4 кВ Всеволожск; 5: 0.03; 6: СИП3 1х50 | 2510 |  | ТП-2805 | СТП | 1х25 | 000002509 | ВЛ-0,4 кВ от ТП-10/0,4 кВ д. Ваганово Всеволожск (СИП2 3х50+1х50мм2, L=135м) | 2014 |  | СИП2 3х50+1х50 | [8 empty] | 000002294 | КЛ-0,4 кВ от РУ-0,4 кВ ТП-10/0,4 кВ в д. Ваганово Всеволожск (кабель АВБбШв 4*50; L=30м) | 2013 |  | АВБбШв 4*50 | Ваганово
|  |  |  | 4: На контактах присоединения проводов ОЛ2805 к проводам ВЛ-10 кВ Л2104-2991 ф.636-08 на оп. 3.1 | [23 empty] | Ваганово
Ваганово
Ваганово
Ваганово
х | 406 | 636-08 | 000002250 | 2013 | ВЛ-10 кВ от ВЛ-10 кВ Л.2104-2134 ф. 636-08 до ТП-10/0,4 кВ в д.Ваганово Рахьинского ГП Всеволожск (L=196м) | 0.196 | СИП3 1х50 | 6 |  |  | 2295 |  | ТП-2816 | СТП | 1х25 | [13 empty] | 000002251 | КЛ-0,4 кВ от РУ-0,4 кВ ТП-10/0,4 кВ д. Ваганово Всеволожск (L=165м) | 2013 |  | 0 | Ваганово
|  | 325-11 |  | 4: отп. ВЛ-10кВ ф.325-11 до ТП-2816; 5: 0.005; 6: СИП3 1х50; 7: 2 | [23 empty] | Ваганово
|  |  |  | 4: На контактах присоединения проводов ОЛ2816 к проводам ВЛ-10 кВ ОЛ2935 ЛППр2008-2134 ф.633-05 на оп. 6 | [23 empty] | Ваганово
Ваганово
Ваганово
х | 407 |  | 000002464 | 2014 | ВЛ-10кВ от оп.1 ВЛ-10 ОЛ2199 Л.ППв2001-ТП2004 ф.633-05 доТП-10/0,4кВ в д.Ириновка Всеволожск (провод СИП3 1*50мм2, L=720м) | 0.72 | СИП3 1*50 |  | 0 |  | 2463 |  | ТП-2817 | СТП | 1х63 | 000002467 | ВЛ-0,4 кВ от ТП-10/0,4 кВ в д. Ириновка Всеволожск (провод СИП2 3*50+1*50мм2; L=125м) | 2014 |  | СИП2 3*50+1*50 | 4 | 0 | 4 | [6 empty] | КЛ-0,4 кВ от ТП-2817 до щита ЯР-1 | 2014 | 0.14 | АВБбШв 4х50 | Ириновка
|  | 633-05 | 000002529 | 2014 | ВЛЗ-10 кВ от ВЛ-10 кВ ОЛ-2203 ф. 633-05 доТП-10/0,4 кВ в п. ст. Ириновка Всеволожск (СИП3 1х50 мм2, L=270 м) | 0.27 | СИП3 1х50 | 8 | [8 empty] | ВЛ-0,4 ТП- ДО ОП.№4 |  | 0.125 | [14 empty] | Ириновка
Ириновка
Ириновка
Ириновка
х | 408 | 325-11 |  | 2014 | отп. ВЛ-10кВ ф.325-11 до ТП-2818 | 0.1 | СИП3 1х50 | 2 | 0 |  | 2528 |  | ТП-2818 | СТП | 1х25 | 000002530 | ВЛИ-0,4 кВ от РУ-0,4 кВ ТП-10/0,4 кВ п.ст. Ириновка Всеволожск (СИП2а 4х50 мм2, L=180 м) | 2014 |  | СИП-2А 4х50 | 7 | 0 | [8 empty] | 2014 |  |  | Ириновка
Ириновка
Ириновка
Ириновка
Ириновка
х | 409 | 325-11 | 3033 | 3: 2014; 4: ВЛ-10 кВ от оп.31 ЛПС-ППв2016 ф.325-11 до КТП-П-630/10/0,4кВ (ТП-2822); 5: 0.5 | 3361 |  | ТП-2822 | КТП | 1х630 | [18 empty] | Проба
Проба
Проба
Проба
Проба
х | 410 | 345 | 000002398 | 2014 | ВЛЗ-10 кВ от ВЛ-10 кВ Л.ТП2134-ППр2008 ф. 636-08 до СТП-10/0,4 кВ д.Коккорево Всеволожск (СИП-3 1*50 мм2; L=12м) | 0.012 | СИП3 1х50 | 4 | 0 |  | 2397 |  | ТП-2688 | СТП | 1х25 | 000002399 | ВЛИ-0,4 кВ от СТП-10/0,4 кВ д.Коккорево Всеволожск (СИП-2А 3*50+1*70 мм2; L=167м) | 2014 |  | СИП-2А 3*50+1*70 | [10 empty] | 2012 |  |  | Кокорево
[17 empty] | ф. 0,4кВ 2688-01 |  | 0.118 | СИП2А 3х50+1х70 | 6 | 0 | 6 | [10 empty] | Кокорево
Кокорево
Кокорево
Кокорево
х | 411 | 346 | 000002356 | 2013 | ВЛЗ-10 кВ ф.633-05 до СТП-10/0,4 кВ в п. Борисова Грива Рахьинского гп Всеволожск (L=30м) | 0.03 | СИП3 1х50 | 2 | 0 |  | 2355 |  | ТП-2733 | СТП | 1х25 | 000002357 | ВЛИ-0,4 кВ от РУ-0,4 кВ СТП-10/0,4 кВ в п. Борисова Грива Всеволожск (L=49м+54м) | 2013 |  | СИП2А 3х50+1х70 | [13 empty] | Борисова грива
[16 empty] | 000002357 | ВЛИ-0,4 кВ от РУ-0,4 кВ СТП-10/0,4 кВ в п. Борисова Грива Всеволожск (L=49м+54м) | 2013 |  | СИП2А 3х50+1х70 | [13 empty] | Борисова грива
Борисова грива
Борисова грива
Борисова грива
х | 412 | 633-05 | 000002343 (2) | 2013 | КЛ-10 кВ от ВЛ-10 кВ ОЛ2213 ф.633-05 до ТП-10/0,4 кВ в д. Борисова Грива Всеволожск | 0.03 | СИП3 1*50 | 2 |  |  | 2342 |  | ТП-2802 | СТП | 1х25 | 2344 | ВЛИ-0,4 кВ от РУ-0,4 кВ ТП-10/0,4 кВ Всеволожск (провод СИП2 3*25+1*35; L=27м) | 2013 | [5 empty] | 000002343 (1) | КЛ-10 кВ от ВЛ-10 кВ ОЛ2213 ф.633-05 до ТП-10/0,4 кВ в д. Борисова Грива Всеволожск (кабель АСБ2Л-10 3*50; L=725м) | 2013-1 |  | АСБ2Л-10 3*50 | [5 empty] | Борисова грива
Борисова грива
Борисова грива
Борисова грива
Борисова грива
х | 413 | 633-05 | 000002475 | 3: 2014; 4: ВЛЗ-10 кВ от опоры 3.1 ф.633-05 до опоры 2 в д. Борисова Грива Всеволожск (СИП3 1*50мм2 L=80м); 5: 0.08; 6: СИП3 1*50 | 2474 |  | ТП-2803 | СТП | 1х25 | 000002478 | ВЛ-0,4 кВ от СТП-25/10/0,4 кВ до границ участка в д. Борисова Грива Всеволожск (СИП2 3*25+1*35 мм2; L=27м) | 2014 |  | СИП2 3*25+1*35 |  |  |  | 000002476 | КЛ-10 кВ от опоры 2 ф.633-05 до опоры 3 в д. Борисова Грива Всеволожск (АСБ2л-10 3*50мм2; L=484м) | 2014 |  | АСБ2л-10 3*50 | [5 empty] | Борисова грива
|  |  | 000002477 | 3: 2014; 4: ВЛЗ-10 кВ от КЛ-10кВ от опоры 3 по ул. Широкая до СТП-25/10/0,4 кВ в д. Борисова Грива Всеволожск (СИП3 1*50 мм2; L=80м); 5: 0.08; 6: СИП3 1*50 | [23 empty] | Борисова грива
Борисова грива
Борисова грива
Борисова грива
х | 414 | [9 empty] | 14-1-04-1-08-06-2-387 |  | РП-4-ввод во 2 кв. 2018 | РП |  | 100000548 | ВЛ-0,4 кВ от РТП-4 до ВРУ-0,4 кВ в п.им.Морозова Всеволожского р-на ЛО | 2018 | 0.181 | СИП 4х50, СИП 4х16 | [8 empty] | 100000548 | Всев, Стр-во ВЛИ-0,4 кВ от новой РТП в п. им. Морозова Всеволожского района ЛО (15-1-04-1-08-06-2-1073) | 2018 | 0.039 | АВБбШв 4х50 | Кошкино
Кошкино
Кошкино
Кошкино
Кошкино
х | 415 |  | 3420 | 3: 2014; 4: ВЛ-10кВ от КТПН-10/0,4 кВ до места врезки в ВЛ-10кВ по ул.Строителей напр. ТП 2 п.Рахья Всеволожск; 5: 0.478 |  |  | Линии ВЛ в п. Рахья | фидер |  | 000003498 | ВЛ-0,4 кВ от КТП-10/0,4 кВ Рахья Всеволожск | 2014 | [15 empty] | Рахья
[16 empty] | 000003496 | ВЛ-0,4 кВ от ТП-10/0,4 кВ Рахья Всеволожск | 2014 | [15 empty] | Рахья
Рахья
Рахья
Рахья
| нет | Ф.193-01 |  | 4: ВЛ-10кВ Ф.193-01; 6: АС-70; 7: 277; 8: 0 | 00-1057/2015 АРХ | [13 empty] | КЛ-10 кВ от ПС-193 до оп. 1 ВЛ-10 кВ от ПС-193 | 0 |  | АСБ-10 3х185 | [5 empty] | Восход
х | 416 | [9 empty] | Договор аренды ССНТ массива "Восход" |  | КРУН-01 | крун | [19 empty] | Восход
Восход
Восход
Восход
Восход
Восход
х | 417 | [9 empty] | Договор аренды ССНТ массива "Восход" |  | КРУН-02 | крун | [19 empty] | Восход
Восход
Восход
Восход
Восход
Восход
х | 418 | [9 empty] | Договор аренды ССНТ массива "Восход" |  | КРУН-03 | крун | [19 empty] | Восход
Восход
Восход
Восход
Восход
Восход
х | 419 |  |  | 4: ВЛ-10 кВ от оп.1 до оп.104; 5: 5.82; 6: СИП-3 3(1х120); 7: 104 | Договор аренды ССНТ массива "Восход" |  | ТП-100 | КТП | 1х250 | [9 empty] | КЛ-10 кВ от ПС-193 до оп. 1 ВЛ-10 кВ от ПС-193 |  | 0.22 | АСБ-10 3х185 | [5 empty] | Восход
|  |  |  | 4: ВЛ-10 кВ от оп.104 до ТП-100; 5: 0.45; 6: А-50; 7: 8 | [23 empty] | Восход
Восход
Восход
Восход
х | 420 |  |  | 4: ВЛ-10 кВ от оп.112 доТП-101; 5: 0.28; 6: А-50; 7: 5 | Договор аренды ССНТ массива "Восход" |  | ТП-101 | КТП | 1х400 | [18 empty] | Восход
Восход
Восход
Восход
Восход
х | 421 |  |  | 4: ВЛ-10 кВ от оп.117 доТП-102; 5: 0.67; 6: А-50; 7: 12 | Договор аренды ССНТ массива "Восход" |  | ТП-102 | КТП | 1х400 | [18 empty] | Восход
Восход
Восход
Восход
Восход
х | 422 |  |  | 4: ВЛ-10 кВ от оп.129 до ТП-102а; 5: 0.5; 6: СИП-3 3(1х95); 7: 9 | Договор аренды ССНТ массива "Восход" |  | ТП-102А | КТП | 1х160 | [18 empty] | Восход
Восход
Восход
Восход
Восход
х | 423 |  |  | 4: ВЛ-10 кВ от оп.138 до ТП-103; 5: 0.62; 6: СИП-3 3(1х95); 7: 11 | Договор аренды ССНТ массива "Восход" |  | ТП-103 | КТП | 1х250 | [18 empty] | Восход
Восход
Восход
Восход
Восход
х | 424 |  |  | 4: ВЛ-10 кВ от оп.149 до оп. 159; 5: 0.56; 6: СИП-3 3(1х95); 7: 10 | Договор аренды ССНТ массива "Восход" |  | ТП-104 | КТП | 1х250 | [18 empty] | Восход
|  |  |  | 4: ВЛ-10 кВ от оп.159 до ТП-104; 5: 0.22; 6: АС-35; 7: 4 | [23 empty] | Восход
Восход
Восход
Восход
х | 425 |  |  | 4: ВЛ-10 кВ от оп.4/102 до ТП-104а; 5: 0.17; 6: А-35; 7: 3 | Договор аренды ССНТ массива "Восход" |  | ТП-104А | МТП | 1х160 | [18 empty] | Восход
Восход
Восход
Восход
Восход
х | 426 |  |  | 4: ВЛ-10 кВ от оп. 52/101 до ТП-105; 5: 0.39; 6: СИП-3 3(1х95); 7: 7 | Договор аренды ССНТ массива "Восход" |  | ТП-105 | КТП | 1х250 | [18 empty] | Восход
Восход
Восход
Восход
Восход
х | 427 |  |  | 4: ВЛ-10 кВ от оп. 159до ТП-105а; 5: 0.28; 6: СИП-3 3(1х70); 7: 5 | Договор аренды ССНТ массива "Восход" |  | ТП-105А | КТП | 1х250 | [18 empty] | Восход
Восход
Восход
Восход
Восход
х | 428 |  |  | 4: ВЛ-10 кВ от оп. 45/101 до ТП-106; 5: 0.22; 6: СИП-3 3(1х50); 7: 4 | Договор аренды ССНТ массива "Восход" |  | ТП-106 | МТП | 1х250 | [18 empty] | Восход
Восход
Восход
Восход
Восход
х | 429 |  |  | 4: ВЛ-10 кВ от оп.39/101 до ТП-106а; 5: 0.28; 6: СИП-3 3(1х50); 7: 5 | Тех.обслуживание??? |  | ТП-106А-(МТП-100 КВА) | МТП | 1х100 | [18 empty] | Восход
Восход
Восход
Восход
Восход
х | 430 |  |  | 4: ВЛ-10 кВ от оп. 51/101 до ТП-107; 5: 0.28; 6: СИП-3 3(1х50); 7: 5 | Договор аренды ССНТ массива "Восход" |  | ТП-107 | КТП | 1х250 | [18 empty] | Восход
Восход
Восход
Восход
Восход
х | 431 |  |  | 4: ВЛ-10 кВ от оп. 40/101 до оп. 2/109; 5: 0.78; 6: СИП-3 3(1х120); 7: 14 | Договор аренды ССНТ массива "Восход" |  | ТП-108 | КТП | 1х250 | [18 empty] | Восход
|  |  |  | 4: ВЛ-10 кВ от оп. 2/109 до ТП-108; 5: 0.78; 6: СИП-3 3(1х50); 7: 14 | [23 empty] | Восход
Восход
Восход
Восход
х | 432 |  |  | 4: ВЛ-10 кВ от оп.7/103 до ТП-109; 5: 0.11; 6: АС-35; 7: 2 | Договор аренды ССНТ массива "Восход" |  | ТП-109 | МТП | 1х160 | [18 empty] | Восход
Восход
Восход
Восход
Восход
х | 433 |  |  | 4: ВЛ-10 кВ от оп. 9/103 до ТП-109а; 5: 0.39; 6: СИП-3 3(1х50); 7: 7 | Договор аренды ССНТ массива "Восход" |  | ТП-109А | МТП | 1х100 | [18 empty] | Восход
Восход
Восход
Восход
Восход
х | 434 |  |  | 4: ВЛ-10 кВ от оп. 10/103 до ТП-109в; 5: 0.5; 6: СИП-3 3(1х50); 7: 9 | Договор аренды ССНТ массива "Восход" |  | ТП-109В | КТП | 1х100 | [18 empty] | Восход
Восход
Восход
Восход
Восход
х | 435 |  |  | 4: ВЛ-10 кВ от оп.2/105 до ТП-110; 5: 0.22; 6: СИП-3 3(1х95); 7: 4 | Договор аренды ССНТ массива "Восход" |  | ТП-110 | КТП | 1х250 | [18 empty] | Восход
Восход
Восход
Восход
Восход
х | 436 |  |  | 4: ВЛ-10 кВ от оп. 164 до оп. 174; 5: 0.62; 6: СИП-3 3(1х70); 7: 11 | Договор аренды ССНТ массива "Восход" |  | ТП-110А | КТП | 1х250 | [18 empty] | Восход
|  |  |  | 4: ВЛ-10 кВ от оп. 174 до оп. 192; 5: 1.01; 6: А-50; 7: 18 | [23 empty] | Восход
|  |  |  | 4: ВЛ-10 кВ от оп. 192 до ТП-110а; 5: 0.11; 6: СИП-3 3(1х95); 7: 2 | [23 empty] | Восход
Восход
Восход
х | 437 |  |  | 4: ВЛ-10 кВ от оп. 59/101 до ТП-111; 5: 1.62; 6: СИП-3 3(1х95); 7: 29 | Договор аренды ССНТ массива "Восход" |  | ТП-111 | КТП | 1х250 | [18 empty] | Восход
Восход
Восход
Восход
Восход
х | 438 |  |  | 4: ВЛ-10 кВ от оп. 193 до ТП-112; 5: 1.57; 6: СИП-3 3(1х95); 7: 28 | Договор аренды ССНТ массива "Восход" |  | ТП-112 | КТП | 1х250 | [18 empty] | Восход
Восход
Восход
Восход
Восход
х | 439 |  |  | 4: ВЛ-10 кВ от оп. 192 до ТП-112а; 5: 0.17; 6: СИП-3 3(1х95); 7: 3 | Договор аренды ССНТ массива "Восход" |  | ТП-112А | КТП | 1х100 | [18 empty] | Восход
Восход
Восход
Восход
Восход
х | 440 |  |  | 4: ВЛ-10 кВ от оп. 147/101 до ТП-113; 5: 0.06; 6: СИП-3 3(1х95); 7: 1 | Договор аренды ССНТ массива "Восход" |  | ТП-113 | МТП | 1х160 | [18 empty] | Восход
|  |  |  | 4: ВЛ-10 кВ от оп. 148/101 дооп. 158/101; 5: 0.56; 6: СИП-3 3(1х95); 7: 10 | [23 empty] | Восход
Восход
Восход
Восход
х | 441 |  |  | 4: ВЛ-10 кВ от оп. 141/101 до ТП-113а; 5: 0.34; 6: СИП-3 3(1х70); 7: 6 | Договор аренды ССНТ массива "Восход" |  | ТП-113А | МТП | 1х100 | [18 empty] | Восход
Восход
Восход
Восход
Восход
х | 442 |  |  | 4: ВЛ-10 кВ от оп. 127/101 до ТП-114; 5: 0.78; 6: СИП-3 3(1х70); 7: 14 | Договор аренды ССНТ массива "Восход" |  | ТП-114 | КТП | 1х400 | [18 empty] | Восход
Восход
Восход
Восход
Восход
х | 443 |  |  | 4: ВЛ-10 кВ от оп. 119/101 до ТП-115; 5: 0.45; 6: СИП-3 3(1х70); 7: 8 | Договор аренды ССНТ массива "Восход" |  | ТП-115 | КТП | 1х400 | [18 empty] | Восход
Восход
Восход
Восход
Восход
х | 444 |  |  | 4: ВЛ-10 кВ от оп. 120/101 до ТП-115а; 5: 0.06; 6: СИП-3 3(1х70); 7: 1 | Тех.обслуживание??? |  | ТП-115А (КТП-400КВА) | КТП | 1х400 | [18 empty] | Восход
Восход
Восход
Восход
Восход
х | 445 |  |  | 4: ВЛ-10 кВ от оп. 88/101 до оп. 119/101; 5: 1.73; 6: СИП-3 3(1х95); 7: 31 | Договор аренды ССНТ массива "Восход" |  | ТП-116 | КТП | 1х400 | [18 empty] | Восход
|  |  |  | 4: ВЛ-10 кВ от оп. 119/101 до ТП-116; 5: 0.5; 6: СИП-3 3(1х70); 7: 9 | [23 empty] | Восход
Восход
Восход
Восход
х | 446 |  |  | 4: ВЛ-10 кВ от оп.104 до ТП-117; 5: 2.29; 6: СИП-3 3(1х120); 7: 41 | Договор аренды ССНТ массива "Восход" |  | ТП-117 | КТП | 1х160 | [18 empty] | Восход
Восход
Восход
Восход
Восход
х | 447 |  |  | 4: ВЛ-10 кВ от оп.187до ТП-118; 5: 0.39; 6: АС-35; 7: 7 | Договор аренды ССНТ массива "Восход" |  | ТП-118 | КТП | 1х250 | [18 empty] | Восход
Восход
Восход
Восход
Восход
Восход
| нет | 193-23 |  | 4: ВЛ-10кВ Ф.193-23; 6: АС-70; 7: 255; 8: 0 | [14 empty] | КЛ-10 от ПС-193 Ф-23 до оп. № 1 КЛ-10 кВ Ф193-23 |  |  | АСБ-3х185
х | 449 | [9 empty] | Договор аренды ССНТ массива "Восход" |  | КРУН-01 | крун | [19 empty] | Восход
Восход
Восход
Восход
Восход
х | 450 | [9 empty] | Договор аренды ССНТ массива "Восход" |  | КРУН-02 | крун | [19 empty] | Восход
Восход
Восход
Восход
Восход
х | 451 | [9 empty] | Договор аренды ССНТ массива "Восход" |  | КРУН-03 | крун | [19 empty] | Восход
Восход
Восход
Восход
Восход
х | 452 | 193-23 |  | 4: ВЛ-10 кВ от оп.108 до ТП-701; 5: 0.5; 6: А-70; 7: 9 | Договор аренды ССНТ массива "Восход" |  | ТП-701 | МТП | 1х100 | [18 empty] | Восход
|  | 193-23 | [31 empty] | Восход
|  | 193-23 | [31 empty] | Восход
Восход
Восход
х | 453 | 193-23 |  | 4: ВЛ-10 кВ от оп. 1 до оп. 105; 5: 5.82; 6: СИП-3 3(1х120); 7: 105 | Тех.обслуживание??? |  | ТП-701А (МТП-100КВА) | МТП | 1х100 | [9 empty] | КЛ-10 от ПС-193 Ф-23 до оп. № 1 КЛ-10 кВ Ф193-23 |  | 0.22 | АСБ-3х185 | [5 empty] | Восход
|  |  |  | 4: ВЛ-10 кВ от оп. 105 до ТП-701А; 5: 0.44; 6: СИП-3 3(1х50); 7: 8 | [23 empty] | Восход
Восход
Восход
Восход
х | 454 | 193-23 |  | 4: ВЛ-10 кВ от оп.123 до ТП-702; 5: 0.06; 6: А-70; 7: 1 | Договор аренды ССНТ массива "Восход" |  | ТП-702 | МТП | 1х250 | [18 empty] | Восход
Восход
Восход
Восход
Восход
х | 455 | 193-23 |  | 4: ВЛ-10 кВ от оп.117 до оп. 123; 5: 0.33; 6: СИП-3 3(1х50); 7: 6 | Договор аренды ССНТ массива "Восход" |  | ТП-702А | МТП | 1х160 | [18 empty] | Восход
|  |  |  | 4: ВЛ-10 кВ от оп.123до ТП-702А; 5: 0.39; 6: СИП-3 3(1х50); 7: 7 | [23 empty] | Восход
Восход
Восход
Восход
х | 456 | 193-23 |  | 4: ВЛ-10 кВ от оп.137 до ТП-703; 5: 0.17; 6: СИП-3 3(1х50); 7: 3 | Договор аренды ССНТ массива "Восход" |  | ТП-703 | КТП | 1х250 | [18 empty] | Восход
Восход
Восход
Восход
Восход
х | 457 | 193-23 |  | 4: ВЛ-10 кВ от оп.124 до ТП-703А; 5: 0.55; 6: А-70; 7: 10 | Тех.обслуживание??? |  | ТП-703А (КТП-250КВА) | КТП | 1х250 | [18 empty] | Восход
Восход
Восход
Восход
Восход
х | 458 | 193-23 |  | 4: ВЛ-10 кВ от оп.2/104 до ТП-704; 5: 0.55; 6: СИП-3 3(1х50); 7: 10 | Договор аренды ССНТ массива "Восход" |  | ТП-704 | КТП | 1х250 | [18 empty] | Восход
Восход
Восход
Восход
Восход
х | 459 | 193-23 |  | 4: ВЛ-10 кВ от оп.105 доТП-705; 5: 1.28; 6: СИП-3 3(1х95); 7: 23 | Договор аренды ССНТ массива "Восход" |  | ТП-705 | КТП | 1х250 | [18 empty] | Восход
Восход
Восход
Восход
Восход
х | 460 | 193-23 |  | 4: ВЛ-10 кВ от оп.21/101 до ТП-706; 5: 1.05; 6: СИП-3 3(1х95); 7: 19 | Договор аренды ССНТ массива "Восход" |  | ТП-706 | КТП | 1х400 | [18 empty] | Восход
Восход
Восход
Восход
Восход
х | 461 | 193-23 |  | 4: ВЛ-10 кВ от оп.164 до ТП-709; 5: 0.22; 6: СИП-3 3(1х70); 7: 4 | Договор аренды ССНТ массива "Восход" |  | ТП-709 | КТП | 1х400 | [18 empty] | Восход
Восход
Восход
Восход
Восход
х | 462 | 193-23 |  | 4: ВЛ-10 кВ от оп.4/105 до ТП-709а; 5: 0.5; 6: СИП-3 3(1х70); 7: 9 | Договор аренды ССНТ массива "Восход" |  | ТП-709А | КТП | 1х250 | [18 empty] | Восход
Восход
Восход
Восход
Восход
х | 463 | 193-23 |  | 4: ВЛ-10 кВ от оп.170 до опТП-710; 5: 0.44; 6: СИП-3 3(1х70); 7: 8 | Договор аренды ССНТ массива "Восход" |  | ТП-710 | КТП | 1х400 | [18 empty] | Восход
Восход
Восход
Восход
Восход
х | 464 | 193-23 |  | 4: ВЛ-10 кВ от оп.6/107 до ТП-711; 5: 0.5; 6: СИП-3 3(1х95); 7: 9 | Договор аренды ССНТ массива "Восход" |  | ТП-711 | МТП | 1х250 | [18 empty] | Восход
Восход
Восход
Восход
Восход
х | 465 | 193-23 |  | 4: ВЛ-10 кВ от оп.91/101 до ТП-712; 5: 0.55; 6: АС-50; 7: 10 | Договор аренды ССНТ массива "Восход" |  | ТП-712 | КТП | 1х250 | [18 empty] | Восход
|  |  |  | 4: ВЛ-10 кВ от оп.95/101 до оп. 100/101; 5: 0.28; 6: АС-50; 7: 5 | [23 empty] | Восход
Восход
Восход
Восход
х | 466 | 193-23 |  | 4: ВЛ-10 кВ от оп.88/101 до ТП-712А; 5: 0.55; 6: АС-50; 7: 10 | Договор аренды ССНТ массива "Восход" |  | ТП-712А | КТП | 1х250 | [18 empty] | Восход
Восход
Восход
Восход
Восход
х | 467 | 193-23 |  | 4: ВЛ-10 кВ от оп.39/101 до оп.67/101; 5: 1.55; 6: СИП-3 3(1х95); 7: 28 | Договор аренды ССНТ массива "Восход" |  | ТП-713 | КТП | 1х400 | [18 empty] | Восход
|  |  |  | 4: ВЛ-10 кВ от оп.67/101 до ТП-713; 5: 0.28; 6: А-50; 7: 5 | [23 empty] | Восход
Восход
Восход
Восход
х | 468 | 193-23 |  | 4: ВЛ-10 кВ от оп. 71/101 до ТП-713А; 5: 0.89; 6: АС-50; 7: 16 | Договор аренды ССНТ массива "Восход" |  | ТП-713А | КТП | 1х250 | [18 empty] | Восход
Восход
Восход
Восход
Восход
х | 469 | 193-23 |  | 4: ВЛ-10 кВ от оп.185 до оп.196; 5: 0.61; 6: СИП-3 3(1х95); 7: 11 | Договор аренды ССНТ массива "Восход" |  | ТП-714 | МТП | 1х250 | [18 empty] | Восход
|  |  |  | 4: ВЛ-10 кВ от оп.196 до ТП-714; 5: 0.39; 6: АС-50; 7: 7 | [23 empty] | Восход
Восход
Восход
Восход
х | 470 | 193-23 |  | 4: ВЛ-10 кВ от оп.209 до ТП-715; 5: 0.28; 6: АС-50; 7: 5 | Договор аренды ССНТ массива "Восход" |  | ТП-715 | КТП | 1х250 | [18 empty] | Восход
Восход
Восход
Восход
Восход
х | 471 | 193-23 |  | 4: ВЛ-10 кВ от оп.2213 до ТП-716; 5: 0.55; 6: АС-50; 7: 10 | Договор аренды ССНТ массива "Восход" |  | ТП-716 | МТП | 1х160 | [18 empty] | Восход
Восход
Восход
Восход
Восход
х | 472 | 193-23 |  | 4: ВЛ-10 кВ от оп.82/101 до ТП-717; 5: 1.28; 6: АС-50; 7: 23 | Договор аренды ССНТ массива "Восход" |  | ТП-717 | МТП | 1х250 | [18 empty] | Восход
Восход
Восход
Восход
Восход
х | 473 | 193-23 |  | 4: ВЛ-10 кВ от оп.168 до ТП-719; 5: 1.33; 6: СИП-3 3(1х95); 7: 24 | Договор аренды ССНТ массива "Восход" |  | ТП-719 | МТП | 1х100 | [18 empty] | Восход
Восход
Восход
Восход
Восход
х | 474 | 193-23 |  | 4: ВЛ-10 кВ от оп.141 до оп.144; 5: 0.17; 6: А-70; 7: 3 | Договор аренды ССНТ массива "Восход" |  | ТП-720 | КТП | 1х400 | [18 empty] | Восход
|  |  |  | 4: ВЛ-10 кВ от оп.144 до ТП-720; 5: 1.33; 6: СИП-3 3(1х95); 7: 24 | [23 empty] | Восход
Восход
Восход
Восход
х | 475 | 193-23 |  | 4: ВЛ-10 кВ от оп.20/101 до ТП-721; 5: 0.06; 6: СИП-3 3(1х95); 7: 1 | Договор аренды ССНТ массива "Восход" |  | ТП-721 | МТП | 1х250 | [18 empty] | Восход
Восход
Восход
Восход
Восход
х | 476 | 193-23 |  | 4: ВЛ-10 кВ от оп.202 до ТП-723; 5: 0.44; 6: АС-50; 7: 8 | Договор аренды ССНТ массива "Восход" |  | ТП-723 | МТП | 1х250 | [18 empty] | Восход
Восход
Восход
Восход
Восход
х | 477 | 193-23 |  | 4: ВЛ-10 кВ от оп.39а/101 до ТП-725; 5: 0.06; 6: СИП-3 3(1х95); 7: 1 | Договор аренды ССНТ массива "Восход" |  | ТП-725 | МТП | 1х250 | [18 empty] | Восход
Восход
Восход
Восход
Восход
х | 478 | 193-23 |  | 4: ВЛ-10 кВ от оп.133 до ТП-726; 5: 0.44; 6: А-70; 7: 8 | Договор аренды ССНТ массива "Восход" |  | ТП-726 | МТП | 1х160 | [18 empty] | Восход
Восход
Восход
Восход
Восход
| нет | 483 | 210000374 | 3: 1992; 4: ВЛ-10 кВ от ПС- 483 г.Тосно 19020 м; 7: 124 | [13 empty] | 210000373 | Кабельная линия 10 кВ от ПС-483 г.Тосно 42729 м |  |  | АСБ2Л-10 3х240, 3х150 | [5 empty] | Тосно
х | 532 | [9 empty] | 210000165 | 210000168 | РП-1 | РП | 2х400 | 210000166 | ВЛ-0,4 кВ от РП-1 г.Тосно 210 м | 2003 | [5 empty] | 210000373(2) | КЛ-10 кВ от ПС 483 к РП 1 483-07 |  | 1.9 | АСБ 3х240 | 210000167 | КЛ-0,4 кВ от РП-1 г.Тосно 2018 м. |  |  |  | Тосно
[16 empty] | 210000092 | ВЛ-0,4кВ от РП-1 до магазина "Валентина" г.Тосно 100м | [6 empty] | 210000373(2) | КЛ-10 кВ от ПС 483 к РП 1 Ф 483-05 |  | 1.9 | АСБ-240 |  | КЛ-0,4 кВ от РП-1 ,ф. 3 яч. 5 до РЩ Ленина 37 Тосно |  | 0.1 | ААШпсУ 4х150 | Тосно
[17 empty] | П5Л2 | [12 empty] | КЛ-0,4 кВ от РП-1 ,ф. 3 яч. 7 до РЩ Ленина 37 Тосно |  | 0.1 | ААШпсУ 4х150 | Тосно
[17 empty] | П5Л3 | [12 empty] | КЛ-0,4 кВ от РП-1 ,ф. 2 яч. 5 до РЩ Детский сад Тосно |  | 0.18 | АВБбШв 3х150+1х50 | Тосно
[17 empty] | ВЛИ -0.4кВ яч.5 Л4 пр-т Ленина, 43 | 1971 | 0.06 | СИП-2А [3x95+1x95] | [9 empty] | КЛ-0,4 кВ от РП-1 ,ф. 3 яч. 2 до РЩ Ленина39 Тосно |  | 0.13 | ААШпсУ 4х120 | Тосно
[17 empty] | П6Л1 | [12 empty] | КЛ-0,4 кВ от РП-1 ,ф. 1 яч. 6 до РЩ Горького 4 Тосно |  | 0.26 | АСБ 3х240+1х95 | Тосно
[17 empty] | П6Л2 | [12 empty] | КЛ-0,4 кВ от РП-1 ,ф. 2 яч. 6 до РЩ Ленина 41 Тосно |  | 0.11 | АВБбШв 4х150 | Тосно
[17 empty] | П6Л3 |  | 0.1 | СИП 3х25+ 1х35 | [9 empty] | КЛ-0,4 кВ от РП-1 ,ф. 1 яч. 5 до РЩ Победы 13 Тосно |  | 0.145 | ААШпсУ 4х150 | Тосно
[17 empty] | П6Л4 | [12 empty] | КЛ-0,4 кВ от РП-1 ,ф.4 яч. 6 до РЩ Победы 15 Тосно |  | 0.25 | АСБ 3х185+1х95 | Тосно
[30 empty] | КЛ-0,4 кВ от РЩ Победы 15 до РЩ Горького 6 Тосно |  | 0.11 | АСБ 3х185+1х95 | Тосно
[17 empty] | П6Л3 |  | 0.1 | СИП 3х25+ 1х35 | [9 empty] | КЛ-0,4 кВ от РП-1 ,ф. 2 яч. 2 до РЩ Ленина 43 Тосно |  | 0.03 | АВВГ 3х120+1х70 | Тосно
[17 empty] | П6Л4 | [12 empty] | КЛ-0,4 кВ от РП-1 ,ф. 1 яч. 9 до РЩ Ленина 43 Тосно |  | 0.094 | АСБ 3х120+1х50 | Тосно
[30 empty] | КЛ-0,4 кВ от от РЩ Ленина 43 до РЩ Ленина 43 Тосно |  | 0.07 | АСБ 3х120+1х50 | Тосно
х | 533 | [9 empty] | 210000230 | 210000232 | ТП-20 | ЗТП | 2х400 |  | ВЛ-0,4 кВ от ТП-20 | [6 empty] | 210000373(2) | КЛ 10 кВ РП-1 (яч. 10) - ТП-20 ф.483-05 |  | 0.3 | АСБ -95 | 210000231 | КЛ-0,4 кВ от ТП-20 г.Тосно 1321,5 м. |  |  |  | Тосно
[17 empty] | ТП 20 № 20 - 1 ВЛИ-0.4кВ яч.6 Л1 Голубятня Ленина 35 |  | 0.05 | [10 empty] | КЛ-0,4 кВ от ТП-20 до РЩ Ленина 29 Тосно |  | 0.103 | АСБ 3х120+1х50 | Тосно
[17 empty] | П2Л2 | [12 empty] | КЛ-0,4 кВ от ТП-20 до перемычка ГРЩ-1 Тосно |  | 0.088 | АСБ 3х120+1х50 | Тосно
[17 empty] | П2Л3 | [12 empty] | КЛ-0,4 кВ от ТП-20 до РЩ Ленина 31 Тосно |  | 0.063 | АСБ 3х120+1х70 | Тосно
[17 empty] | П2Л4 | [12 empty] | КЛ-0,4 кВ ТП-20 перемычка ГРЩ-1 Тосно |  | 0.0905 | АВВБШвп 3х150+1х50 | Тосно
[17 empty] | П3Л1 | [12 empty] | КЛ-0,4 кВ от ТП-20 до РЩ Ленина 29а Тосно |  | 0.018 | АСБ 3х95+1х50 | Тосно
[17 empty] | П3Л2 | [12 empty] | КЛ-0,4 кВ от ТП-20 до РЩ Гостиница Комфорт (1) Тосно |  | 0.2 | АВБбШв 4х15 | Тосно
[17 empty] | П3Л4 | [12 empty] | КЛ-0,4 кВ от ТП-20 до РЩ магазин Улыбка радуги Тосно |  | 0.06 | АСБ 3х120+1х50 | Тосно
[17 empty] | П2Л1 | [12 empty] | КЛ-0,4 кВ ТП-20 РЩ магазин Бытовая химия Тосно |  | 0.027 | АВБбШв 3зх120+1х70 | Тосно
[17 empty] | П6Л2 | [12 empty] | КЛ-0,4 кВ от ТП-20 до РЩ Барыбина 4(1) Тосно |  | 0.207 | АВБбШв 3зх120+1х50 | Тосно
[17 empty] | П6Л3 | [12 empty] | КЛ-0,4 кВ от ТП-20 до РЩ Барыбина 4(2) Тосно |  | 0.262 | АВБбШв 3зх120+1х50 | Тосно
[17 empty] | П6Л4 | [12 empty] | КЛ-0,4 кВ ТП-20 РЩ Гостиница Комфорт (2) Тосно |  | 0.2 | АВБбШв 4х150 | Тосно
[17 empty] | П7Л1 | [12 empty] | КЛ-0,4 кВ от ТП-20 до РЩ Ленина 29(2) Тосно |  | 0.103 | АСБ 3х150+1х50 | Тосно
[17 empty] | П7Л2 | [12 empty] | КЛ-0,4 кВ от ТП-20 до РЩ Насосная Тосно |  | 0.05 | АВВШв 3х95+1х35 | Тосно
[17 empty] | П7Л4 | [16 empty] | Тосно
х | 534 | [9 empty] | 210000249 | 210000252 | ТП-25 | ЗТП | 1х250 1х400 | 210000250 | ВЛ-0,4 кВ от ТП- 25 г.Тосно 136м | [6 empty] | 210000373(2) | КЛ-10 кВ от ТП 20 к ТП 25 |  | 0.3 | АСБ 3х185 | 210000251 | КЛ-0,4 кВ от ТП-25 г.Тосно 1189,2 м. |  |  |  | Тосно
[17 empty] | ТП 25 № 25 - 1 ВЛИ-0.4кВ п.6 Л1 Лари |  | 0.2 |  |  |  |  | 210000373(2) | КЛ-10 кВ от ТП 32 к ТП 25 |  | 0.45 | АСБ 3х120 |  | КЛ-0,4 кВ от ТП-25 РУ-0,4 кВ яч.7 Л-4(Ленина 23) Тосно |  | 0.165 | ААШВ 3х95+1х50 | Тосно
[17 empty] | П6Л4 | [12 empty] | КЛ-0,4 кВ от ТП-25 РУ-0,4 кВ яч.7 Л-1(Ленина 23) Тосно |  | 0.165 | ААШВ 3х95+1х50 | Тосно
[17 empty] | П7Л1 | [12 empty] | КЛ-0,4 кВ от ТП-25 РУ-0,4 кВ яч.6 Л-4 (насосная) Тосно |  | 0.053 | АСБ 3х50+1х25 | Тосно
[17 empty] | П7Л2 | [12 empty] | КЛ-0,4 кВ от ТП-25 РУ-0,4 кВ яч.7 Л-2 (Ленина 21) Тосно |  | 0.09 | АСБ 4х120 | Тосно
[17 empty] | П7Л4 | [12 empty] | КЛ-0,4 кВ от ТП-25 РУ-0,4 кВ яч.3 Л-4 (Ленина 21) Тосно |  | 0.09 | АСБ 4х120 | Тосно
[30 empty] | КЛ-0,4 кВ от ТП-25 РУ-0,4 кВ яч.1 Л-4 (Ленина 27) Тосно |  | 0.168 | АСБ 4х120 | Тосно
[17 empty] | П1Л1 | [12 empty] | КЛ-0,4 кВ от ТП-25 РУ-0,4 кВ яч.3 Л-2 (Барыбина13) Тосно |  | 0.29 | АСБ 4х150 | Тосно
[17 empty] | П1Л2 | [12 empty] | КЛ-0,4 кВ от ТП-25 РУ-0,4 кВ яч.1 Л-1 (Бомбоубежище) Тосно |  | 0.147 | АВВГ 3х50+1х24 | Тосно
[17 empty] | П1Л3 | [12 empty] | КЛ-0,4 кВ от ТП-25 РУ-0,4 кВ яч.1 Л-2 (Стоматология) Тосно |  | 0.145 | ААБв 4х95 | Тосно
х | 535 | 483-05 | 210000374(2) |  | ВЛ-10 кВ от ТП-27 к ТП-30 Ф 483-05 | 0.8 | А-50 | 9 | - |  | 210000257 | 210000260 | ТП-27 | ЗТП | 2х250 | 210000259 | ВЛ-0,4 кВ от ТП- 27 г.Тосно 226,6 м | [6 empty] | 210000373(2) | КЛ от ТП-25 к ТП-27 |  | 0.8 | ААШВ 3х120 | 210000258 | КЛ-0,4 кВ от ТП-27 г.Тосно 653,1 м. |  |  | АСБ2Л-10 3х150 | Тосно
[17 empty] | П1Л2 | [6 empty] | 210000373(2) | КЛ-10 кВ от ТП-27к ТП-28 483-05 |  | 0.8 | АСБ 3х240 |  | КЛ-0,4 кВ от ТП-27 до РЩ Барыбина 11 магазин |  | 0.08 | ААБв 4х120 | Тосно
[17 empty] | П1Л3 | [12 empty] | КЛ-0,4 кВ от ТП-27 до РЩ Барыбина 11 |  | 0.115 | АСБ 3х150+1х70 | Тосно
[17 empty] | П1Л4 | [12 empty] | КЛ-0,4 кВ от ТП-27 от РЩ Барыбина 11 магазин до РЩ Барыбина 11 |  | 0.065 | АСБ 3х150+1х70 | Тосно
[17 empty] | П3Л4 | [12 empty] | КЛ-0,4 кВ от ТП-27 от РЩ Барыбина 11 до РЩ Станиславского 16 |  | 0.08 | ААШпсУ 4х185 | Тосно
[17 empty] | П6Л1 | [12 empty] | КЛ-0,4 кВ от ТП-27 до РЩ Станиславского 16 |  | 0.165 | АВБбШв 4х185 | Тосно
[17 empty] | П6Л4 | [12 empty] | КЛ-0,4 кВ от ТП-27 от РЩ Станиславского 16 до РЩ Станиславского 14 |  | 0.14 | ААШпсУ 4х185 | Тосно
[17 empty] | П7Л2 | [12 empty] | КЛ-0,4 кВ от ТП-27 до РЩ Барыбина 13 КЛ-2 |  | 0.04 | АСБ 3х50+1х35 | Тосно
[17 empty] | П7Л4 | [12 empty] | КЛ-0,4 кВ от ТП-27 до РЩ Барыбина 13 КЛ-1 |  | 0.04 | АСБ 3х50+1х35 | Тосно
[30 empty] | КЛ-0,4 кВ от ТП-27 до РЩ Школа |  | 0.175 | АСБ 4х120 | Тосно
х | 536 | [9 empty] | 210000261 | 210000263 | ТП-28 | ЗТП | 2х400 |  | ВЛ-0,4 кВ от ТП-28 | [6 empty] | 210000783 | Кабельные сети 10 кВ (от ТП 1П до ТП-28) г.Тосно 510м |  | 0.51 |  | 210000262 | КЛ-0,4 кВ от ТП-28 г.Тосно 935 м. |  |  |  | Тосно
Тосно
[17 empty] | П5Л1 | [12 empty] | Барыбина 16 |  | 0.13 | АСБ 3х120+ 1х50 | Тосно
[17 empty] | П5Л2 | [12 empty] | Школа № 3 |  | 0.15 | АСБ 3х120 1х50 | Тосно
[17 empty] | П5Л3 | [12 empty] | Барыбина 14-Б |  | 0.05 | АСБ 3х120+ 1х70 | Тосно
[17 empty] | П5Л4 | [12 empty] | Горького 4 |  | 0.25 | АСБ 3х240+1х200 | Тосно
[17 empty] | П8Л2 |  | 0.5 | 2х СИП 3х70+ 1х95 | [9 empty] | Стройка |  |  |  | Тосно
[17 empty] | П8Л3 | [12 empty] | Космос |  | 0.1 | ААБ 4х120 | Тосно
[17 empty] | П8Л4 | [12 empty] | Горького 1 |  | 0.06 | АШВПБ 3х150+ 1х95 | Тосно
[17 empty] | П6Л2 | [12 empty] | Барыбина 14-А |  | 0.04 | АШВПБ 3х150+ 1х70 | Тосно
[17 empty] | П1Л3 | [12 empty] | Горького 1 |  | 0.06 | ААБ 3х120+ 1х50 | Тосно
[17 empty] | П1Л3 | [12 empty] | Барыбина 12 |  | 0.06 | АСБ 3х90+1х35 | Тосно
х | 537 | [9 empty] | 210000172 | 210000173 | РП-3 | РП | 1х630 |  | ВЛ-0,4 кВ от РП-3 Тосно | [6 empty] | 210000373(2) | КЛ-10 кВ от ПС 483 к РП 3 Ф 483-08 |  | 1.4 | АСБ 3х120 | 210000174 | КЛ-0,4 кВ от РП-3 г.Тосно 1850 м. |  |  |  | Тосно
[17 empty] | П3Л2 | [6 empty] | 210000373(2) | КЛ-10 кВ от ПС 483 (яч. 3) к РП 3 (2 секц.шин) (483-03) |  | 1.05 | АСБ-240 |  | КЛ-0,4 кВ от РП-3,ф. 1 яч. 4 до Ленина 14 Тосно |  | 0.125 | АСБ 3х95+1х50 | Тосно
[17 empty] | П3Л3 | [6 empty] | 210000373(2) | КЛ-10 кВ от РП-1 до РП-3 |  | 0.83 | АСБ 3х120 |  | КЛ-0,4 кВ от РП-3,ф. 1 яч. 6 до Ленина 12 Тосно |  | 0.05 | АСБ 3х120+1х50 | Тосно
[17 empty] | П3Л4 | [12 empty] | КЛ-0,4 кВ от РП-3,ф. 2 яч. 6 до Ленина 12 Тосно |  | 0.05 | АСБ 3х120+1х50 | Тосно
[17 empty] | П4Л1 | [12 empty] | КЛ-0,4 кВ от РП-3,ф. 6 яч. 3 до Ленина 10 Тосно |  | 0.07 | АСБ 3х95+1х50 | Тосно
[17 empty] | П4Л2 | [12 empty] | КЛ-0,4 кВ от РП-3,ф.3 яч. 7 до РЩ Сбербанк Тосно |  | 0.13 | ААШпсУ 4х16 | Тосно
[17 empty] | П4Л3 | [12 empty] | КЛ-0,4 кВ от РП-3,ф. 4 яч. 7 до РЩ Сбербанк Тосно |  | 0.13 | ААШпсУ 4х16 | Тосно
[17 empty] | П4Л4 | [12 empty] | КЛ-0,4 кВ от РП-3,ф. 3 яч. 8 до Ленина 10 Тосно |  | 0.07 | АСБ 3х95+1х50 | Тосно
[17 empty] | П6Л1 | [12 empty] | КЛ-0,4 кВ от РП-3,ф. 10 яч. 4 до Ленина 10/2 Тосно |  | 0.165 | АВБбШв 3х95+1х35 | Тосно
[17 empty] | П6Л2 | [12 empty] | КЛ-0,4 кВ от РП-3,ф. 16 яч. 6 до Рабочая 8 Тосно |  | 0.165 | АСБ 3х95+1х50 | Тосно
[17 empty] | П6Л3 | [12 empty] | КЛ-0,4 кВ от РП-3,ф. 15 яч. 6 до Рабочая 6 Тосно |  | 0.105 | АСБ 3х95+1х50 | Тосно
[17 empty] | П6Л4 | [12 empty] | КЛ-0,4 кВ РП-3,ф. 7 яч. 3 Рабочая 10 Тосно |  | 0.05 | АСБ 3х95+1х50 | Тосно
[17 empty] | П7Л1 | [12 empty] | КЛ-0,4 кВ от РП-3,ф. 11 яч. 4 до Рабочая 10 Тосно |  | 0.055 | АСБ 3х95+1х50 | Тосно
[17 empty] | П7Л3 | [12 empty] | КЛ-0,4 кВ от РП-3,ф. 12 яч. 4 до Рабочая 10а Тосно |  | 0.06 | АСБ 3х95+1х50 | Тосно
х | 538 | [9 empty] | 210000253 | 210000256 | ТП-26 | ЗТП | 2х400 | 210000254 | ВЛ-0,4 кВ от ТП- 26 г.Тосно 258 м | [6 empty] | 210000373(2) | КЛ-10 кВ от РП-3 к ТП 26 Ф 483-03 |  | 0.4 | АСБ 3х180 | 210000255 | КЛ-0,4 кВ от ТП-26 г.Тосно 974 м. |  |  |  | Тосно
[17 empty] | ТП 26 № 26 - 9 РЩ Павильоны |  | 0.18 | СИП-2А [3х50+1х50] | [9 empty] | Ларь |  | 0.015 | ВВГ 2х2,5 | Тосно
[17 empty] | П8Л3 | [12 empty] | Ленина 19/1 |  | 0.08 | АСБ 3х150+ 1х90 | Тосно
[17 empty] | П8Л4 | [12 empty] | Магазин «5» |  | 0.1 | АВБШВ 4х120 | Тосно
[17 empty] | П6Л1 | [12 empty] | Ленина 19/2 |  | 0.09 | АШВП 3х185+ 1х90 | Тосно
[17 empty] | П6Л3 | [12 empty] | Ленина 15 |  | 0.02 | АПВБ 3х185+ 1х90 | Тосно
[17 empty] | П6Л4 | [12 empty] | КНС |  | 0.25 | КРБ 4х95 | Тосно
[17 empty] | П3Л1 | [12 empty] | Ленина 19 |  | 0.08 | АСБ 3х150+ 1х90 | Тосно
[17 empty] | П3Л2 | [12 empty] | Лири |  |  |  | Тосно
[17 empty] | П3Л3 |  | 0.2 | СИП 3х50+ 1х70 | [9 empty] | Магазин «5» |  | 0.08 | АБШВ 4х120 | Тосно
[17 empty] | П3Л4 | [12 empty] | Чехова 4 |  | 0.12 | АСБ 3х95+ 1х50 | Тосно
[17 empty] | П2Л1 | [12 empty] | Банк |  | 0.15 | АВВБ 4х50 | Тосно
х | 539 | [9 empty] | 210000355 | 210000358 | ТП-92 | ЗТП | 1х400 | 210000356 | ВЛ-0,4 кВ от ТП- 92 г.Тосно 480 м | [6 empty] | 210000373(2) | КЛ-10 кВ от РП 3 к ТП 92 Ф 483-03 |  | 0.6 | АСБ2Л--10 3х150, ААШВ 3х120 | 210000357 | КЛ-0,4 кВ от ТП-92 г.Тосно 972 м. |  |  |  | Тосно
[17 empty] | П1Л1 |  | 0.09 | 4А-35 | [9 empty] | КЛ-0,4 кВ от ТП-92, ф.3 яч.1 до РЩ Боярова 9а Тосно |  | 0.05 | АСБ 3х50+1х25 | Тосно
[17 empty] | П1Л3 | [12 empty] | КЛ-0,4 кВ от ТП-92 от РЩ Боярова 9а до РЩ Ленина 18 Тосно |  | 0.138 | АСБ 3х50+1х25 | Тосно
[17 empty] | П1Л4 | [12 empty] | КЛ-0,4 кВ от ТП-92, ф.4 яч.1 до РЩБоярова 7 Тосно |  | 0.065 | АСБ 3х150+1х70 | Тосно
[17 empty] | ТП 92 № 92 - 1 ВЛИ-0.4 кВ яч1 Л1 гаражи по ул.Трудовая |  | 0.18 | СИП-2 [3х50+1х50] | [9 empty] | КЛ-0,4 кВ от ТП-92, ф.4 яч.1 до РЩБоярова 9 Тосно |  | 0.09 | АСБ 3х150+1х70 | Тосно
[17 empty] | П1Л4 | [12 empty] | КЛ-0,4 кВ от ТП-92, ф.4 яч.3 до РЩ Боярова 5 Тосно |  | 0.17 | АВБбШв 3х120+1х70 | Тосно
[17 empty] | ТП 92 № 92 - 1 ВЛИ-0.4 кВ яч1 Л1 гаражи по ул.Трудовая |  | 0.18 | СИП-2 [3х50+1х50] | [9 empty] | КЛ-0,4 кВ от ТП-92, ф.2 от РЩ Боярова 5 до РЩ Боярова 3 Тосно |  | 0.095 | АВБбШв 3х120+1х70 | Тосно
х | 540 | [9 empty] | 210000351 | 210000354 | ТП-91 | ЗТП | 2х400 | 210000352 | ВЛ-0,4 кВ от ТП- 91 г.Тосно 3300 м | [6 empty] | 210000373(2) | КЛ-10 кВ от ТП 92 к ТП 91 Ф 483-03 |  | 0.3 | СБ-70 | 210000353 | КЛ-0,4 кВ от ТП-91 г.Тосно 1930 м. |  |  |  | Тосно
[17 empty] | ТП 91 № 91 - 1 ВЛИ-0.4кВ яч.7 Л1 киоск | 1999 | 0.15 | 2АПВ 1х10 | [9 empty] | КЛ-0,4 кВ от ТП-91 от РЩ Боярова 17 до РЩ Победы 5 Тосно |  | 0.175 | ААШпсУ 4х120 | Тосно
[17 empty] | П2Л3 | [12 empty] | КЛ-0,4 кВ от ТП-91,ф.2 яч.3 до РЩ Школа № 1 Тосно |  | 0.06 | ААШпсУ 4х70 | Тосно
[17 empty] | П3Л1 | [12 empty] | КЛ-0,4 кВ от ТП-91,ф.2 яч. 2 до РЩ Школа № 1 Тосно |  | 0.06 | ААШпсУ 4х70 | Тосно
[17 empty] | П3Л2 | [12 empty] | КЛ-0,4 кВ от ТП-53, ф.2 яч. 6 до до РЩ магазин Магнит Тосно |  | 0.09 | ААШпсУ 3х95+1х35 | Тосно
[17 empty] | П3Л4 | [12 empty] | КЛ-0,4 кВ от ТП-53, ф.2 от РЩ магазин Магнит до до РЩ магазин Эльдорадо Тосно |  | 0.181 | ААШпсУ 4х95 | Тосно
[17 empty] | П6Л3 | [12 empty] | КЛ-0,4 кВ от ТП-53, ф.1 яч.3 до до РЩ магазин Пиццерия Тосно |  | 0.175 | ААШпсУ 4х70 | Тосно
[17 empty] | П6Л4 | [12 empty] | КЛ-0,4 кВ от ТП-53, ф.4 яч.3 до до РЩЛенина 28 Тосно |  | 0.13 | ААШпсУ 4х70 | Тосно
[17 empty] | П3Л1 | [12 empty] | КЛ-0,4 кВ от ТП-53, ф.4 яч.6 до до РЩЛенина 26 Тосно |  | 0.055 | СБ 4х70 | Тосно
[17 empty] | П3Л2 | [12 empty] | КЛ-0,4 кВ от ТП-53, ф.4 яч.2 до до РЩ Ленина 28а Тосно |  | 0.155 | АСБ 3х150+1х70 | Тосно
[17 empty] | П3Л4 | [12 empty] | КЛ-0,4 кВ от ТП-53, ф.2 яч.7 до до РЩ Детский сад Тосно |  | 0.15 | АВБбШв 3х120+1х70 | Тосно
[17 empty] | П6Л3 | [12 empty] | КЛ-0,4 кВ от ТП-53, ф.3 яч.7 до до РЩ Ленина 22 Тосно |  | 0.2 | ААШпсУ 3х95+1х35 | Тосно
[17 empty] | П6Л4 | [12 empty] | КЛ-0,4 кВ от ТП-53, ф.4 от РЩ Ленина 28а до до РЩ Боярова 17 Тосно |  | 0.09 | АСБ 3х150+1х70 | Тосно
х | 541 | [9 empty] | 210000361 | 210000364 | ТП-94 | ЗТП | 2х250 | 210000363- не существует | ВЛ-0,4 кВ от ТП- 94 г.Тосно 2200 м- не существует | [6 empty] | 210000373(2) | КЛ-10 кВ от ТП 91 к ТП 94 Ф 483-03 |  | 0.14 | АСБ2Л-10-3х150, АСБ 3х95 | 210000362 | КЛ-0,4 кВ от ТП-94 г.Тосно 960 м. |  |  |  | Тосно
[30 empty] | КЛ-0,4 кВ от ТП-94, ф. 3 яч.2 до РЩ детский сад Тосно |  | 0.125 | АВБбШв 3х150+1х50 | Тосно
[30 empty] | КЛ-0,4 кВ от ТП-94, ф. 1 яч. 6 до РЩ Боярова 15 Тосно |  | 0.05 | ААШпсУ 4х120 | Тосно
[30 empty] | КЛ-0,4 кВ от ТП-94, ф. 1 от РЩ Боярова 15 до РЩ Боярова 17 Тосно |  | 0.14 | ААШпсУ 4х120 | Тосно
[30 empty] | КЛ-0,4 кВ от ТП-94, ф. 4 яч. 6 до РЩ Боярова 13 Тосно |  | 0.1 | СБ 4х70 | Тосно
[30 empty] | КЛ-0,4 кВ от ТП-94, ф. 4 от РЩ Боярова 13 до РЩ Победы 5 Тосно |  | 0.14 | СБ 4х120 | Тосно
[30 empty] | КЛ-0,4 кВ от ТП-94, ф. 2 яч. 3 до РЩ Боярова 3 Тосно |  | 0.235 | АСБ 3х50+1х25 | Тосно
[30 empty] | КЛ-0,4 кВ от ТП-94, ф. 1 яч. 3 до РЩ Боярова 2 Тосно |  | 0.135 | ААШпсУ 4х120 | Тосно
[30 empty] | КЛ-0,4 кВ от ТП-94, ф. 3 яч. 3 до РЩ Сбербанк Тосно |  | 0.18 | ААШпсУ 4х120 | Тосно
[30 empty] | КЛ-0,4 кВ от ТП-94, ф. 3 яч. 6 до РЩ Сбербанк Тосно |  | 0.18 | ААШпсУ 4х120 | Тосно
х | 542 | [9 empty] | 210000347 | 210000350 | ТП-90 | ЗТП | 1х630, 1х400 | 210000349 | ВЛ-0,4 кВ от ТП- 90 г.Тосно 3560 м | [6 empty] | 210000373(2) | КЛ-10 от ТП 94 к ТП 90 |  | 0.2 | АСБ 3х120 | 210000348 | КЛ-0,4 кВ от ТП-90 г.Тосно 1360 м. |  |  |  | Тосно
[29 empty] | 3649 | КЛ-0,4 кВ от ТП-90 до ШРН г.Тосно (АВБбШв 4х95мм2, L=257,5м) Маркет | 2015 |  | АВБбШв 4х95 | Тосно
[29 empty] | 3648 | КЛ-0,4 кВ от РУ-0,4 кВ ТП-90 до ШРН г. Тосно (АСБ2л 4х185, L=350м) ИП Иванов | 2015 |  | АСБ2л 4х185 | Тосно
[30 empty] | КЛ-0,4 кВ от ТП-90, ф. 2 яч.1 до РЩ Сбербанк Тосно | 1995 | 0.09 | АВВГ 3х35+1х16 | Тосно
[30 empty] | КЛ-0,4 кВ от ТП-90, ф. 4 яч.1 до РЩ Рынок Тосно | 1995 | 0.24 | АСБ 3х95+1х50 | Тосно
[30 empty] | КЛ-0,4 кВ от ТП-90, ф. 2 яч.3 до РЩ Сбербанк Тосно | 2003 | 0.2 | АСБ 3х120+1х70 | Тосно
[30 empty] | КЛ-0,4 кВ от ТП-90, ф. 4 яч.3 до РЩ Пекарня Тосно | 2012 | 0.15 | АСБ 3х120+1х70 | Тосно
[30 empty] | КЛ-0,4 кВ от ТП-90, ф. 2 яч.6 до РЩ Боярова 2 Тосно | 1995 | 0.235 | АВБбШв 3х95+1х35 | Тосно
[30 empty] | КЛ-0,4 кВ от ТП-90, ф. 1 яч.7 до РЩ Детский магазин Тосно | 1995 | 0.2 | АСБ 3х50+1х25 | Тосно
[30 empty] | КЛ-0,4 кВ от ТП-90, ф. 3 яч.7 до РЩ Сбербанк Тосно | 2003 | 0.09 | АВВГ 3х35+1х16 | Тосно
[30 empty] | КЛ-0,4 кВ от ТП-90, ф. 4 яч.7 до РЩ ТК Март Тосно | 2012 | 0.2 | АСБ 3х120+1х70 | Тосно
[30 empty] | КЛ-0,4 кВ от ТП-90, ф. 1 яч.8 до РЩ Пекарня Тосно | 1995 | 0.15 | АСБ 3х120+1х70 | Тосно
[30 empty] | КЛ-0,4 кВ от ТП-90, ф. 3 яч.8 до ТП-94 Тосно | 2003 | 0.22 | АСБ 3х120+1х70 | Тосно
[30 empty] | КЛ-0,4 кВ от ТП-90, ф. 4 яч.8 до РЩ Рынок Тосно | 2012 | 0.24 | АСБ 3х95+1х50 | Тосно
х | 543 | [9 empty] | 210000278 | 210000281 | ТП-33 | ЗТП | 2х630 | 210000279- на списание | ВЛ-0,4 кВ от ТП- 33 г.Тосно 120 м | [6 empty] | 210000373(2) | КЛ-10 кВ от ТП 90 к ТП 33 |  | 0.4 | АСБ 3х120 | 210000280 | КЛ-0,4 кВ от ТП-33 г.Тосно 1940 м. |  |  |  | Тосно
[24 empty] | 210000373(2) | КЛ-10 от ТП 94 к ТП 33 |  | 0.36 | ААШВ 3х120 |  | ТП-33 КЛ-0.4кВ яч.2 Л2 Поликлиника кл1 | 1978 | 0.06 | АСБ 3х120+1x50 3 x 120 + 1 x 120 | Тосно
[24 empty] | 210000373(2) | КЛ-10 кВ от РП-3 к ТП-33 Ф 483-03 | 2015 | 1.085 | АСБ 2л |  | ТП-33 КЛ-0.4кВ яч.2 Л3 аптека | 1978 | 0.15 | АВВБ 3х35+1х16 3 x 35 + 1 x 35 | Тосно
[30 empty] | ТП-33 КЛ-0.4кВ яч.2 Л4 | 1978 | 6e-05 | АСБ 3х120+1x50 3 x 120 + 1 x 120 | Тосно
[30 empty] | ТП-33 КЛ-0.4кВ яч.5 Л1 КБО | 1978 | 0.1 | АСБ 3х120+1x50 3 x 120 + 1 x 120 | Тосно
[30 empty] | ТП-33 КЛ-0.4кВ яч.5 Л2 Райпо | 1978 | 0.08 | АСБ 3х150+1х50 3 x 150 + 1 x 150 | Тосно
[30 empty] | ТП-33 КЛ-0.4кВ яч.6 Л2 Администрация | 1978 | 0.15 | АВБбШв 4x70 3 x 70 + 1 x 70 | Тосно
[30 empty] | ТП-33 КЛ-0.4кВ яч.6 Л3 Поликлиника аптека | 1978 | 0.045 | АСБ 3х120+1x50 3 x 120 + 1 x 120 | Тосно
[30 empty] | ТП-33 КЛ-0.4кВ яч.6 Л4 Поликлиника дневной стационар | 1978 | 0.1 | АСБ 3х120+1x50 3 x 120 + 1 x 120 | Тосно
[30 empty] | ТП-33 КЛ-0.4кВ яч.8 Л3 Дом быта | 1978 | 0.08 | АВБбшв- 4x185 3 x 185 + 1 x 185 | Тосно
[30 empty] | ТП-33 КЛ-0.4кВ яч.8 Л4 ул.Победы 11 | 1978 | 0.24 | ААШпсУ 4х185 3 x 185 + 1 x 185 | Тосно
[30 empty] | ТП-33 Л-2 КНС Октябрьская | 1990 | 0.02 | АВРБ 3х95 4 x 50 | Тосно
х | 544 | [9 empty] | 210000365 | 210000367 | ТП-95 | ЗТП | 1х630 1х400 |  | ТП 95 № 95 - 1 яч.7 Л2 Пекарня | 1971 | 0.1 | СИП-2 [3х70+1х70] |  |  |  | 210000373(2) | КЛ-10 кВ от ТП 22 к ТП 95 |  | 0.35 | АСБ 3х95 | 210000366 | КЛ-0,4 кВ от ТП-95 г.Тосно 240 м. |  |  |  | Тосно
[24 empty] | 210000373(2) | ТП-33 яч.7 -- ТП-95 яч.6 |  | 0.3 | АСБ 3х95 |  | ТП-95 КЛ-0.4кВ кафе "Колосок" кл1 | 1990 | 0.05 | ААВБ 3х95+1х50 3 x 95 + 1 x 95 | Тосно
[24 empty] | 210000373(2) | КЛ-10 кВ от ТП 32 к ТП 95 |  | 0.8 | АСБ 3х70 |  | ТП-95 КЛ-0.4кВ кафе "Колосок" кл2 | 1990 | 0.05 | ААВБ 3х95+1х50 3 x 95 + 1 x 95 | Тосно
[30 empty] | ТП-95 КЛ-0.4кВ яч.1 Л1 кафе Юбилейный кл1 | 1990 | 0.05 | АВБбШв 3х120+1х70 3 x 120 + 1 x 120 | Тосно
[30 empty] | ТП-95 КЛ-0.4кВ яч.10 Л1 кафе Юбилейный кл2 | 1990 | 0.05 | АВБбШв 3х120+1х70 3 x 120 + 1 x 120 | Тосно
[30 empty] | ТП-95 КЛ-0.4кВ яч3 Л2 РУС ввод1 | 1990 | 0.055 | ААБв 4х185 3 x 185 + 1 x 185 | Тосно
[30 empty] | ТП-95 КЛ-0.4кВ яч.3 Л4 кафе Колосок кл1 | 1990 | 0.045 | ААБв 4х95 3 x 95 + 1 x 95 | Тосно
[30 empty] | ТП-95 КЛ-0.4кВ яч.6 Л3 кафе Колосок кл2 | 1990 | 0.045 | ААБв 4х95 3 x 95 + 1 x 95 | Тосно
[30 empty] | ТП-95 КЛ-0.4кВ яч.7 Л1 РУС ввод2 | 1990 | 0.055 | ААБв 4х185 3 x 185 + 1 x 185 | Тосно
[30 empty] | ТП-95 КЛ-0.4кВ яч.7 Л2 м-н Самсон 1 эт. | 1990 | 0.085 | АСБ 4х95 3 x 95 + 1 x 95 | Тосно
[30 empty] | ТП-95 КЛ-0.4кВ яч.8 Л1 м-н Самсон 2 эт. | 1990 | 0.09 | АСБ 4х95 3 x 95 + 1 x 95 | Тосно
[30 empty] | ТП-95 КЛ--0.4кВ яч.8 Л2 ГРЩ КБО | 1990 | 0.03 | АСБ 3х95+1х35 3 x 95 + 1 x 95 | Тосно
[30 empty] | ТП-95 РЩ Администрация | 1990 | 0.155 | АСБ 4х120 3 x 120 + 1 x 120 | Тосно
х | 545 | [9 empty] | 210000299 | 210000302 | ТП-40 | ЗТП | 2х400 | 210000301 | ВЛ-0,4 кВ от ТП- 40 г.Тосно 790 м | [6 empty] | 210000373(2) | ТП-33 яч.1 -- ТП-40 яч.3 |  | 0.4 | ААШвУ 3х95 | 210000300 | КЛ-0,4 кВ от ТП-40 г.Тосно 3499 м. |  |  |  | Тосно
[24 empty] | 210000373(2) | КЛ-10 кВ от ТП 33 к ТП 40 |  | 0.4 | ААШВ 3х95 | 3620 | КЛ-0,4 кВ от ТП-40 до кабельного киоска г. Тосно 179 м |  |  |  | Тосно
[29 empty] | 2495 | КЛ-0,4 кВ от ТП-40 до ШРН у дома ул. Советская 2Б Тосно ЛО 215 м |  |  |  | Тосно
[17 empty] | П1Л1 | [12 empty] | Ленина 44-Б |  | 0.1 | АБВГ 3х70+ 1х25 | Тосно
[17 empty] | П1Л2 | [12 empty] | ДПШ |  | 0.35 | АБВГ 3х70+ 1х25 | Тосно
[17 empty] | П1Л3 | [12 empty] | Роспечать |  | 0.12 | АСБу 3х95 | Тосно
[17 empty] | П1Л4 | [12 empty] | Ленина 44-А |  | 0.09 | АВВГ 4х16 | Тосно
[17 empty] | П3Л1 | [12 empty] | Книж. Маг. |  | 0.08 | АВВГ 4х16 | Тосно
[17 empty] | П3Л2 | [12 empty] | ИВЦ |  | 0.3 | АСБ 3х95+ 1х50 | Тосно
[17 empty] | П3Л4 | [12 empty] | Ленина 44-А |  | 0.15 | АВВГ 4х16 | Тосно
[17 empty] | П6Л1 | [12 empty] | Гаражи |  | 0.08 | РКН 4х16 | Тосно
[17 empty] | П6Л2 | [12 empty] | УХК ст ЗАГЗ |  | 0.5 | АВБШВ 3х50+ 1х25 | Тосно
[17 empty] | П6Л3 | [12 empty] | Лари |  | 0.09 | АВВГ 4х16 | Тосно
[17 empty] | П6Л4 | [12 empty] | Гаражи |  | 0.1 | АСБ 3х25 | Тосно
[17 empty] | П7Л1 | [12 empty] | Советская 2-А |  | 0.08 | АСБ 3х70 | Тосно
[17 empty] | П7Л2 | [12 empty] | Ленина 44 овощ. Магазин |  | 0.25 | АВШВ 3х70+ 1х25 | Тосно
[17 empty] | П7Л4 | [12 empty] | Ленина 44 |  | 0.09 | АВШВ 3х70+ 1х25 | Тосно
х | 546 | [9 empty] | 210000282 | 210000286 | ТП-34 | ЗТП | 1х250 1х400 | 210000283 | ВЛ-0,4 кВ от ТП- 34 г.Тосно 2330 м | [6 empty] | 210000373(2) | КЛ 10 кВ ТП-40 - ТП-34 ф.483-03 |  | 0.3 | ААШвУ 3х95 | 210000285 | 0 |  |  |  | Тосно
[29 empty] | 3619 | КЛ-0,4 кВ от ТП-34 до кабельного киоска г. Тосно 124 м | 2016 |  |  | Тосно
[17 empty] | П1Л1 | [12 empty] | Боярова 14 |  | 0.25 | АСБ 3х90+ 1х25 | Тосно
[17 empty] | П1Л4 | [12 empty] | Павильон |  | 0.2 | АВВГ 4х25 | Тосно
[17 empty] | П3Л1 | [12 empty] | Боярова 16 |  | 0.15 | АПВ 3х70+ 1х35 | Тосно
[17 empty] | П3Л4 |  | 0.3 | СИП 3х50+ 1х70 | ? | [8 empty] | Боярова 25 |  |  |  | Тосно
[17 empty] | П5Л1 | [12 empty] | Боярова 35 |  | 0.01 | АВВГ 4х50 | Тосно
[17 empty] | П5Л2 |  | 0.15 | СИП 3х50+ 1х70 | [9 empty] | Боярова 22 |  |  |  | Тосно
[17 empty] | П5Л3 | [12 empty] | Боярова 20 |  | 0.07 | АВВБГ 4х10 | Тосно
[17 empty] | П5Л4 |  | 0.15 | СИП 3х50+1х70 | [9 empty] | Пожарный 1 |  |  |  | Тосно
х | 547 | [9 empty] | 210000287 | 210000290 | ТП-35 | ЗТП | 1х400 | 210000289 | ВЛ-0,4 кВ от ТП- 35 г.Тосно 4460 м | [6 empty] | 210000373(2) | КЛ-10 кВ от ТП 34 к ТП 35 |  | 0.16 | СБ 70 | 210000288 | КЛ-0,4 кВ от ТП-35 г.Тосно 2015 м. |  |  |  | Тосно
[17 empty] | П1Л1 | [12 empty] | Милиция |  | 0.3 | АПВБ 3х95+ 1х25 | Тосно
[17 empty] | П1Л2 | [14 empty] | 0.3 | АПВБ 3х50+ 1х16 | Тосно
[17 empty] | П1Л3 | [12 empty] | Банк |  | 0.2 | АПВБ 3х50+ 1х16 | Тосно
[17 empty] | П1Л4 |  | 0.12 | СИП 3х50+ 1х70 | [9 empty] | УО |  |  |  | Тосно
[17 empty] | П3Л1 | [12 empty] | ПМК 338 |  | 0.21 | АВВГ 4х50 | Тосно
[17 empty] | П3Л2 | [12 empty] | Космонавт |  | 0.15 | АПВБ 3х50+ 1х25 | Тосно
[17 empty] | П3Л3 |  | 0.075 | СИП 4х70 | [9 empty] | Военкомат |  |  |  | Тосно
[17 empty] | П3Л4 | [12 empty] | Банк |  | 0.2 | АПВБ 3х50+ 1х25 | Тосно
[17 empty] | П4Л1 | [12 empty] | Ленина 46 |  | 0.04 | АСБ 3х25+ 1х16 | Тосно
[17 empty] | П4Л2 | [12 empty] | ПМК |  | 0.21 | АВВГ 4х50 | Тосно
[17 empty] | П4Л4 | [12 empty] | Ленина 48 |  | 0.035 | АВВБ 3х50+ 1х25 | Тосно
х | 548 | 716-02 | 210000376(2) |  | ОЛ оп 32 к ТП 36 716-02 | 0.09 | А-50 | 2 | - |  | 210000291 | 210000292 | ТП-36 | ЗТП | 1х160 1х250 | [8 empty] | 210000375(2) | Ввод в ТП 36 Ф. 716-02 |  | 0.32 | АСБ 3х95 | [5 empty] | Тосно
[24 empty] | 210000373(2) | ТП-35 яч.2 -- ТП-36 яч.1 |  | 0.2 | СБ 3х70 | [5 empty] | Тосно
Тосно
Тосно
Тосно
Тосно
Тосно
х | 549 | [9 empty] | 210000188 | 210000191 | ТП-6 | ЗТП | 2х400 | 210000189 | ВЛ-0,4 кВ от ТП- 6 г.Тосно 415,1 м | [6 empty] | 210000373(2) | ТП-36 яч.1 -- ТП-6 яч.3 |  | 0.12 | АСБ 3х95 | 210000190 | КЛ-0,4 кВ от ТП-6 г.Тосно 1041,6 м. |  |  |  | Тосно
[17 empty] | П1Л1 | [6 empty] | 210000375(2) | КЛ-10 кВ от ТП 36 к ТП 6 Ф 716-02 |  | 0.12 | АСБ 3х95 |  | Ленина 62/3 |  | 0.12 | АШВПБ 3х150+ 1х70 | Тосно
[17 empty] | П1Л2 | [12 empty] | Банк |  | 0.05 | АСБ 4х70 | Тосно
[17 empty] | П1Л3 | [12 empty] | Дом культуры |  | 0.15 | АШВПБ 3х150+ 1х70 | Тосно
[17 empty] | П1Л4 | [12 empty] | Ленина 62/2 |  | 0.05 | АШВПБ 3х150+ 1х70 | Тосно
[17 empty] | П3Л2 | [12 empty] | АБК |  | 0.08 | АСБ 3х185+ 1х50 | Тосно
[17 empty] | П3Л3 | [12 empty] | Насосная |  | 0.06 | АШВПБ 3х50 | Тосно
[17 empty] | П3Л4 | [12 empty] | Ленина 62/1 |  | 0.02 | АВВБ 3х150+ 1х50 | Тосно
[17 empty] | П6Л1 | [15 empty] | АВВГ 4х90 | Тосно
[17 empty] | П6Л2 | [12 empty] | Ленина 62/1 |  | 0.02 | АВВБ 3х150+ 1х50 | Тосно
[17 empty] | П6Л3 | [12 empty] | Гаражи |  | 0.07 | АВВП | Тосно
[17 empty] | П6Л4 | [12 empty] | Аптека |  | 0.04 | АШВПБ 3х70+ 1х25 | Тосно
[17 empty] | П7Л1 | [12 empty] | Ленина 62/3 |  | 0.12 | АШВПБ 3х150+ 1х70 | Тосно
[17 empty] | П7Л2 | [15 empty] | АСБ 4х50 | Тосно
[17 empty] | П7Л3 | [12 empty] | Д/к |  | 0.15 | АШВПБ 3х185+ 1х90 | Тосно
[17 empty] | П7Л4 | [12 empty] | Ленина 62/2 |  |  | АШВПБ 3х150+ 1х70 | Тосно
[17 empty] | П7Л1 | [12 empty] | Сбербанк |  | 0.05 | АВВБшв | Тосно
[17 empty] | П7Л2 |  | 0.13 | СИП 4х16 | [9 empty] | Павильон |  |  |  | Тосно
[17 empty] | П7Л3 | [12 empty] | М-н Находка |  | 0.16 | АВВБШВ 4х70 | Тосно
[17 empty] | П7Л4 | [12 empty] | Сбербанк |  | 0.05 | АВВБшв 4х35 | Тосно
х | 550 | [9 empty] | 210000789 | 210000784 | ТП-67 | ЗТП | 2х630 | [18 empty] | Тосно
Тосно
Тосно
Тосно
Тосно
Тосно
Тосно
х | 551 | [9 empty] | 210000207 | 210000210 | ТП-13 | ЗТП | 1х400 1х630 | 210000208 | ВЛ-0,4 кВ от ТП- 13 г.Тосно 319,20 м | [6 empty] | 210000373(2) | КЛ-10 кВ от ТП 33 к ТП 13 |  | 0.6 | АСБ 3х120 | 210000209 | КЛ-0,4 кВ от ТП-13 г.Тосно 2014,4 м. |  |  |  | Тосно
[17 empty] | П2Л1 | [6 empty] | 210000373(2) | КЛ-10 кВ от ТП-6 (яч. 4) до ТП-13 (яч.4) | 2017 | 0.372 | АСБ 3х95 |  | Ленина 75 |  | 0.15 | ААШВ 3х150+ 1х50 | Тосно
[17 empty] | П2Л2 | [6 empty] | 210000373(2) | КЛ-10 кВ от ТП 12 к ТП 13 |  | 0.45 | АСБ 3х95 |  | Ленина 67-А |  | 0.1 | АШВ 3х150+ 1х95 | Тосно
[17 empty] | П2Л3 | [6 empty] | 210000373(2) | КЛ-10 кВ от РП 1 к ТП 13 (Ф 483-07) |  | 0.94 | АСБ 3х120 |  | Ленина 61 |  | 0.18 | АВБШВ 3х185+ 1х50 | Тосно
[17 empty] | П2Л4 | [12 empty] | Ленина 67 |  | 0.06 | АВБШВ 3х150+ 1х95 | Тосно
[17 empty] | П5Л1 | [12 empty] | Горького 16 |  | 0.3 | АВБШВ 3х185+ 1х95 | Тосно
[17 empty] | П5Л2 | [12 empty] | Ленина 75 |  | 0.075 | ААШВ 3х150+ 1х50 | Тосно
[17 empty] | П5Л3 | [12 empty] | Ленина 67 |  | 0.2 | ААШВ 3х120+ 1х50 | Тосно
[17 empty] | П5Л4 |  | 0.66 | 2хСИП 4х70 | [9 empty] | М-н Дубрава |  |  |  | Тосно
[17 empty] | П6Л2 | [12 empty] | Горького 14 |  | 0.2 | ААШВ 3х150+ 1х95 | Тосно
[17 empty] | П6Л3 | [12 empty] | Пенсионный фонд |  | 0.06 | АСБ 3х185+ 1х95 | Тосно
[17 empty] | П6Л4 | [12 empty] | Ленина 69 |  | 0.06 | АСБ 3х185+ 1х95 | Тосно
х | 552 | [9 empty] | 210000233 | 210000236 | ТП-21 | ЗТП | 2х400 | 210000234 | ВЛ-0,4 кВ от ТП- 21 г.Тосно 696,9м | [6 empty] | 210000373(2) | КЛ-10 кВ от ТП-25 к ТП-21 |  | 0.45 | ААШВ 3х140 | 210000235 | КЛ-0,4 кВ от ТП-21 г.Тосно 2850,1 м. |  |  |  | Тосно
[17 empty] | П1Л1 | [6 empty] | 210000373(2) | КЛ-10 кВ от РП 1 к ТП 21 483-07 |  | 0.25 | АСБ 3х185 |  | Д/К |  | 0.25 | АСБ 3х185+ 1х95 | Тосно
[17 empty] | П1Л2 | [6 empty] | 210000373(2) | КЛ-10 кВ от ТП-28 к ТП-21 483-05 |  | 0.3 | , АСБ-3х150, АСБ 3х95 |  | Горького 7 |  | 0.095 | АСБ 3х185+ 1х95 | Тосно
[17 empty] | П1Л3 | [12 empty] | Победы 19-А |  | 0.06 | АСБ 3х50+ 1х25 | Тосно
[17 empty] | П1Л4 | [12 empty] | Победы 17 |  | 0.05 | АШВП 3х120+ 1х50 | Тосно
[17 empty] | П9Л1 | [12 empty] | Радищева 8 |  | 0.2 | АСБ 3х120+ 1х50 | Тосно
[17 empty] | П9Л2 | [12 empty] | Победы 19 |  | 0.07 | АСБ 3х120+ 1х50 | Тосно
[17 empty] | П9Л3 | [12 empty] | Блинникова 8 |  | 0.2 | АСБ 3х185+ 1х95 | Тосно
[17 empty] | П9Л4 | [12 empty] | Школа 3 |  | 0.2 | АСБ 3х70+ 1х35 | Тосно
[17 empty] | П5Л2 | [12 empty] | Ларь |  | 0.2 | АВВГ 3х16+ 1х10 | Тосно
[17 empty] | П5Л3 | [12 empty] | Д/К |  | 0.25 | АСБ 3х185+ 1х95 | Тосно
[17 empty] | П5Л4 |  | 0.2 | СИП 3х35+ 1х50 | [9 empty] | СТО |  |  |  | Тосно
[17 empty] | П6Л1 | [12 empty] | Победы 19-А |  | 0.06 | АСБ 3х50+ 1х16 | Тосно
[17 empty] | П6Л2 | [12 empty] | Радищева 4 |  | 0.08 | АСБ 3х95 | Тосно
[17 empty] | П6Л4 | [12 empty] | Горького 3 |  | 0.2 | АВБШВ 3х95+ 1х50 | Тосно
[17 empty] | П7Л1 | [12 empty] | Победы 21-Б |  | 0.025 | АВБШВ 3х120+ 1х70 | Тосно
[17 empty] | П6Л2 | [12 empty] | Победы 21-В |  | 0.025 | АВБШВ 3х95+ 1х50 | Тосно
х | 553 | [9 empty] | 210000211 | 210000213 | ТП-14 | ЗТП | 1х250 1х400 | [8 empty] | 210000373(2) | КЛ-10 кВ от ТП 21к ТП 14 |  | 0.5 | АСБ 3х185 | 210000212 | КЛ-0,4 кВ от ТП-14 г.Тосно 1097 м. |  |  |  | Тосно
[17 empty] | П1Л1 | [12 empty] | Школа 2 |  | 0.05 | АСБ 3х185+ 1х95 | Тосно
[17 empty] | П1Л2 | [12 empty] | Горького 11 |  | 0.15 | АВВБШВ 3х185 | Тосно
[17 empty] | П3Л1 | [12 empty] | Блинникова 8 |  | 0.15 | АСБ 3х150+ 1х70 | Тосно
[17 empty] | П3Л2 | [12 empty] | Советская 12 |  | 0.23 | АВВБШВ 3х150+ 1х70 | Тосно
[17 empty] | П3Л4 | [12 empty] | Горького 17 Спортзал |  | 0.06 | АПАШв 3х95+ 1х50 | Тосно
[17 empty] | П6Л1 | [12 empty] | Горького 13 |  | 0.04 | АВВБШВ 3х120 | Тосно
[17 empty] | П6Л2 | [12 empty] | Школа 2 |  | 0.05 | АСБ 3х95+ 1х50 | Тосно
[17 empty] | П7Л1 | [12 empty] | ДЮСШ |  | 0.06 | АВВГ 3х70+ 1х25 | Тосно
[17 empty] | П7Л2 | [12 empty] | Советская 12/2 |  | 0.12 | АВВБШВ 3х150+ 1х70 | Тосно
[17 empty] | П7Л3 | [12 empty] | Блинникова 8 |  | 0.15 | АСБ 3х150+ 1х70 | Тосно
Тосно
х | 554 | [9 empty] | 210000214 | 210000216 | ТП-15 | ЗТП | 1х400 1х250 | [8 empty] | 210000375(2) | Л от ТП 62 к ТП 15 |  | 0.13 | АСБ 3х120 | 210000215 | КЛ-0,4 кВ от ТП-15 г.Тосно 1261,7 м. |  |  |  | Тосно
[17 empty] | П2Л1 | [6 empty] | 210000373(2) | КЛ-10 кВ от ТП 14 к ТП 15 |  | 0.4 | АСБ 3х95 |  | Ст. перекачки |  | 0.03 | РКН 3х90+ 1х50 | Тосно
[17 empty] | П2Л2 | [12 empty] | Горького 10 |  | 0.08 | АСБ 3х70+ 1х50 | Тосно
[17 empty] | П2Л3 | [12 empty] | Ленина 55 |  | 0.15 | ААШВ 3х25+ 1х16 | Тосно
[17 empty] | П2Л4 | [12 empty] | Ленина 55 |  | 0.15 | АСБ 3х150+1х90 | Тосно
Тосно
[17 empty] | П5Л1 | [12 empty] | Ленина 57 |  | 0.05 | АВВБШВ 3х120+ 1х95 | Тосно
[17 empty] | П5Л2 | [12 empty] | Станция перекачки |  | 0.03 | КГ 4х50 | Тосно
[17 empty] | П5Л3 | [12 empty] | насосная |  | 0.05 | АСБ 3х25 | Тосно
[17 empty] | П6Л1 | [12 empty] | ? |  |  | АСБ 3х120+ 1х70 | Тосно
[17 empty] | П6Л2 | [12 empty] | Горького 10 |  | 0.08 | АСБ 3х70+ 1х50 | Тосно
[17 empty] | П6Л3 | [12 empty] | Дет. сад |  | 0.16 | АВШВ 3х120+ 1х50 | Тосно
[17 empty] | П6Л4 | [12 empty] | Горького 8 |  | 0.1 | АВВБ 3х120+ 1х35 | Тосно
[17 empty] | П7Л2 | [12 empty] | Школа 2 |  | 0.32 | 2хАСБ 3х90+ 1х25 | Тосно
[17 empty] | П7Л3 | [12 empty] | Ленина 53 |  | 0.04 | АСБ 3х185+ 1х95 | Тосно
х | 555 | [9 empty] | 210000201 | 210000206 | ТП-12 | ЗТП | 2х630 | 210000203 | ВЛ-0,4 кВ от ТП- 12 г.Тосно 213,20 м | [6 empty] | 210000373(2) | КЛ-10 кВ от ТП 14 к ТП 12 |  | 0.45 | АСБ 3х120 | 210000202 | КЛ-0,4 кВ от ТП-12 г.Тосно 1344,7 м. |  |  |  | Тосно
Тосно
[17 empty] | П1Л1 | [12 empty] | Блинникова 16 |  | 0.15 | АСБ 3х120+ 1х50 | Тосно
[17 empty] | П1Л2 | [12 empty] | Горького 17,19 |  | 0.05 | АСБ 3х95+ 1х35 | Тосно
[17 empty] | П1Л3 | [12 empty] | Блинникова 18 |  | 0.07 | АСБ 3х120+ 1х50 | Тосно
[17 empty] | П1Л4 | [12 empty] | Блинникова 20 |  | 0.05 | АСБ 3х95+ 1х35 | Тосно
[17 empty] | П2 Л1 | [12 empty] | Пенсионный фонд |  | 0.2 | АСБ 3х185+ 1х95 | Тосно
[17 empty] | П2Л2 | [12 empty] | Горького 21,23 |  | 0.08 | АСБ 3х120+ 1х50 | Тосно
[17 empty] | П2Л3 | [12 empty] | Пенсионный фонд |  | 0.2 | АСБ 3х185+ 1х95 | Тосно
[17 empty] | П2Л4 | [12 empty] | Блинникова 14 |  | 0.2 | АСБ 3х120+ 1х50 | Тосно
[17 empty] | П6Л2 |  | 0.15 | СИП 4х16 | [9 empty] | М-н Куроедов |  |  |  | Тосно
[17 empty] | П6Л3 | [15 empty] | АСБ 3х185+ 1х95 | Тосно
[17 empty] | П6Л4 | [12 empty] | М-н Мечта |  | 0.2 | АВВГ 4х16 | Тосно
[17 empty] | П7Л1 | [12 empty] | Блииникова 16 |  | 0.12 | АВБШВ 4х240 | Тосно
[17 empty] | П7Л2 | [14 empty] | 0.1 | АСБ 3х185+ 1х95 | Тосно
[17 empty] | П7Л3 | [12 empty] | Горького 12 |  | 0.16 | АСБ 3х185+ 1х95 | Тосно
х | 556 | [9 empty] | 210000237 | 210000240 | ТП-22 | ЗТП | 2х630 | 210000238 | ВЛ-0,4 кВ от ТП- 22 г.Тосно 1083м | [6 empty] | 210000373(2) | КЛ-10 кВ от ТП 14 к ТП 22 |  | 0.5 | АСБ 3х95 | 210000239 | КЛ-0,4 кВ от ТП-22 г.Тосно 503м. |  |  |  | Тосно
[17 empty] | П4Л2 | [6 empty] | 210000373(2) | КЛ-10 кВ от РП 1 к ТП 22 Ф 483-07 |  | 0.5 | АСБ 3х95 | 210000952 | КЛ-0,4 кВ от ТП-22 г. Тосно до ВРУ фонтана 380м. |  |  | 2АПВБбШп 4х50 | Тосно
[17 empty] | П7Л2 | [12 empty] | Советская 10 |  | 0.12 | АШВПБ 3х185+ 1х95 | Тосно
[17 empty] | П7Л3 | [12 empty] | Гороно |  | 0.05 | АВВБ 3х120+ 1х70 | Тосно
[17 empty] | П7Л4 | [12 empty] | Универмаг |  |  | АСБ 3х120+ 1х70 | Тосно
[17 empty] | П6Л2 | [12 empty] | Ленина 53 |  | 0.1 | АВВБШВ 3х185+ 1х95 | Тосно
[17 empty] | П6Л4 | [12 empty] | Универмаг |  | 0.03 | АСБ 3х120+ 1х70 | Тосно
[30 empty] | Музей |  | 0.07 | АСБ 3х50+ 1х16 | Тосно
х | 557 | [9 empty] | 1237 |  | ТП-103 | КТП | 1х160 | [8 empty] | 210000373(2) | Кабельная линия-10кВ от РУ-10кВ ТП-32 до КТП-103 Тосно 483 м |  | 0.483 | [6 empty] | Тосно
Тосно
Тосно
Тосно
Тосно
Тосно
Тосно
х | 558 | [9 empty] | 210000275 | 210000277 | ТП-32 | ЗТП | 1х250 | 210000276 | ВЛ-0,4 кВ от ТП- 32 г.Тосно 2692,3 м | [6 empty] | 210000373(2) | КЛ-10 кВот РП 3 к ТП 32 Ф 483-08 |  | 0.3 | СБ 3х185 |  | 0 |  |  |  | Тосно
[24 empty] | 1238 | КЛ-10кВ от ТП-32 до КТП Тосно |  | 0.483 | [6 empty] | Тосно
Тосно
[17 empty] | П1Л1 |  | 0.02 | 4А-35 | [9 empty] | Гаражи |  | 0.02 | АВВГ 3х50+ 1х25 | Тосно
[17 empty] | П1Л2 |  | 0.12 | СИП 3х50+ 1х75 | [9 empty] | Рабочая 1,3 |  |  |  | Тосно
[17 empty] | П1Л3 |  | 0.2 | СИП 3х50+ 1х75 | [9 empty] | Рабочая част.сек. |  | 0.015 | КГ 4х150 | Тосно
[17 empty] | П1Л4 | [12 empty] | Пожарное депо |  | 0.15 | АВВБ 3х35+ 1х16 | Тосно
[17 empty] | П4Л1 | [12 empty] | Рабочая 2 |  | 0.05 | АСБ 3х185 +1х90 | Тосно
[17 empty] | П4Л3 |  | 0.25 | СИП 3х70+ 1х95 | [9 empty] | СТО |  |  |  | Тосно
[17 empty] | П6Л1 |  | 0.15 | СИП 3х50+ 1х70 | [9 empty] | ул. Рабочая |  |  |  | Тосно
[17 empty] | П6Л2 |  | 0.15 | СИП 3х50+ 1х70 | [9 empty] | Гаражи по ул. Рабочая |  |  |  | Тосно
х | 559 | [9 empty] | 210000150 |  | ТП-77 | КТП | 1х160 | [18 empty] | Тосно
Тосно
Тосно
Тосно
Тосно
Тосно
Тосно
х | 560 | [9 empty] | 210000151 |  | ТП-78 | КТП | 1х100 | [18 empty] | Тосно
Тосно
Тосно
Тосно
Тосно
Тосно
Тосно
х | 561 | [9 empty] | 210000152 |  | ТП-79 | КТП | 1х100 | [18 empty] | Тосно
Тосно
Тосно
Тосно
Тосно
Тосно
Тосно
х | 562 | [9 empty] | 210000153 |  | ТП-80 | КТП | 1х250 | [18 empty] | Тосно
Тосно
Тосно
Тосно
Тосно
Тосно
Тосно
х | 563 | [9 empty] | 210000155 |  | ТП-89 | КТП | 1х400 | [18 empty] | Тосно
Тосно
Тосно
Тосно
Тосно
Тосно
Тосно
х | 564 | [9 empty] | 210000157 |  | ТП-98 | КТП | 1х250 | [18 empty] | Тосно
Тосно
Тосно
Тосно
Тосно
Тосно
Тосно
х | 565 | 483-09 | 210000205 | линии бывшие снт | Воздушная линия 10кВ от оп.№31 до оп.№118- КТП-101 протяж.5,03 км. Ф 483-09 | 4.9 | А-50 | 41 |  |  | 210000158 |  | ТП-101 | КТП | 1х250 | [18 empty] | Тосно
Тосно
Тосно
Тосно
Тосно
Тосно
Тосно
х | 566 | [9 empty] | 210000154 |  | ТП-87 | КТП | 1х160 | [18 empty] | Тосно
Тосно
Тосно
Тосно
Тосно
Тосно
Тосно
х | 567 | [9 empty] | 210000341 |  | ТП-82 | КТП | 2х630 | [8 empty] | 210000373(2) | КЛ-10 кВ от ТП 85 к ТП 82 |  | 0.25 | АСБ 3х185 | [5 empty] | Тосно
[24 empty] | 210000373(2) | КЛ-10 кВ от ТП 82 к ТП 81 |  | 0.5 | ААШВ 3х120 | [5 empty] | Тосно
[24 empty] | 210000373(2) | яч.43 ПС 483 ф.43 -- яч.1 ТП-85 |  | 0.25 | АСБ 3х240 | [5 empty] | Тосно
[24 empty] | 210000373(2) | КЛ-10 кВ от ПС 483 к ЦРП Ф 483-43 |  | 1.5 | АСБ 3х240 | [5 empty] | Тосно
Тосно
Тосно
Тосно
х | 568 | [9 empty] | 210000241 | 210000244 | ТП-23 | ЗТП | 1х400 1х250 | 210000243 | ВЛ-0,4 кВ от ТП- 23 г.Тосно 207,8м | [6 empty] | 2654 | КЛ-10 кВ от оп.1 ВЛ-10кВ Ф.483-40 до ТП-23 в г.Тосно 437 м. |  | 0.437 | АСБ 3х95 | 210000242 | КЛ-0,4 кВ от ТП-23 г.Тосно 1324м. |  |  |  | Тосно
[17 empty] | П1Л1 | [6 empty] | 210000373(2) | КЛ-10 кВ от ПС 483 к ТП 23 Ф 483-40 |  | 1.687 | АСБ 3х240 |  | Островского 3 |  | 0.1 | АСБу 3х120+ 1х50 | Тосно
[17 empty] | П3Л2 | [6 empty] | 210000373(2) | КЛ-10 кВ от ТП 23 к ТП 24 |  | 0.3 | ААШВ 3х150 |  | Чехова 5,7 |  | 0.15 | АШГБ 3х150+1х50 | Тосно
[17 empty] | П3Л3 | [12 empty] | Островского 5 |  | 0.3 | АСБ 3х95+ 1х50 | Тосно
[17 empty] | П6Л3 | [12 empty] | Спорт школа |  | 0.3 | АСБ 4х150 | Тосно
[17 empty] | П6Л4 | [12 empty] | Островского 5 |  | 0.3 | АСБ 3х95+ 1х50 | Тосно
[17 empty] | П7Л3 | [12 empty] | Островского 3 |  | 0.25 | АСБу 3х120+ 1х50 | Тосно
х | 569 | [9 empty] | 210000245 | 210000248 | ТП-24 | ЗТП | 2х400 | 210000247 | ВЛ-0,4 кВ от ТП- 24 г.Тосно 1840,5м | [6 empty] | 210000373(2) | КЛ-10 кВ от ТП 26 к ТП 24 |  | 0.25 | ААШВ 3х150 | 210000246 | КЛ-0,4 кВ от ТП-24 г.Тосно 679,7м. |  |  |  | Тосно
[29 empty] | 2903 | КЛ-0,4кВ от РУ-0,4кВ ТП-24 Тосно 226 м |  |  |  | Тосно
[17 empty] | П1Л1 | [12 empty] | Дет сад Ж/Д |  | 0.05 | АСБ 3х120+ 1х70 | Тосно
[17 empty] | П1Л2 | [12 empty] | Чехова 5 |  | 0.07 | АВШВ 3х150+ 1х50 | Тосно
[17 empty] | П1Л4 | [12 empty] | Чехова 3 |  | 0.07 | АВВГ 3х120+ 1х70 | Тосно
[17 empty] | П3Л4 | [12 empty] | КНС |  | 0.16 | АСБ 3х95+ 1х35 | Тосно
[17 empty] | П6Л1 |  | 0.12 | 2А-25 | [9 empty] | Поселок |  | 0.01 | АВВГ 4х16 | Тосно
[17 empty] | П6Л2 |  | 0.25 | СИП 4х16 | [9 empty] | Аптека |  |  |  | Тосно
[17 empty] | П6Л3 | [12 empty] | Магазин |  | 0.06 | АШВБ 3х150+ 1х50 | Тосно
[17 empty] | П7Л3 | [12 empty] | Дет сад |  | 0.05 | АВВГ 3х50+ 1х16 | Тосно
[17 empty] | П7Л4 | [12 empty] | КНС |  | 0.16 | АСБ 3х95+ 1х35 | Тосно
х | 570 | [9 empty] | 210000309 | 210000312 | ТП-53 | ЗТП | 2х400 | 210000310 | ВЛ-0,4 кВ от ТП- 53 г.Тосно 1410 м | [11 empty] | 210000311 | КЛ-0,4 кВ от ТП-53 г.Тосно 2073 м. |  |  |  | Тосно
[17 empty] | П2Л3 | [12 empty] | Тотмина 1 |  | 0.05 | АСБ 3х50+ 1х25 | Тосно
[17 empty] | П2Л4 |  | 0.15 | 4А-25 | [9 empty] | Павильон |  | 0.02 | АВВГ 4х16 | Тосно
[17 empty] | П3Л1 | [12 empty] | Спортшк. |  | 0.12 | АСБ 4х150 | Тосно
[17 empty] | П3 Л2 | [12 empty] | Тотмина 6 |  | 0.18 | АВШВ 3х120 + 1х50 | Тосно
[17 empty] | П3Л3 | [12 empty] | Тотмина 5 |  | 0.03 | ААБВ 3х150+1х50 | Тосно
[17 empty] | П3Л4 | [12 empty] | Стройка |  | 0.11 | АСБ 4х150 | Тосно
[17 empty] | П7Л1 | [12 empty] | Тотмина 8 |  | 0.25 | АСБ 3х150+ 1х95 | Тосно
[17 empty] | П7Л2 | [12 empty] | Тотмина 11 |  | 0.25 | АСБ 3х150+ 1х95 | Тосно
[17 empty] | П8Л1 | [12 empty] | Тотмина 3-А |  | 0.08 | АСБ 4х120 | Тосно
[17 empty] | П8Л3 | [12 empty] | Тотмина 7 |  | 0.18 | АСБ 4х120 | Тосно
[17 empty] | П8Л4 | [12 empty] | Тотмина 3 |  | 0.03 | АСБ 3х120+1х50 | Тосно
х | 571 | [9 empty] | 210000271 | 210000273 | ТП-31 | ЗТП | 2х630 | 210000284- на списание | ВЛ-0,4 кВ от ТП- 31 г.Тосно 155,1 м | [6 empty] | 210000373(2) | КЛ 10 кВ ТП-26 - ТП-31 ф483-03 |  | 0.4 | АСБ 3х240 | 210000272 | КЛ-0,4 кВ от ТП-31 г.Тосно 1328,6 м. |  |  |  | Тосно
[12 empty] | 210000274 | [11 empty] | 210000373(2) | КЛ-10 кВ от ТП 24 к ТП 31 |  | 0.45 | АСБ 3х120 | 2904 | КЛ-0,4кВ от РУ-0,4кВ ТП-31 Тосно 338,25 |  |  |  | Тосно
[24 empty] | 210000373(2) | КЛ-10 кВ от ТП 53 к ТП 31 |  | 0.4 | ААШВ 3х120 |  | Станиславского 6 |  | 0.16 | АШВП 3х185+ 1х95 | Тосно
[30 empty] | К ТП-27 |  | 0.27 | АШВП 4х120 | Тосно
[30 empty] | Станиславского 4 |  | 0.12 | АШВПБ 3х185+ 1х95 | Тосно
[30 empty] | Станиславского 2 |  | 0.04 | АСБ 3х185+ 1х95 | Тосно
[30 empty] | Школа № 4 |  | 0.12 | АСБ 4х185 | Тосно
[30 empty] | Станислав ского 8 |  | 0.07 | АШВП 4х120 | Тосно
[30 empty] | Насосная |  | 0.15 | АВВГ 3х50+ 1х25 | Тосно
[30 empty] | Станиславского 14 |  | 0.14 | АСБ 3х50+ 1Х25 | Тосно
[30 empty] | К ТП-27 |  | 0.27 | АШВП 4х120 | Тосно
[30 empty] | Станиславского 8 |  | 0.07 | АСБ 4х120 | Тосно
[30 empty] | Станиславского 14 |  | 0.14 | АСБ 3х50+ 1х25 | Тосно
[30 empty] | Станиславского 2 |  | 0.04 | АСБ 3х185+ 1х95 | Тосно
[30 empty] | Насосная |  | 0.15 | АВВГ 3х25+ 1х10 | Тосно
[30 empty] | Станиславского 4 |  | 0.12 | ААКСВП 3х185+ 1х95 | Тосно
[30 empty] | Станиславского 10 |  | 0.06 | АСБ 3х95+ 1х50 | Тосно
[33 empty] | 1х50 | Тосно
[30 empty] | Нач. школа |  | 0.2 | АСБ 4х120 | Тосно
[30 empty] | Школа № 4 |  | 0.12 | АСБ 4х120 | Тосно
х | 572 | [9 empty] | 210000359 | 210000360 | ТП-93 | ЗТП | 2х1000 | [8 empty] | 210000373(2) | КЛ-10 кВ от ПС 483 к ТП 93 483-28 |  | 1.2 | АСБ 3х240 | [5 empty] | Тосно
[12 empty] | 210000029 | [11 empty] | 210000373(2) | КЛ-10 кВ от РП 3 (яч. 5) к ТП 93 Ф 483-03 |  | 0.7 | АСБ 3х120 | [5 empty] | Тосно
Тосно
Тосно
Тосно
Тосно
Тосно
х | 573 | [9 empty] | 210000303 | 210000305 | ТП-43 | ЗТП | 2х250 | 210000304 | ВЛ-0,4 кВ от ТП- 43 г.Тосно 6817 м | [6 empty] | 210000373(2) | Л от ЦРП к ТП 42 483-24 |  | 0.12 | АСБ 3х120 |  | 0 |  |  |  | Тосно
[17 empty] | Л2 |  | 0.75 | СИП 3х70+1х95 |  |  |  | 210000373(2) | Л от ТП 42 к ТП 43 483-24 |  | 0.9 | АСБ 3х120 | [5 empty] | Тосно
[17 empty] | Л3 |  | 1.9 | СИП 3х70+1х95 |  |  |  | 210000373(2) | Л от ТП 43 к ТП 47 483-24 |  | 0.3 | АСБ 3х70 | [5 empty] | Тосно
[17 empty] | Л4 |  | 1.4 | СИП 3х70+1х95 |  |  |  | 210000373(2) | Л от ТП 43 к ТП 84 |  | 0.35 | ААШВ 3х120 | [5 empty] | Тосно
[24 empty] | 210000373(2) | Л от ПС 483 к ЦРП Ф 483-24 |  | 1.55 | АСБ 3х240 | [5 empty] | Тосно
Тосно
Тосно
х | 574 | [9 empty] | 210000306 | 210000307 | ТП-47 | ЗТП | 1х630 | [8 empty] | 210000373(2) | Л от ТП 47 к ТП 48 |  | 0.72 | АСБ 3х95 | [5 empty] | Тосно
Тосно
Тосно
Тосно
Тосно
Тосно
Тосно
х | 575 | [9 empty] | 210000343 | 210000346 | ТП-84 | ЗТП | 1х250 | 210000345 | ВЛ-0,4 кВ от ТП- 84 г.Тосно 270 м | [6 empty] | 210000373(2) | Л от ТП 84 к ТП 81 |  | 0.5 | АСБ 3х120 | 210000344 | КЛ-0,4 кВ от ТП-84 г.Тосно 530 м. |  |  |  | Тосно
[17 empty] | П1Л2 | [12 empty] | Моск. ш. 44 |  | 0.2 | 2хАНРБ 3х240+1х70 | Тосно
[17 empty] | П1Л3 |  | 0.12 | СИП 4х25 | [13 empty] | Тосно
[19 empty] | 0.15 | СИП 4х16 | [13 empty] | Тосно
[17 empty] | П1Л4 | [15 empty] | 2хАНРБ 3х240+1х70 | Тосно
[17 empty] | П3Л1 | [12 empty] | Моск. ш. 36 |  | 0.07 | АНВБ 3х70+1х16 | Тосно
[17 empty] | П3Л2 | [14 empty] | 0.07 | АВВГ 3х70+1х35 | Тосно
[17 empty] | П3Л3 | [12 empty] | Моск. ш. 36 |  | 0.07 | АПВБ 3х150+1х50 | Тосно
[17 empty] | П3Л4 | [12 empty] | Кафе |  | 0.08 | АПВБ 3х70+1х16 | Тосно
х | 576 | [9 empty] | 210000337 | 210000340 | ТП-81 | ЗТП | 1х400 1х250 | 210000339 | ВЛ-0,4 кВ от ТП- 81 г.Тосно 210 м | [11 empty] | 210000338 | КЛ-0,4 кВ от ТП-81 г.Тосно 1960 м. |  |  |  | Тосно
[17 empty] | ВЛ-0,4 кВ от ТП- 81 яч. 6Л-1 г.Тосно |  | 0.715 | СИП-2 3х120+1х95 | 21 | [8 empty] | Дет сад |  | 0.12 | АСБ 3х95+ 1х35 | Тосно
[17 empty] | ВЛ-0,4 кВ от ТП- 81 яч. 6 Л-2 г.Тосно |  | 0.25 | СИП-4х50 | 6 | [8 empty] | общежитие |  | 0.03 | АСБ 3х95+ 1х35 | Тосно
[30 empty] | Песочная 46 |  | 0.16 | АСБ 3х120+ 1х70 | Тосно
[30 empty] | завод |  |  |  | Тосно
[33 empty] | АСБ 3х70+ 1х35 | Тосно
[33 empty] | АСБ 3х95+ 1х50 | Тосно
[30 empty] | Магазин |  | 0.1 | АНРБ 3х240+ 1х70 | Тосно
[30 empty] | Моск. ш. 40 |  | 0.15 | АСБ 3х120+ 1х50 | Тосно
[30 empty] | Магазин |  | 0.17 | АНРБ 3х240+ 1х70 | Тосно
[30 empty] | Моск. ш. 25 |  | 0.25 | АНРБ 3х240+ 1х70 | Тосно
х | 577 | [9 empty] | высокая сторона на балансе ЛОЭСК | 210000368 | ТП-96- оборудование | ЗТП | 1х630 | [18 empty] | тосно
тосно
тосно
тосно
тосно
тосно
тосно
х | 578 | 483-09 | 210000374(2) | 4: ВЛ-10 кВ Ф. 483-09; 5: 1.5; 6: АС-50 | ЛОЭСК |  | 483-09 | Фидер | [9 empty] | 210000373(2) | Выход из ПС 483 |  | 0.3 | АСБ 3х150 | [5 empty] | Тосно
Тосно
Тосно
Тосно
Тосно
х | 579 | [9 empty] | 5507 | 5506 | РП-6 | РП | 2х1250 | [8 empty] | 5129 | КЛ-10 кВ от РУ-10 кВ ПС-483 до РП-6 (L=1710м) | 2017 |  | АСБ 3х185 | [5 empty] | Тосно
[24 empty] | 210000373(2) | КЛ-10 кВ от опоры №12 сущ. ВЛ-10 кВ Ф. 483-09 до РУ-10 кВ (1 СШ) до новой 2БРТП-1250/10/0,4 | 2017 | 0.12 | АСБ 3х185 | [5 empty] | Тосно
[24 empty] | 210000373(2) | КЛ-10 кВ от яч. 2 РУ-10 кВ ПС-483 до РУ-10 кВ (2СШ) новой 2БРТП-1250/10-0,4 сущ. ВЛ-10 кВ Ф. 483-09 до РУ-10 кВ (1 СШ) до новой 2БРТП-1250/10/0,4 | 2017 | 1.55 | АСБ 3х185 | [5 empty] | Тосно
[24 empty] | 210000373(2) | КЛ-10 кВ от 1и2 СШ РУ-10 кВ 2 БРТП-1250/10/0,4 до 1и 2 СШ сущ. ТП-74 | 2017 | 0.232 | АСБ 3х185 | [5 empty] | Тосно
[24 empty] | 210000373(2) | КЛ-10 кВ от ВЛ-10 кВ, Ф. 483-09 оп. 12а до РП-6, яч. 7 Тосно |  | 0.16 | АСБ 3х185 3х150 | [5 empty] | Тосно
[24 empty] | 210000373(2) | КЛ-10 кВ от ВЛ-10 кВ, Ф. 483-09 оп. 50 до РП-6, яч. 9 Тосно |  | 0.3 | АСБ 3х185 3х240 | [5 empty] | Тосно
[24 empty] | 210000373(2) | КЛ-10 кВ от ВЛ-10 кВ, Ф. 483-09 оп. 50 до РП-6, яч. 3 Тосно |  | 0.3 | АСБ 3х185 3х240 | [5 empty] | Тосно
Тосно
х | 580 | [9 empty] | 210000335 | 210000336 | ТП-76 | ЗТП | 1х400 1х630 | [8 empty] | 210000373(2) | Ввод в ТП 76 оп 15 |  | 0.16 | АСБ 3х120 | [5 empty] | Тосно
[24 empty] | 210000373(2) | Л от ТП 76 к ТП 75 |  | 0.4 | АСБ 3х120 | [5 empty] | Тосно
[24 empty] | 210000373(2) | Л от ТП 76 к ТП 74 |  | 0.2 | АСБ 3х120 | [5 empty] | Тосно
Тосно
Тосно
Тосно
Тосно
х | 581 | [9 empty] | 210000331 | 210000332 | ТП-74 | ЗТП | 2х400 | [18 empty] | Тосно
Тосно
Тосно
Тосно
Тосно
Тосно
Тосно
х | 582 | 483-09 | 210000204 | линии бывшие снт | Воздушная линия 10кВ от оп.№9 до оп.№31 протяж. 1,31 км. Ф 483-09 | 2.1 | А-50 | 21 |  |  | 210000333 | 210000334 | ТП-75 | ЗТП | 1х100 | [18 empty] | Тосно
|  | 483-09 | 210000149 | линии бывшие снт | Воздушная линия 10кВ от ТП-75 до оп.№1 до оп.№9 протяж. 0,5448 км. Ф 483-09 | 0.56 | А-50 | 4 | [25 empty] | Тосно
Тосно
Тосно
Тосно
Тосно
Тосно
х | 583 | 483-09 | 210000374(2) |  | Л от ПС 483 к РП 5 Ф 483-09 | 2.24 | А-50 | 31 | - |  | 210000175 | 210000176 | РП-5 | РП | 2х1000 | [8 empty] | 210000373(2) | Ввод в РП 5 оп 50 |  | 0.6 | АСБ 3х240 | [5 empty] | Тосно
|  |  | 210000374(2) | 4: ВЛ-10 кВ от ПС-483, Ф-02 от РП-5 до ТП-19; 5: 1.5 | [13 empty] | 210000375(2) | Ввод в РП 5 |  | 0.15 | АСБ 3х120 | [5 empty] | Тосно
[24 empty] | 210000375(2) | Выход из РП 5 |  | 0.15 | АСБ 3х120 | [5 empty] | Тосно
Тосно
Тосно
Тосно
Тосно
Тосно
Тосно
х | 584 | [9 empty] | 210000221 | 210000223 | ТП-17 | ЗТП | 1х400 | 210000222 | ВЛ-0,4 кВ от ТП- 17 г.Тосно 13360 м | [6 empty] | 210000373(2) | КЛ-10 кВ от РП 5- ТП 17 |  | 0.15 | АСБ 3х240 |  | 0 |  |  |  | Тосно
[17 empty] | П1Л1 |  | 0.1 | СИП 3х70+ 1х95 |  |  |  | 210000373(2) | КЛ-10 кВ от ТП-17, Ф. 483-09 яч. 3 до ВЛ-10 кВ Ф. 483-05 оп. 1 Тосно |  | 0.7 | АСБ 3х185 3х95 |  | Шапкинская, ангары райпо |  |  | АВВГ 3х70+1х35 | Тосно
[19 empty] | 0.9 | 4А-50 | [9 empty] | 1,2,3 Набер-ая |  |  | АВВГ 3х70+1х35 | Тосно
[17 empty] | П1Л2 |  | 0.07 | СИП 3х50+ 1х70 | [9 empty] | Калининская, Володарского, |  |  |  | Тосно
[17 empty] | П1Л3 |  | 0.3 | СИП 3х70+ 1х95 | [9 empty] | Октябрьская |  |  |  | Тосно
[19 empty] | 0.5 | 4А-50 | [9 empty] | Урицкого |  |  |  | Тосно
[17 empty] | П1Л4 |  | 0.25 | СИП 3х95+ 1х120 | [13 empty] | Тосно
[17 empty] | П2Л2 |  |  | СИП 3х50+ 1х70 | [13 empty] | Тосно
[17 empty] | П2Л3 |  | 0.44 | СИП 3х50+ 1х70 | [13 empty] | Тосно
[19 empty] | 0.5 | 4А-50 | [13 empty] | Тосно
х | 585 | 483-04 | 210000374(2) |  | ВЛ-10 кВ Ф 483-04 | 2.2 | А-50 | 44 | - |  | ЛОЭСК |  | 483-04 | Фидер | [9 empty] | 210000373(2) | [9 empty] | Тосно
Тосно
Тосно
Тосно
Тосно
х | 586 | 483-04 | 210000374(2) |  | ВЛ-10 кВ оп 28 ТП 39 Ф 483-04 | 0.35 | А-50 | 7 | - |  | 210000297 |  | ТП-39 | КТП | 1х250 | 210000298 | ВЛ-0,4 кВ от КТП- 39 г.Тосно 6004,3 м | 1979 | [15 empty] | Тосно
[17 empty] | Л1 |  | 0.45 | СИП 3х70+ 1х95 |  |  |  |  | Урицкого | [8 empty] | Тосно
[19 empty] | 0.1 | 4А-35 | [13 empty] | Тосно
[17 empty] | Л2 |  | 0.21 | СИП 3х50+ 1х70 |  |  |  |  | Ул. Урицкого | [8 empty] | Тосно
[19 empty] | 0.35 | 4А-50 | [13 empty] | Тосно
[17 empty] | Л3 |  | 0.8 | 4А-35 |  |  |  |  | Пер. Клубный, ул. Болотная | [8 empty] | Тосно
[17 empty] | Л4 |  | 0.69 | 4А-50 |  |  |  |  | Ул. Куйбышева | [8 empty] | Тосно
[17 empty] | Л5 |  | 0.015 | СИП 3х50+ 1х70 | [13 empty] | Тосно
[19 empty] | 0.1 | 4А-35 | [13 empty] | Тосно
х | 587 | [9 empty] | 210000295 |  | ТП-38 | КТП | 1х400 | 210000296 | ВЛ-0,4 кВ от КТП- 38 г.Тосно 3965,50 м | 1980 | [5 empty] | 210000373(2) | КЛ 10 кВ ТП-38 РУ-10 кВ- оп.45 ф.483-04 (ввод 1) | 2016 | 0.031 |  |  | КЛ-0,4 кВ | 2016 | 0.023 | АСБ2л-4х95 Л-1 | Тосно
[17 empty] | Л1 (ТП-38- оп. 24) |  | 0.47 | СИП 3х70+ 1х95+1х25 |  |  |  | 210000373(2) | КЛ 10 кВ ТП-38 РУ-10 кВ- оп.44 ф.483-04 (ввод 2) | 2016 | 0.044 |  |  | КЛ-0,4 кВ | 2016 | 0.035 | АСБ2л-4х95 Л-2 | Тосно
[19 empty] | 1.64 | 4А-25 |  |  |  | 210000373(2) | КЛ-10 кВ от ПС-483, Ф.04 до оп. 1 Тосно |  | 0.56 | АСБ 3х240 | [5 empty] | Тосно
[17 empty] | Л2 (ТП-38- оп. 13) |  | 0.015 | СИП 3х70+ 1х95+1х25 | [13 empty] | Тосно
[19 empty] | 0.1 | 4А-50 | [13 empty] | Тосно
Тосно
Тосно
х | 588 | 483-04 | 210000374(2) |  | ОЛ оп 54 к ТП 66 Ф 483-04 | 0.16 | А-50 | 3 | - |  | 210000323 |  | ТП-66 | КТП | 1х250 | 210000324 | ВЛ-0,4 кВ от КТП- 66 г.Тосно 4262,1 м | 1976 | [15 empty] | Тосно
[17 empty] | Л1 |  | 0.02 | СИП 4х70 | [13 empty] | Тосно
[19 empty] | 0.5 | 4А-50 | [13 empty] | Тосно
[17 empty] | Л2 |  | 0.02 | СИП 4х70 | [13 empty] | Тосно
[19 empty] | 0.6 | 4А-50 | [13 empty] | Тосно
[17 empty] | Л3 |  | 0.02 | СИП 4х70 | [13 empty] | Тосно
[19 empty] | 0.4 | 4А-50 | [13 empty] | Тосно
х | 589 | 483-04 | 210000374(2) |  | ОЛ оп 54 к ТП 70 Ф 483-04 | 0.2 | А-50 | 4 | - |  | 210000327 |  | ТП-70 | КТП | 1х250 | 210000328 | ВЛ-0,4 кВ от КТП- 70 г.Тосно 5968,50 м | 1976 | [10 empty] | 210000329- на списание??? | КЛ-0,4 кВ от КТП-70 г.Тосно 51 м. | 1976 |  |  | Тосно
[17 empty] | Л-1 |  | 0.55 | СИП 3х50+1х70+1х16 | 19 |  |  |  | Ул. Железнодоржная | [8 empty] | Тосно
[17 empty] | Л-2 |  | 0.4 | СИП 4х50+1х25 | 12 | [12 empty] | Тосно
[17 empty] | Л-3 |  | 1.76 | СИП 4х70+1х25 | 46 | 2 | [11 empty] | Тосно
[17 empty] | Л-4 |  | 1.89 | СИП 4х70+1х25 | 49 | [12 empty] | Тосно
Тосно
Тосно
х | 590 | [9 empty] | 210000180 | 210000031 | ТП-3 | КТП | 1х400 | 210000181 | ВЛ-0,4 кВ от КТП- 3 г.Тосно 7979,1 м | 2000 |  |  | 77 | 12 | [11 empty] | Тосно
[11 empty] | 210000027 |  | ТП-не учитывается |  |  |  | Л-1 |  | 0.635 | СИП-2 3х95+1х95+1х25 (0,53 км.), СИП-4 4х16 (0,105км), СИП4 2х16 (0,022 км) |  |  |  |  | Заводская наб. |  |  |  |  | Заводская наб. |  |  |  | Тосно
[17 empty] | Л-2 |  |  | СИП-2 3х95+1х95+1х25 | [13 empty] | Тосно
[17 empty] | Л-3 |  | 0.514 | СИП-2 3х95+1х95+1х25 (0,514 км), СИП-4 4х16 (0,101 км) | [9 empty] | Володарского |  | 0.015 | АВВБШВ 3х185+ 1х90 | Тосно
[17 empty] | Л-4 |  | 0.382 | СИП-2 3х95+1х95 (0,382 км) СИП-4 2х16 (0,022 км) | [9 empty] | Омская, Землеустроительная |  | 0.015 | АВВБШВ 3х185+ 1х90 | Тосно
[17 empty] | Л-5 |  | 0.382 | СИП 4х95+1х25 (0,382км), СИП 4х16 (0,101км), СИП 2х16 (0,009км) | [13 empty] | Тосно
[17 empty] | ВЛ-0,4 кВ от ТП-3 до ТП-2 | 2015 | 1.528 | СИП 4х95+1х25 (1,24км), СИП 4х16 (0,176км), СИП 2х16(0,122км) | [13 empty] | Тосно
[17 empty] | ВЛ-0,4 кВ от ТП-3 | 2011 | 0.519 | СИП-2 3х95+1х95+1х25 (0,519км) | [13 empty] | Тосно
х | 591 | 483-04 | 210000374(2) |  | ВЛ-10 кВ от ПС 483 к ТП 19 Ф 483-04 | 1.2 | АС 70 | 22 | - |  | 210000227 |  | ТП-19 | КТП | 1х400 | 210000229 | ВЛ-0,4 кВ от КТП- 19 г.Тосно 11163,5м | 1974 | [10 empty] | 210000228- на списание | КЛ-0,4 кВ от КТП-19 г.Тосно 97 м. | 1974 |  |  | Тосно
|  | 716-02 | 210000376(2) | 4: ОЛ оп 49 к ТП 19 716-02 | [6 empty] | Л1 (рк от оп. 32 до оп.47-160 м) | 2018 | 0.12 | СИП4х95+1х25 | [13 empty] | Тосно
[17 empty] | Л2 |  | 0.55 | 4А-50 | [13 empty] | Тосно
[17 empty] | Л3 |  | 0.5 | 4А-35 | [13 empty] | Тосно
[17 empty] | Л4 |  | 0.4 | 4А-35 | [13 empty] | Тосно
Тосно
Тосно
х | 592 | 483-04 |  | 3: 2015; 4: ВЛ-10 кВ от ф. 483-04 до МТП-2; 5: 2.175; 6: СИП-3 3х50 | 11-21/1-057 |  | ТП-2 | МТП | 1х160 |  | ВЛ-0,4 кВ от МТП-2 | 2015 | 0.392 | СИП-2 4х95+1х25, СИП-2х16 | [13 empty] | Тосно
[17 empty] | ВЛ-0,4 кВ от ТП-2 Л-2 (бывшие линии от ТП-3 Л-4) | 2017 | 0.217 | СИП 4х95+1х25 (0,217км), СИП 4х16 (0,065км), СИП 2х16 (0,033км) | [13 empty] | Тосно
[17 empty] | ВЛ-0,4 кВ от ТП-2 Л-2 (бывшие линии от ТП-3 Л-5) | 2017 | 0.462 | СИП 4х95+1х25 (0,462км), СИП 4х16 (0,057км) | [13 empty] | Тосно
Тосно
Тосно
Тосно
Тосно
х | 593 | 483-04 | Приказ по филиалу № 636 от 05.09.2016 г. | 2016 | ВЛ-10 кВ от сущ. ВЛ-10 кВ Ф. 483-04 у ТП-66 по ул. Володарского до ТП-61 (315 м. совместный подвес с ВЛ-0,4) | 0.345 | СИП 3 1х50 | 16 |  |  | 11-21/1-084 |  | ТП-61 | МТП | 1х160 | Приказ по филиалу № 636 от 05.09.2016 г. | Л-2 ВЛ-0,4 от ТП-61 Ф.483-04 (совместный подвес с ВЛ-10 кВ -0,315 км.) | 2016 | 0.36 | СИП-2 3х95+1х95+1х25 |  |  |  | Приказ по филиалу № 636 от 05.09.2016 г. | КЛ-10 кВ (отпайка от оп. 50 сущ. ВЛ-10 кВ Ф. 483-04 до оп. 1 новой ВЛ-10 кВ (добавлено к инв. № 210000373-0,056 км.) | 2016 | 0.056 | АСБ2л 3х70-10 | [5 empty] | Тосно
[17 empty] | Л-1 ТП-61- оп. 45 | 2017 | 0.186 | СИП-2 3х95+1х95+1х25 | [13 empty] | Тосно
Тосно
Тосно
Тосно
Тосно
Тосно
х | 594 | [9 empty] | 13-1-21-1-01-00-2-195 |  | ТП-114 | СТП | 1х100 | 13-1-21-1-01-00-2-195 | Л-1 ТП-114-оп.44 ( Перезаводка сущ. сетей ВЛ-0,4 кВ от ТП-38 на ТП-114 (инв. № сохраняется на ТП-38) | 2017 | 0.6 | СИП-2 3х95+1х95+1х25 | [13 empty] | Тосно
Тосно
Тосно
Тосно
Тосно
Тосно
Тосно
| нет | ПС-716 | 210000376 | 3: 2007; 4: ВЛ-10 кВ от ПС- 716 г.Тосно 23830 м; 7: 266; 8: 13 | [13 empty] | 210000375 | КЛ-10 кВ от ПС-716 г.Тосно 10120 м. | 1995 |  | АСБ2Л-10 3х150 | [5 empty] | Тосно
х | 595 | 716-02 | 210000376(2) |  | ВЛ-10 кВ от ПС 716 к ТП 55 Ф 716-02 | 0.42 | АС-50 | 8 | - |  | ЛОЭСК |  | 716-02 | Фидер | [19 empty] | Тосно
|  | 716-02 | 210000376(2) |  | ВЛ-10 кВ Ф 716-02 | 7.8 | А-50 | 114 | - | [24 empty] | Тосно
|  | 716-02 | 210000376(2) |  | ВЛ-10 кВ Ф 716-02 | 1 | А-50 | 10 | - | [24 empty] | Тосно
Тосно
Тосно
х | 596 | [9 empty] | 210000198 | 210000200 | ТП-11 | ЗТП | 2х630 | [8 empty] | 210000375(2) | КЛ-10 кВ оп 6 к ТП 11 Ф 716-02 |  | 0.38 | АСБ 3х185 | 210000199 | КЛ-0,4 кВ от ТП-11 г.Тосно 245,6 м. | 1975 |  |  | Тосно
[24 empty] | 210000375(2) | КЛ-10 кВ от ПС 716 к ТП 11 716-06 |  | 0.54 | АСБ 3х185 | 15-1-21-1-08-03-3-1260 | Тосно, Стр-во КЛ-0,4 кВ от РУ-0,4 кВ ТП-11 до ВРУ-0,4 кВ объекта в г. Тосно Тосненского района ЛО (15-1-21-1-08-03-3-1260) | 2015 | 0.128 | АВБбШв 4х150 | Тосно
Тосно
Тосно
Тосно
Тосно
Тосно
х | 597 | 716-02 | 210000376(2) |  | ВЛ-10 кВ оп 8 к ТП 69 Ф 716-02 | 0.2 | АС-50 | 3 | - |  | 16-1-10-1-08-06-2-1148 |  | ТП-69 | КТП | 1х250 | 210000326 | ВЛ-0,4 кВ от КТП- 69 г.Тосно 5520 м | 2005 |  |  | 120 | 20 | [11 empty] | Тосно
[11 empty] | 210000325-отключить |  |  |  |  | 210000807 | ВЛИ-0,4 кВ от ТП-69 на ж/б опорах по ул. Советская Тосно | 2011 | [15 empty] | Тосно
[17 empty] | Л1 |  | 0.12 | СИП 3х70+1х95 | [9 empty] | Советская2-я Улица пер. Радищева |  | 0.015 | АВШВ 3х185+ 1х50 | Тосно
[19 empty] | 0.9 | 4А-35 | [13 empty] | Тосно
[17 empty] | Л2 |  | 1.3 | 4А-35 | [9 empty] | Корпусная, 3-я Улица |  |  |  | Тосно
Тосно
Тосно
х | 598 | 716-02 | 210000376(2) |  | ВЛ-10 кВ оп 19 к ТП 5 Ф 716-02 | 2.45 | А-50 | 36 | - |  | 210000185 |  | ТП-5 | КТП | 1х400 | 210000187 | ВЛ-0,4 кВ от КТП- 5 г.Тосно 12336,8 м | 1958 | [10 empty] | 210000186- на списание | КЛ-0,4 кВ от КТП-5 г.Тосно 260 м. | 1958 |  |  | Тосно
[17 empty] | П2Л1 | [16 empty] | Тосно
[17 empty] | П2Л3 |  | 0.09 | СИП 3х50+ 1х70 | [13 empty] | Тосно
[19 empty] | 0.45 | 4А-50 | [13 empty] | Тосно
[17 empty] | Л-4 |  | 2.8 | СИП 3х70+ 1х95-0,07 км +СИП 3х50+ 1х70-0,8 км.+СИП-2 3х120+1х95+1х25-0,227 км.+СИП-2 4х16-0,035 км.+СИП-2 2х16-0,095 км. | 15 | 1 | 16 | [10 empty] | Тосно
[19 empty] | 0.8 | 4А-50 | [13 empty] | Тосно
[17 empty] | П3Л2 |  | 0.015 | СИП 3х50+ 1х70 | [13 empty] | Тосно
[19 empty] | 1.1 | 4А-50 | [13 empty] | Тосно
[17 empty] | П3Л3 |  | 0.07 | СИП 3х50+ 1х70 | [13 empty] | Тосно
[19 empty] | 1.4 | 4А-50 | [13 empty] | Тосно
Тосно
х | 599 | 716-02 | 210000376(2) |  | ОЛ оп 13 к ТП 4 716-02 | 0.25 | А-50 | 5 | - |  | 210000182 |  | ТП-4 | КТП | 1х250 | 210000183 | ВЛ-0,4 кВ от КТП- 4 г.Тосно 7487,5 м | 1972 | [10 empty] | 210000184- на списание | КЛ-0,4 кВ от КТП-4 г.Тосно 150 м. | 1972 |  |  | Тосно
[17 empty] | Л1 |  | 0.12 | СИП 3х70+ 1х95 | [13 empty] | Тосно
[19 empty] | 0.3 | 4А-35 | [13 empty] | Тосно
[17 empty] | Л2 |  | 0.72 | 4А-35 | [13 empty] | Тосно
[17 empty] | Л3 |  | 1 | 4А-50 | [13 empty] | Тосно
[17 empty] | Л4 |  | 0.04 | 4А-16 | [13 empty] | Тосно
[17 empty] | Л5 | [16 empty] | Тосно
х | 600 | [9 empty] | 2393 | 210000220-списан | ТП-16А "Балтика" | ЗТП | 2х1000 | 210000218 | ВЛ-0,4 кВ от ТП- 16 г.Тосно 3234,5 м | 1958 |  | СИП-2 4х70+1х25-0,28км, СИП-4 4х16-0,08 км, СИП-4 2х16- 0,1 км. | 13 |  |  | 2656 | 2КЛ-10 кВ от ТП-109 до КТП-16А, Ф.539-106, Ф 539-206 | 2014 |  | АСБ2л 3х240 | 210000219 | Кабельная линия 0,4 кВ от ТП-16 г.Тосно 177 м |  |  |  | Тосно
[17 empty] | П2Л1 |  | 0.2 | 4А-50 |  |  |  |  | КЛ-10 кВ от ТП-109 до ТП-16А Тосно |  | 0.957 | АСБ 3х240 | 15-1-21-1-08-03-2-1155 | Тосно, Стр-во КЛ-0,4 кВ от РУ-0,4 кВ ТП-16А до здания фитнеса клуба в г. Тосно Тосненского района ЛО | 2018 | 0.093 | АПвБШв 4х95 | Тосно
[17 empty] | П2Л3 | [7 empty] | КЛ-10 кВ от ТП-109 до ТП-16А Тосно |  | 0.957 | АСБ 3х240 |  | Радищева част. сек. |  | 0.02 | АВВГ 3х95+ 1х35 | Тосно
[17 empty] | П2Л7 |  | 0.3 | 4А-50 |  |  |  |  | ОЛ оп 24 к ТП 16 Ф. 716-02 |  | 0.2 | АСБ 3х150 |  | Блинникова 12 |  | 0.08 | АСБ 3х185+ 1х95 | Тосно
[17 empty] | П2Л6 |  | 0.18 | СИП 3х70+ 1х95 |  |  |  | 210000373(2) | КЛ-10 кВ от ТП 14 к ТП 16 |  | 0.4 | АСБ 3х120 |  | Советская част. сек. |  | 0.02 | АВВГ 3х95+ 1х35 | Тосно
[17 empty] | П4Л3 | [12 empty] | Водоканал |  |  |  | Тосно
[30 empty] | Блинникова 12 |  | 0.08 | АСБ 3х185+ 1х95 | Тосно
х | 601 | [9 empty] | высокая сторона на балансе ЛОЭСК | 210000145 | ТП-62- оборудование | ЗТП | 2х1000 | [9 empty] | Л от ТП 16 к ТП 62 |  | 0.59 | АСБ 3х120 | 210000321 | КЛ-0,4 кВ от ТП-62 г.Тосно 170,1 м. | 2004 |  |  | Тосно
[12 empty] | 210000717 | [17 empty] | КЛ-0,4 кВ от ТП-62 яч. 3 до РЩ ДК |  | 0.11 | АВБбШв 4х150 | Тосно
[30 empty] | КЛ-0,4 кВ от ТП-62 яч. 5 до РЩ ДК |  | 0.11 | АВБбШв 4х150 | Тосно
[30 empty] | КЛ-0,4 кВ от ТП-62 яч. 4 до РЩ Бассейн |  | 0.04 | АВБбШв 4х150 | Тосно
[30 empty] | КЛ-0,4 кВ от ТП-62 яч. 10 до РЩ Бассейн |  | 0.04 | Асб 4х240 | Тосно
Тосно
Тосно
Тосно
Тосно
х | 602 | [9 empty] | 210000177 | 210000179 | ТП-1 | ЗТП | 1х400 | 210000178 | ВЛ-0,4 кВ от ТП-1 г.Тосно 6045,1 м | 2000 | [15 empty] | Тосно
[17 empty] | П1Л2 |  | 0.17 | СИП 3х50+ 1х70 |  |  |  | 210000782 | Кабельные сети 10 кВ (от ТП 1П до ТП-21) г.Тосно 700м | 2010 | 0.7 |  |  | Типографская, Гоголя |  |  |  | Тосно
[17 empty] | П2Л1 |  | 0.3 | 4А-25 |  |  |  | 210000375(2) | Выход из ТП 1 к оп 32 |  | 0.8 | АСБ 3х95 |  | Вет. лечебница |  | 0.01 | КГ 4х50 | Тосно
[17 empty] | П2Л2 |  | 0.05 | 4А-25 | [9 empty] | Дет. сад |  | 0.01 | КГ 4х50 | Тосно
[17 empty] | П2Л3 |  | 0.12 | 4А-25 | [9 empty] | Гортопсбыт |  | 0.01 | КГ 4х120 | Тосно
[17 empty] | П2Л4 |  | 0.8 | 4А-35 | [9 empty] | Летняя, Гоголя |  | 0.01 | КГ 4х70 | Тосно
Тосно
х | 603 | 716-02 | 210000376(2) |  | ОЛ оп 36 к ТП 7 716-02 | 0.1 | А-50 | 1 | - |  | 210000192 |  | ТП-7 | КТП | 1х160 | 210000193 | ВЛ-0,4 кВ от КТП- 7 г.Тосно 2420 м | 2000 |  | СИП2 4х70+1х16, СИП-4 2х16, СИП2 3х50+1х70, СИП4 4х16 | [13 empty] | Тосно
[16 empty] | тахер, черепанов, иващенко | Л1 |  | 0.32 | СИП 3х50+ 1х70 | 28 | 5 | 33 | [10 empty] | Тосно
[17 empty] | Л2 |  | 0.1 | СИП 4х95 | [13 empty] | Тосно
Тосно
Тосно
Тосно
Тосно
х | 604 | [9 empty] | 210000293 |  | ТП-37 | КТП | 1х100 | 210000294 | ВЛ-0,4 кВ от КТП- 37 г.Тосно 9636,2 м ( в том числе ВЛ-0,4 от ТП-113 -1,157 км.) (Совм. Подвеска с ВЛ-10 кВ 0,167 км.) | 1965 | [5 empty] | 210000375(2) | Ввод в ТП 37а |  | 0.03 | АСБ 3х95 | [5 empty] | Тосно
[24 empty] | 210000375(2) | Пересечение с Ж/Д |  | 0.48 | АСБ 3х95 | [5 empty] | Тосно
[17 empty] | Л1 |  | 0.56 | 4А-25 | [9 empty] | Красная наб. |  | 0.015 | АВВГ 4х70 | Тосно
[16 empty] | 1. РК 13-1-21-0-08-06-2-569 костенков, 2. 13-1-21-0-08-06-2-092 ермолаева, 3.11-21/1-066 Герасимова (разукрупнение ТП-37)4. 13-1-21-0-08-06-2-083 абакумова | Л2 |  | 0.7 | 1. СИП 3х95+1х95+1х25-0,169м; +ввода СИП 4 4х16-0,087 м, СИП 4 2х16-0,218 м (Костенков); 2. СИП-2 3х95+1х95+1х25-0,306м.+ ввода СИП-4 2х16-0,12 км.+ СИП-4 4х16-0,1 км.+СИП-1 2х25-0,016 км. (ермолаева). 3. СИП 3х95+1х95+1х25-0,445 км.,+ ввода СИП 4 (герасимова)4х16-0,189 км, СИП 4 2х16-0,523 км. | 9 | 2 | 11 | [6 empty] | КЛ-0,4 от ТП-37 до оп.1 Л-2 |  | 0.015 | АВВГ 4х95 | Тосно
[17 empty] | Л3 |  | 0.75 | 4А-50 | [9 empty] | Коллективная |  |  | АВВГ 4х70 | Тосно
[17 empty] | Л4 |  | 0.13 | СИП 3х50+ 1х70 | [9 empty] | Коллективная |  |  |  | Тосно
[19 empty] | 0.55 | 4А-50 | [13 empty] | Тосно
х | 605 | [9 empty] | 5138 | 5137 | ТП-111 | МТП | 1х160 | [18 empty] | Тосно
Тосно
Тосно
Тосно
Тосно
Тосно
Тосно
х | 606 | 716-02 | 11-21/1-066 | 2016 | ВЛ-10 кВ (совм. подвес с ВЛ-0,4-0,327 км ) от ВЛ-10 кВ Ф. 716-02 на школьном переулке до проектир. ТП-113 инв. № 210000376 | 0.408 | СИП 3 1х50 | 13 |  |  | 5140 | 5139 | ТП-113 | МТП | 1х160 |  | ВЛ-0,4 кВ от ТП-113 (относится к ВЛ-0,4 от ТП-37 инв. № 210000294) | 2016 | 1.157 | СИП 3х95+1х95+1х25-0,445 км.,+ ввода СИП 4 4х16-0,189 км, СИП 4 2х16-0,523 км. | 15 |  | 15 | [10 empty] | Тосно
Тосно
Тосно
Тосно
Тосно
Тосно
Тосно
х | 607 | 716-02 | 210000376(2) |  | ОЛ оп 40 к ТП 83 716-02 | 0.25 | А-50 | 3 | - |  | 210000342 |  | ТП-83 | КТП | 1х160 | [18 empty] | Тосно
Тосно
Тосно
Тосно
Тосно
Тосно
Тосно
х | 608 | [9 empty] | 210000224 |  | ТП-18 | КТП | 1х250 | 210000225 | ВЛ-0,4 кВ от КТП- 18 г.Тосно 1760,2м | 1956 | [10 empty] | 210000226-на списание | КЛ-0,4 кВ от КТП-18 г.Тосно 12 м. | 1956 |  |  | Тосно
[17 empty] | Л1 |  | 0.5 | 4А-25 | [13 empty] | Тосно
[17 empty] | Л2 |  | 0.53 | 4А-50 | [13 empty] | Тосно
Тосно
Тосно
Тосно
Тосно
х | 609 | 716-02 | 210000376(2) |  | ОЛ оп 65 к ТП 60 716-02 | 0.15 | А-50 | 3 | - |  | 210000318 |  | ТП-60 | КТП | 1х250 | 3616 | ВЛИ-0,4 кВ от ТП-60 г.Тосно 508 м | 2015 |  |  | 18 |  | 18 | [5 empty] | 210000320- на списание?? | КЛ-0,4 кВ от КТП-60 г.Тосно 12 м. | 2003 |  |  | Тосно
[16 empty] | 210000319 | ВЛ-0,4 кВ от КТП- 60 г.Тосно 2110 м | 2003 | [15 empty] | Тосно
[17 empty] | Л1 |  | 0.02 | СИП 3х50+1х70 | [13 empty] | Тосно
[19 empty] | 0.2 | 4А-50 | [13 empty] | Тосно
[17 empty] | Л2 |  | 0.02 | СИП 3х50+1х70 | [13 empty] | Тосно
[19 empty] | 0.15 | 4А-50 | [13 empty] | Тосно
Тосно
х | 610 | 716-02 | 3443 | 3: 2014; 4: ВЛЗ-10кВ г.Тосно (L=350м, АС-50, L=1050м) ул. 2-я Совхозная; 5: 0.35; 7: 3 | 3448 |  | ТП-64 | КТП | 1х160 | 210000322 | ВЛ-0,4 кВ от КТП- 64 г.Тосно 1145,5 м | 2002 | [15 empty] | Тосно
[17 empty] | ВЛ-0,4 от ТП-64 Л-2 Тосно |  | 0.16 | СИП 4х50+1х16 | 4 | [12 empty] | Тосно
[17 empty] | ВЛ-0,4 от ТП-64 Л-4 оп.1-17, оп. 22-30 Тосно |  | 0.55 | СИП 3х50+1х70+1х16 | 26 | [12 empty] | Тосно
[17 empty] | ВЛ-0,4 от ТП-64 Л-4 оп. 5-22 Тосно |  | 0.35 | А-35х5 | 16 | [12 empty] | Тосно
Тосно
Тосно
Тосно
х | 611 | [9 empty] | 2992 |  | ТП-110 | СТП | 1х25 | 2993 | ВЛ-0,4 кВ от ТП-110 | 2013 |  | СИП-2 3х25+1х35+1х25 | [13 empty] | Тосно
Тосно
Тосно
Тосно
Тосно
Тосно
Тосно
х | 612 | [9 empty] | 2795 |  | ТП-??? | СТП | 1х25 | [18 empty] | Тосно
Тосно
Тосно
Тосно
Тосно
Тосно
Тосно
х | 613 | 716-02 |  | 2014 | ВЛИ-10кВ от оп. № 1 ТП-5 до оп. № 16 и приемного портала ТП-112 | 0.409 | 3СИП 3 1х70 | 16 |  |  | 210000945 |  | ТП-112 | МТП | 1х250 |  | ВЛ-0,4кВ от РУ-0,4кВ ТП-112 | 2014 | 0.668 | СИП-2 3х95+1х95 | 94 | [12 empty] | Тосно
[16 empty] | где инв. ???? | ВЛ-0,4кВ от РУ-0,4кВ ТП-112 | 2014 | 2.108 | СИП-2 3х120+1х95 | [13 empty] | Тосно
Тосно
Тосно
Тосно
Тосно
Тосно
х | 614 | [9 empty] | 210000330 |  | ТП-73 | КТП | [19 empty] | Тосно
Тосно
Тосно
Тосно
Тосно
Тосно
Тосно
х | 615 | [9 empty] | 210000195 |  | ТП-10 | КТП | 1х160 | [8 empty] | 210000375(2) | Л от ПС 716 к ТП 10 716-03 |  | 0.2 | АСБ 3х240 | 210000197 | КЛ-0,4 кВ от КТП-10 г.Тосно 95,5 м. | 1975 |  |  | Тосно
Тосно
Тосно
Тосно
Тосно
Тосно
Тосно
х | 616 | 716-03 |  | 2017 | ВЛЗ-10 кВ от опоры № 15 до существующей ТП-30 | 0.875 | СИП-3 1х70 | 18 |  |  | 210000267 | 210000270 | ТП-30 | ЗТП | 2х400 | 210000269 | ВЛ-0,4 кВ от ТП- 30 г.Тосно 2745,5 м | 1962 | [5 empty] | 210000373(2) | КЛ-10 кВ от ТП 27к ТП-30 |  | 0.4 | АСБ 3х95 | 210000268 | КЛ-0,4 кВ от ТП-30 г.Тосно 200,7 м. | 1961 |  |  | Тосно
[17 empty] | П5Л2 |  | 0.06 | СИП 4х16 |  |  |  | 210000375(2) | Л от ПС 716 к ТП 30 716-03 |  | 0.25 | АСБ 3х70 |  | М-н Березка |  | 0.01 | АВБШВ 4х25 | Тосно
[17 empty] | П5Л3 |  | 0.4 | СИП 3х50+ 1х70 |  |  |  | 210000375(2) | Л от оп. 1 до РУ-10 кВ ТП-30 | 2017 | 0.002 | АПвПу2г 3х(1х70) |  | Дет сад |  |  |  | Тосно
[17 empty] | П5Л4 |  | 0.1 | СИП 3х70+ 1х95 | [9 empty] | Част. сек. |  |  |  | Тосно
[19 empty] | 0.65 | 4А-35 | [13 empty] | Тосно
[17 empty] | П6Л3 |  | 0.12 | 4А-35 | [9 empty] | ДРСУ |  | 0.01 | КГ 4х95 | Тосно
[17 empty] | ВЛ-0,4 кВ от ТП-30 Л-1 -РК | 2018 | 0.249 | СИП 2 3х70+1х95+1х25 | 9 |  | 9 | [6 empty] | Терапев. комплекс |  | 0.1 | АСБ 3х120+ 1х50 | Тосно
[17 empty] | П2Л3 |  | 0.08 | 4А-16 | [9 empty] | Котельная |  |  |  | Тосно
х | 617 | 716-04 | 210000376(2) |  | Л от ПС 716 к ТП 48 716-04 | 4.7 | А-50 | 65 | - |  | ЛОЭСК |  | 716-04 | Фидер | [9 empty] | 210000375(2) | Л от ПС 716 к оп 1 716-04 |  | 0.34 | АСБ 3х95 | [5 empty] | Тосно
|  | 716-04 | 210000376(2) |  | ОЛ оп 63 к ТП 49 716-04 | 0.7 | А-50 | 11 | - | [24 empty] | Тосно
Тосно
Тосно
Тосно
х | 618 | [9 empty] | 210000264 | 210000266 | ТП-29 | ЗТП | 2х630 | [8 empty] | 210000375(2) | Выход из ТП 29 на оп 2 716-04 |  | 0.15 | АСБ 3х240 | 210000265 | КЛ-0,4 кВ от ТП-29 г.Тосно 2035 м. | 1992 |  |  | Тосно
[24 empty] | 210000375(2) | Л от ПС 716 от оп. 1 к ТП 29 716-04 |  | 0.4 | АСБ 3х240 | [5 empty] | Тосно
[24 empty] | 210000375(2) | Л от ТП 30 к ТП 29 |  | 0.2 | АСБ 3х240 | [5 empty] | Тосно
Тосно
Тосно
Тосно
Тосно
х | 619 | 716-04 | 210000376(2) |  | ОЛ оп 29 к ТП 56 716-04 | 0.14 | А-50 | 2 | - |  | 210000313 | 210000314 | ТП-56 | ЗТП | 2х630 | [8 empty] | 210000375(2) | Ввод в РП ТОМЕЗ 716-04 |  | 0.2 | АСБ 3х120 | [5 empty] | Тосно
[24 empty] | 210000375(2) | Л от РП к ТП 56 716-04 |  | 0.15 | АСБ 3х56 | [5 empty] | Тосно
Тосно
Тосно
Тосно
Тосно
Тосно
х | 620 | 716-04 | 210000376(2) |  | ОЛ оп 56 к ТП 50 716-04 | 0.07 | А-50 | 1 | - |  | 210000308 |  | ТП-50 | КТП | 1х160 | [8 empty] | 210000375(2) | Ввод в ТП 49 716-04 |  | 0.7 | АСБ 3х120 | [5 empty] | Тосно
[24 empty] | 210000375(2) | Л от ТП 48 к ТП 49 716-04 |  | 0.45 | АСБ 3х120 | [5 empty] | Тосно
Тосно
Тосно
Тосно
Тосно
Тосно
Тосно
х | 621 | 716-04 | 3726 | 2015 | ВЛЗ-10 кВ от ВЛ-10кВ ф.716-04 до ТП-52 г.Тосно (СИП-3 1х50, L=40 м, СВ-110-2-1шт.) | 0.04 | СИП-3 1х95 | 2 |  |  | 3719 | 3994 | ТП-52 | СТП | 1х25 | 3727 | ВЛИ-0,4 кВ от ТП-52 г. Тосно (СИП-2 3х50+1х50, L=65м, СВ 95-3 - 3шт.) | 2015 |  |  | 3 |  | 3 | [5 empty] | 4094 | КЛ-0,4кВ от ТП-52 г. Тосно (АВБШв 4х50, L=95 м) | 2015 |  |  | Тосно
Тосно
Тосно
Тосно
Тосно
Тосно
Тосно
х | 622 | 716-04 | 210000376(2) | 4: ВЛ-10 кВ ф 716-04 оп. № 55 до ТП-63; 5: 0.012; 6: СИП-3 3х50 | 210000956 | 210000955 | ТП-63 | СТП | 1х63 | 210000954 | ВЛ-0,4 кВ от проектируемой СТП-63 10/0,4 кВ 130м.(Провод СИП2 3*50+1*50, опоа СВ 95-2 -4шт) | 2015 |  |  | 4 |  | 4 | [10 empty] | Тосно
Тосно
Тосно
Тосно
Тосно
Тосно
Тосно
х | 623 | 716-04 | 1700 | 4: ВЛ-10 кВ от опоры № 26 ВЛ-10 кВ ф. 716-04 до ТП-104 Тосно; 5: 0.34; 6: СИП-3 1х70 | 1699 |  | ТП-104 | СТП | 1х63 | [18 empty] | тосно
тосно
тосно
тосно
тосно
тосно
тосно
х | 624 | 716-04 | 210000376(2) |  | Л от РП 2 к ТП 142 716-04 | 0.97 | А-25 | 16 | - |  | 210000170 | 210000171 | РП-2 | РП | 2х250 | [8 empty] | 210000375(2) | Л от РП 2 к ТП 141 716-11 |  | 1.7 | ААБ 3х25 | [5 empty] | Тосно
|  | 716-11 | 210000376(2) |  | Л от РП 2 к ТП 140 716-11 | 0.55 | А-25 | 11 | - | [14 empty] | 210000375(2) | Выход из РП 2 716-11 |  | 0.55 | ААБ 3х25 | [5 empty] | Тосно
[24 empty] | 210000375(2) | Выход из РП 2 716-11 |  | 0.85 | ААБ 3х25 | [5 empty] | Тосно
[24 empty] | 210000375(2) | Л от ПС 716 к РП 2 716-11 |  | 0.6 | АСБ 3х240 | [5 empty] | Тосно
Тосно
Тосно
Тосно
х | 625 | [9 empty] | 210000371 |  | ТП-141 | КТП | 1х63 | [18 empty] | Тосно
Тосно
Тосно
Тосно
Тосно
Тосно
Тосно
х | 626 | [9 empty] | 210000372 |  | ТП-142 | КТП | 1х63 | [18 empty] | Тосно
Тосно
Тосно
Тосно
Тосно
Тосно
Тосно
х | 627 | [9 empty] | 210000370 |  | ТП-140 | КТП | 1х40 | [18 empty] | Тосно
Тосно
Тосно
Тосно
Тосно
Тосно
Тосно
х | 628 | [9 empty] | 210000194 |  | ТП-9 | КТП | 1х160 | [8 empty] | 210000375(2) | Л от ТП 9 к ТП 10 716-07 |  | 0.02 | АСБ 3х150 | 210000196 | Кабельная линия 0,4 кВ от КТП-9 г.Тосно 60,3 м. | 1975 |  |  | Тосно
[24 empty] | 210000375(2) | Л от ПС 716 к ТП 9 716-07 |  | 0.2 | АСБ 3х185 | [5 empty] | Тосно
Тосно
Тосно
Тосно
Тосно
Тосно
| нет | ПС-539 | [21 empty] | 210000941 | Кабельная линия-10 кВ от ТП-539 ф.-113, ф.-213 до опоры ВЛЗ-10 кВ Тосно (АСБ2л 10 3*240 -390мм, и 400мм) | 2014 | 0.79 | [6 empty] | Тосно
х | 629 | 539-106 |  | 3: 2014 | 210000946 |  | РП-4 | РП | 2х250 | [8 empty] | 100000382 | Стр-во 4КЛ-10кВ от ПС-539 до ЦРП-10кВ Тосно | 2014 | 6.881 | [6 empty] | Тосно
|  | 539-106 |  | 3: 2014 | [14 empty] | Л от РП-4 Ф 539-106 к ТП-43, ТП-42 | 2014 | 0.612 | АСБ 2Л 3х240 | [5 empty] | Тосно
[25 empty] | Л от РП-4 до КТП-105, Ф. 539-106 | 2014 | 0.9225 | АСБ 2Л 3х240 | [5 empty] | Тосно
[25 empty] | Л от ПС 539,Ф539-106 к яч.2 РП -4 | 2014 | 2.187 | 3ПвПу2г-10 | [5 empty] | Тосно
[25 empty] | Л от РП-4 до КТП-105, Ф. 539-206 | 2014 | 0.9225 | АСБ 2Л 3х240 | [5 empty] | Тосно
[25 empty] | Л от ПС 539,Ф539-206 к яч. 9 РП -4 | 2014 | 2.142 | 3ПвПу2г-10 | [5 empty] | Тосно
Тосно
Тосно
Тосно
Тосно
х | 630 | 539-106 |  | 3: 2014 | 2772 |  | ТП-105 "Балтика" | ЗТП | 2х1000 | [8 empty] | 2655 | КЛ-10 кВ от ТП-23 до РТП-105 483-40 | 2014 | 0.22 | АСБ2л 3х240 | [5 empty] | Тосно
[24 empty] | 2864 | 2КЛ-10кВ от ЦРП до РТП-105 г.Тосно (АСБ2л-3х240, L=2х3690 м) | 2014 | 7.38 | АСБ2л-3х240 | [5 empty] | Тосно
Тосно
Тосно
Тосно
Тосно
Тосно
Тосно
Тосно
Тосно
Тосно
Тосно
Тосно
Тосно
Тосно
Тосно
Тосно
х | 631 | 539-106 |  | 3: 2014 | 2861 |  | ТП-106 | ЗТП | 2х630 | [8 empty] | 11-21/1-034 | Стр-во 2КЛ-10кВ от проектир. РТП 10/0,4кВ №105 до проектир. БКТП 10/0.4кВ №106 в г.Тосно | 2014 | 0.698 | АСБ2л 3х240 | [5 empty] | Тосно
Тосно
Тосно
Тосно
Тосно
Тосно
Тосно
х | 632 | 539-106 |  | 3: 2014 | 2773 |  | РТП-109 | ЗТП | 2х1000 | [8 empty] | 2699 | 2КЛ-10кВ от РТП-105 до БКТП-109 Тосно (АСБ2л -3*240, L= 2х3100 м) | 2014 | 3.1 | АСБ2л 3х240 | [5 empty] | Тосно
|  | 539-206 |  | 3: 2014 | [23 empty] | Тосно
Тосно
Тосно
Тосно
Тосно
Тосно
х | 633 | [9 empty] | 210000169 |  | КРУН-10 кВ | КРУН | [19 empty] | Тосно
Тосно
Тосно
Тосно
Тосно
Тосно
Тосно
х | 634 | [9 empty] | 210000496 |  | КРУН-6 кВ | [20 empty] | Тосно
Тосно
Тосно
Тосно
Тосно
Тосно
Тосно
х | 635 | [9 empty] | высокая сторона на балансе ЛОЭСК | 210000755 | ТП-84 (Марьино)- оборудование | ЗТП | 2х400 | [8 empty] | 210000756 | Кабельная линия 10 кВ от ТП-84 д.Тарасово 140 м | 1956 | 0.14 | [6 empty] | Марьино
Марьино
Марьино
Марьино
Марьино
Марьино
Марьино
[11 empty] | 210000217- на списание | демонтировано | ТП-16-демонтировано | ЗТП | [19 empty] | Тосно
Тосно
Тосно
Тосно
Тосно
Тосно
Тосно
х | 636 | [9 empty] | Бесхоз |  | ТП-58-бесхоз | КТП |  | 210000806 | ВЛИ-0,4 кВ от ТП-58 по ул. Светлая Тосно | 2011 | [15 empty] | Тосно
Тосно
Тосно
Тосно
Тосно
Тосно
Тосно
х | 637 | [9 empty] | 210000315 | 210000317 | ТП-58 (Новолисино) (ТП-4157) | ЗТП | 2х250 | [13 empty] | 210000316 | Кабельная линия 0,4 кВ от ТП-58 г.Тосно 300 м | 1972 |  |  | Тосно
Тосно
|  | 716-02 | ????? | [12 empty] | 210000903 | ВЛ-0,4 кВ от опоры №44 по ул. Лесная в г. Тосно | 2012 |  | СИП-2 3х50+1х70+1х16; СИП-2 4х70+1х16 | [13 empty] | Тосно
Тосно
Тосно
Тосно
Тосно
[11 empty] | бесхоз |  | ТП-55 (бесхоз) | [20 empty] | Тосно
Тосно
|  | 716-02 | ????? | [30 empty] | Тосно
Тосно
Тосно
Тосно
Тосно
Тосно
| нет | [9 empty] | 210000160 |  | Здание АБК | АБК | [19 empty] | Тосно
| нет | [9 empty] | 210000161 |  | Здание ангара | АБК | [19 empty] | Тосно
| нет | ПС-724 | 210000499 | 1960 | ВЛ-6 кВ от РТП- 724 п.Ульяновка 28175 м |  |  | 535 | 27 | 562 | [13 empty] | 210000500 | КЛ-6 кВ от РТП-724 п.Ульяновка 4213 м. | 1960 | [7 empty] | Ульяновка
х | 638 | ПС-500 | [8 empty] | 2172 |  | РП-3-разграблена | РП | 2 | [8 empty] | 1721 | 2КЛ-10кВ от ПС-500 в г.п. Красный Бор до РП-3 в г.п.Ульяновка | 2012 | 11.848 | [6 empty] | Ульяновка
Ульяновка
Ульяновка
Ульяновка
Ульяновка
Ульяновка
Ульяновка
х | 639 | [9 empty] | ЛОЭСК |  | 724-09 | Фидер | [10 empty] | Выход с ПС 724 724-09 |  | 0.04 | ААШВ 120 | [5 empty] | Ульяновка
Ульяновка
Ульяновка
Ульяновка
Ульяновка
х | 640 | 724-09 |  | 4: Л от ПС 724 - РП-1 724-06; 5: 5.5; 6: А-95; 7: 64 | 210000378 | 210000379 | РП-1 (УПТОК) | РП | 2х400 | [8 empty] | 3922 | 2КЛ-6 кВ от яч. 7 РП-1 до оп. № 1 (СПБГУ)-0,147 км.+ КЛ-6 кВ от оп. № 19 ВЛ-6 кВ до ТП-83 (СПБГУ)-0,117 км. | 2015 | 0.264 | АСБ2л-10 3х120 | [5 empty] | Ульяновка
|  | 52-12 |  | 4: ВЛ-6 кВ к РП 1 оп 84 - ПП 12 52-12; 5: 1.8; 6: А-70; 7: 24 | [14 empty] | Ввод в РП-1 724-06 |  | 0.06 | ААШВ 120 | [5 empty] | Ульяновка
[25 empty] | Ввод в РП 1 |  | 0.06 | ААШВ 120 | [5 empty] | Ульяновка
[25 empty] | РП-1 ПП 12 724-06 |  | 0.3 | АСБ 95 | [5 empty] | Ульяновка
[25 empty] | Выход из РП 1 724-09 |  | 0.1 | АСБ 240 | [5 empty] | Ульяновка
Ульяновка
Ульяновка
Ульяновка
Ульяновка
Ульяновка
Ульяновка
Ульяновка
Ульяновка
х | 641 | [9 empty] | ЛОЭСК |  | 724-06 | Фидер | [10 empty] | Выход из ПС 724 724-06 |  | 0.04 | ААШВ 120 | [5 empty] | Ульяновка
|  | 724-06 |  | 4: ОЛ- оп 27- оп 15 724-06; 5: 1.05; 6: А-70; 7: 15 | [23 empty] | Ульяновка
|  | 724-06 |  | 4: ОЛ-оп 13-оп 5 724-06; 5: 0.4; 6: А-70; 7: 5 | [23 empty] | Ульяновка
|  | 724-06 |  | 4: ОЛ ПП-37 724-06; 5: 1.26; 6: А-50; 7: 17 | [23 empty] | Ульяновка
Ульяновка
х | 642 | 724-06 |  | 4: ВЛ-6 кВ РП-1 – ТП 37 724-06; 5: 5.34; 6: А-70; 7: 67 | 210000456 | 210000032 | ТП-37 | ЗТП | 1х250 | 210000808 | ВЛИ-0,4кВ от опоры №8 ВЛ-0,4 кВ ТП-37 до участка п.Ульяновка | 2011 | [10 empty] | 210000458 | КЛ-0,4 кВ от КТП-37 п.Ульяновка 10 м. | 1976 |  |  | Ульяновка
[16 empty] | 210000457 | ВЛ-0,4 кВ от КТП- 37 п.Ульяновка 8068 м | 2008 | [10 empty] | 210000461 | Кабельная линия 0,4 кВ от ТП-37 п.Ульяновка 98 м. | 1956 |  |  | Ульяновка
[16 empty] | 2316 | ВЛИ-0,4 кВ от ВЛИ-0,4 кВ ТП 37 п. Ульяновка Тосно (СИП 2 3*50+1*70 - 74м; опоры СВ 9,5 - 5шт) | 2013 |  |  | 5 | [12 empty] | Ульяновка
[17 empty] | 37 | 2006 | [11 empty] | Выход пз ТП на оп. 1 |  | 0.005 | АВВБ3х70+1х25 | Ульяновка
[17 empty] | Л 1 |  | 1.78 | 4А35 | 46 | [12 empty] | Ульяновка
[19 empty] | 0.6 | 2А35 |  | 22 | [7 empty] | Выход пз ТП на оп. 1 |  | 0.005 | АВВБ3х70+1х25 | Ульяновка
[16 empty] | данилевич | Л 2 |  | 0.46 | 4А35, СИП-2 3х120+1х95+1х25 0,2 км.+СИП-2 4х16-0,048км. | 14 |  | 14 | [6 empty] | Выход пз ТП на оп. 1 |  |  | АВВБ3х70+1х25 | Ульяновка
[17 empty] | Л 3 |  | 0.81 | 4А35 | 23 | 2 | [7 empty] | Выход пз ТП на оп. 1 |  | 0.005 | АВВГ4х50 | Ульяновка
[17 empty] | Л 4 |  | 0.1 | СИП4х16 | [13 empty] | Ульяновка
[19 empty] | 0.25 | 4А50 | 8 | [12 empty] | Ульяновка
[19 empty] | 0.32 | 4А25 | 11 | [12 empty] | Ульяновка
[19 empty] | 0.07 | 2А35 | 2 | [12 empty] | Ульяновка
х | 643 | [9 empty] | 210000488 |  | ТП-51 | КТП | 1х400 | 2664 | ВЛ-0,4 кВ от оп.4 до оп.13 ВЛИ-0,4кВ ф.5 ТП-51 п.Ульяновка Тосно 504 +240 м | 2014 | [15 empty] | Ульяновка
[16 empty] | 2676 | ВЛИ-0,4кВ от оп.20 ф.5 КТП-51 п.Ульяновка Тосно (СИП2 3х70+1х95+1х25, L=120м, СВ-95-2шт.) | 2014 |  |  | 1 |  | 1 | [10 empty] | Ульяновка
[16 empty] | 210000489 | ВЛ-0,4 кВ от КТП- 51 п.Ульяновка 7492 м | 2007 |  | СИП 3х50+1х70, СИП 2х16 | 2 |  | 2 | [10 empty] | Ульяновка
[16 empty] | 210000803 | ВЛ-0,4 кВ от опоры №19 ВЛ-0,4кВ ТП-51 до участка в п. Ульяновка | 2011 | 0.05 |  | 35 | [12 empty] | Ульяновка
[17 empty] | Л 1 |  | 0.68 | СИП-3х35+ 1х50 | 8 | [8 empty] | Выход пз ТП на оп. 1 |  | 0.004 | АВВ3х50+1х25 | Ульяновка
[17 empty] | Л 2 |  | 0.3 | СИП3х50+ 1х25 | 28 | [12 empty] | Ульяновка
[19 empty] | 0.95 | 4А16 | 1 | [12 empty] | Ульяновка
[17 empty] | Л 3 |  | 0.02 | СИП4х70 | 33 | [12 empty] | Ульяновка
[19 empty] | 0.53 | 4А16 | 8 | [12 empty] | Ульяновка
[19 empty] | 0.15 | 4А70 | [13 empty] | Ульяновка
[17 empty] | Л 4 |  | 0.02 | СИП4х70 | 10 | [12 empty] | Ульяновка
[19 empty] | 0.35 | 4А70 | 19 | [12 empty] | Ульяновка
[19 empty] | 0.42 | СИП3х50+1х70+1х16 | 14 | 7 | [11 empty] | Ульяновка
[19 empty] | 0.35 | 4А25 | 8 | [12 empty] | Ульяновка
[19 empty] | 0.2 | 2А16 | [13 empty] | Ульяновка
Ульяновка
х | 644 | 724-06 | 2472 | 4: ВЛ-6 кВ от опоры 12 ВЛ-6 ОЛ к ТП-26 в п.Ульяновка (СИП-3 1*70мм2 L=206м; стойка СВ-110-3,5 11шт; РЛНДМ 1-10/400 - 2к.); 5: 0.206; 7: 11 | 210000442 |  | ТП-26 | КТП | 1х250 | 2666 | ВЛ-0,4 кВ от оп.12 до оп.20 ф.3 КТП-26 п.Ульяновка Тосно 280м 5 опор | 2014 | [15 empty] | Ульяновка
[16 empty] | 2677 | ВЛИ-0,4 кВ от оп.12 ВЛ-0,4кВ от КТП-26 п. Ульяновка Тосно (СИП2 3х50+1х70+1х25, L=160м, СВ-95-3шт.) | 2014 | [15 empty] | Ульяновка
[16 empty] | 2544 | ВЛ-0,4кВ от КТП-26 от оп.13 по ул. Л. Толстого в п. Ульяновка Тосно (СИП 2 3х50+1х70+1х16, L=300 м, СИП 4 2х16, L=120 м) | 2014 | [15 empty] | Ульяновка
[17 empty] | Л 2 |  | 0.175 | 4А50 | 5 | [8 empty] | Выход пз ТП на оп. 1 |  | 0.005 | АВВГ3х70+1х35 | Ульяновка
[19 empty] | 0.91 | 4А35 | 31 | [12 empty] | Ульяновка
[19 empty] | 0.21 | 2А35 | 4 | 3 | [11 empty] | Ульяновка
Ульяновка
х | 645 | [9 empty] | 2745 |  | ТП-5 | КТП | 1х250 | 210000389 | ВЛ-0,4 кВ от КТП- 5 п.Ульяновка 3735 м | 1956 | [10 empty] | 210000390 | Кабельная линия 0,4 кВ от КТП-5 п.Ульяновка 101 м. | 1956 |  |  | Ульяновка
[17 empty] | Л 2 |  | 0.21 | 4А50 | 5 | [8 empty] | КЛ 0,4 |  | 0.02 | АВВГ 4х95 | Ульяновка
[19 empty] | 0.385 | 4А16 | 15 | [12 empty] | Ульяновка
[19 empty] | 0.875 | 4А35 | 30 | [12 empty] | Ульяновка
[17 empty] | Л 4 |  | 0.175 | 4А50 | 5 | 2 | [7 empty] | КЛ 0,4 |  | 0.05 | АВВГ 4х95 | Ульяновка
[19 empty] | 0.77 | 4А35 | 20 | [12 empty] | Ульяновка
[19 empty] | 1.12 | 4А16 | 34 | [12 empty] | Ульяновка
х | 646 | [9 empty] | 2748 |  | ТП-61 | КТП | 1х320 | 2313 | ВЛИ-0,4 кВ от опоры №4 ф.1 от КТП-61 Ульяновка Тосно (СИП 3*50+1*70+1*25 - 100м) | 2013 | [15 empty] | Ульяновка
[11 empty] | 210000493 |  |  |  |  | 210000805 | ВЛ-0,4кВ от опоры №18 Ф.1 ТП-61 п.Ульяновка | 2011 | [15 empty] | Ульяновка
[16 empty] | 2318 | ВЛ-0,4 кВ от МТП до оп.№14 ф.1 ТП-61 в.п.Ульяновка Тосно (стойка СВ 95 - 5шт; СИП 2А 3*50+70*25 - 480м) | 2013 | [15 empty] | Ульяновка
[16 empty] | 2319 | ВЛ-0,4 кВ от МТП до оп.№28 ф.1 ТП-61 в.п.Ульяновка Тосно (СИП 2А 3*70+1*70+1*25 - 440м) | 2013 | [15 empty] | Ульяновка
[16 empty] | 2672 | ВЛИ-0,4 кВ от оп.63А п.Ульяновка Тосно (СИП2 3*50+1*70+1*25, L=190 м, СВ-95 - 7шт.) (ТП-61) | 2013 |  |  | 7 |  | 7 | [10 empty] | Ульяновка
[17 empty] | Л 1 |  | 0.01 | СИП3х70+1х95 | [13 empty] | Ульяновка
[19 empty] | 0.035 | 4А70 | 1 | [8 empty] | КЛ 0,4 |  | 0.12 | АВВГ 4х16 | Ульяновка
[19 empty] | 0.24 | 4А50 | 6 | [12 empty] | Ульяновка
[19 empty] | 1.725 | 4А25 | 37 | 13 | [11 empty] | Ульяновка
[17 empty] | Л 3 | [16 empty] | Ульяновка
[17 empty] | Л 4 |  | 0.01 | СИП3х70+1х95 | [9 empty] | Выход пз ТП на оп. 1 |  | 0.01 | АВВГ 4х70 | Ульяновка
[19 empty] | 0.035 | 4А70 | 1 | [12 empty] | Ульяновка
[19 empty] | 0.46 | 4А35 | 12 | [12 empty] | Ульяновка
[17 empty] | Л 5 |  | 0.15 | СИП3х50+1х70 | [13 empty] | Ульяновка
[19 empty] | 0.15 | СИП2х16 | [13 empty] | Ульяновка
[19 empty] | 0.175 | 4А50 | 7 | [12 empty] | Ульяновка
х | 647 | [9 empty] | 210000468 |  | ТП-41 | КТП | 1х160 | 210000469 | ВЛ-0,4 кВ от КТП- 41 п.Ульяновка 4840 м | 2007 | [15 empty] | Ульяновка
[17 empty] | Л 1 |  | 0.07 | 4А70 | 2 | [8 empty] | Выход пз ТП на оп. 1 |  | 0.005 | ВВГ3х50+1х16 | Ульяновка
[19 empty] | 0.175 | 4А50 | 5 | [12 empty] | Ульяновка
[19 empty] | 0.455 | 4А35 | 11 | 2 | [11 empty] | Ульяновка
[19 empty] | 0.43 | 4А25 | 10 | [12 empty] | Ульяновка
[19 empty] | 0.21 | 2А16 | 5 | [12 empty] | Ульяновка
[17 empty] | Л 2 |  | 0.455 | 4А35 | 14 | [8 empty] | Выход пз ТП на оп. 1 |  | 0.005 | ВВГ3х50+1х16 | Ульяновка
[19 empty] | 0.5 | 2А16 | 12 | [12 empty] | Ульяновка
[19 empty] | 0.7 | 2А35 | 12 | 10 | [11 empty] | Ульяновка
х | 648 | 724-06 |  | 4: ОЛ оп 51 -ТП 6 724-06; 5: 0.5; 6: А-70; 7: 8 | 2743 |  | ТП-6 | КТП | 1х160 | 210000392 | ВЛ-0,4 кВ от КТП- 6 п.Ульяновка 3170 м | 1961 | [15 empty] | Ульяновка
[17 empty] | Л 1 |  | 0.15 | СИП3х50+1х70 | 5 | [12 empty] | Ульяновка
[19 empty] | 0.375 | 4А35 | 9 | 8 | [11 empty] | Ульяновка
[19 empty] | 0.71 | 3А16 | 17 | 8 | [11 empty] | Ульяновка
[19 empty] | 0.21 | 4А25 | 6 | [12 empty] | Ульяновка
[19 empty] | 0.3 | 2А16 | 7 | [12 empty] | Ульяновка
[17 empty] | Л 2 |  | 0.05 | 2А25 | 1 | [8 empty] | Выход пз ТП на оп. 1 |  | 0.02 | АПВ-10 | Ульяновка
[17 empty] | Л 4 |  | 0.5 | СИП3х50+1х70 | [13 empty] | Ульяновка
[19 empty] | 0.1 | 4А35 | [13 empty] | Ульяновка
х | 649 | [9 empty] | 210000466 | 210000037 | ТП-40 | КТП | 1х160 | 2681 | ВЛИ-0,4кВ от КТП-40 от оп.54 ВЛ-0,4кВ в п. Ульяновка Тосно (СИП2 3х50+1х70+1х25, L=150м, СВ-95 - 3 шт.) | 2014 | [15 empty] | Ульяновка
[16 empty] | 210000467 | ВЛ-0,4 кВ от КТП- 40 п.Ульяновка 4505 м | 1978 | [15 empty] | Ульяновка
[16 empty] | Зайцева, бочкова, лунина | Л-1 | 2016 | 1.16 | СИП 2х16-0,15 км, СИП 4х16-0,12км, СИП 4х50+1х16-0,2км,СИП-2 3х95+1х95+1х25-0,187 км.+СИП-4 4х16-0,06км.+СИП-2 3х95+1х95+1х25-0,268 км.+СИП 2х16-0,005 км.+СИП-4 4х16-0,017 км.+СИП-3х50+1х70+1х16-0,6 км.+СИП-4х50+1х16-0,05 км. | 29 |  | 29 | [10 empty] | Ульяновка
[16 empty] | дмитриева | Л 2 | 2016 | 1.24 | 4А50, +СИП-3х50+1х70+1х16-0,4 км. | 31 |  | 31 | [6 empty] | Выход пз ТП на оп. 1 |  | 0.005 | АВВГ3х95+1х50 | Ульяновка
[17 empty] | Л-3 |  | 1.04 | 4А35 | 26 |  | 26 | [6 empty] | Выход пз ТП на оп. 1 |  | 0.01 | АВВГ3х50+1х16 | Ульяновка
[17 empty] | Л 4 |  | 0.14 | 4А35 | 3 | [12 empty] | Ульяновка
Ульяновка
х | 650 | 724-06 |  | 4: ОЛ 724-06 - ТП-69; 5: 0.025; 6: СИП-3 | 210000033 |  | ТП-69 | КТП | 1х160 |  | ВЛ-0,4 кВ от ТП-69 (разокрупнение ТП-51) | 2006 | [15 empty] | Ульяновка
[17 empty] | Л1 |  | 0.4 | СИП4х50+25 | 10 | [12 empty] | Ульяновка
[17 empty] | Л2 |  | 0.48 | СИП4х50+25 | 10 | [12 empty] | Ульяновка
[17 empty] | Л3 |  | 0.55 | СИП4х50+25 | 15 | [12 empty] | Ульяновка
Ульяновка
Ульяновка
Ульяновка
х | 651 | 724-06 | 2317 | 2013 | ВЛ-6 кВ от ВЛ-6 кВ ф.724-06 до МТП-58 в.п.Ульяновка Тосно 70 м | 0.07 | 0.07 | 1 |  |  | 2321 |  | ТП-58 | МТП | 1х100 | 2320 | ВЛ-0,4 кВ от оп.№50 ВЛ-0,4 кВ по ул.Новая в.п.Ульяновка Тосно (СИП 2А 3*50+1*70+1*16 - 1320м; опоры СВ 9,5 - 7шт) | 2013 |  |  | 7 |  | 7 | [10 empty] | Ульяновка
|  | 724-06 |  | 4: ВЛ-6 кВ от оп. ВЛ-6 кВ до МТП-58 Ф. 724-06; 5: 0.45; 6: СИП-3 1х70 | [23 empty] | Ульяновка
Ульяновка
Ульяновка
Ульяновка
Ульяновка
Ульяновка
х | 652 | [9 empty] | высокая сторона на балансе ЛОЭСК | 210000443 | ТП-27 - оборудование | ЗТП | 2х630 |  |  | 1997 | [6 empty] | КЛ-6 кВ к ТП-27 724-09 |  | 2 | АСБ 120 | [5 empty] | Ульяновка
Ульяновка
Ульяновка
Ульяновка
Ульяновка
Ульяновка
Ульяновка
х | 653 | 724-09 |  | 4: Л РП 1 к РП 2 724-09; 5: 1.8; 6: А-70; 7: 26 | 210000380 | 210000381 | РП-2 | РП | 2х400 |  |  | 1955 | [6 empty] | Вход в РП 2 724-09 |  | 1.2 | АСБ 240 |  | есть КЛ-0,4, (нет инв. №) |  |  |  | Ульяновка
[25 empty] | КЛ 6 от РП 2- ТП-30 724-06 |  | 0.21 | АСБ 95 | [5 empty] | Ульяновка
[25 empty] | КЛ-6 кВ от РП 2- ТП-45 724-09 |  | 0.22 | АСБ 70 | [5 empty] | Ульяновка
Ульяновка
Ульяновка
Ульяновка
Ульяновка
Ульяновка
Ульяновка
Ульяновка
Ульяновка
Ульяновка
Ульяновка
Ульяновка
Ульяновка
Ульяновка
Ульяновка
Ульяновка
Ульяновка
х | 654 | [9 empty] | 210000926 |  | ТП-30 | КТП | 1х400 | 210000447 | ВЛ-0,4 кВ от ТП- 30 п.Ульяновка 210 м | 1956 | [10 empty] | 210000446 | Кабельная линия 0,4 кВ от ТП-30 п.Ульяновка 1156 м. | 1956 |  |  | Ульяновка
[11 empty] | 210000445 | 210000448 |  |  |  |  | Л 2 | [12 empty] | КЛ 0,4 |  | 0.1 | АВВГ4х35 | Ульяновка
[17 empty] | Л 3 | [12 empty] | КЛ 0,4 |  | 0.045 | АВВ3х120+1х50 | Ульяновка
[17 empty] | Л 4 | [12 empty] | КЛ 0,4 |  | 0.08 | СБ4х10 | Ульяновка
[17 empty] | Л 5 | [12 empty] | КЛ 0,4 |  | 0.21 | АПВ10 | Ульяновка
[17 empty] | Л 6 | [12 empty] | КЛ 0,4 |  | 0.12 | АВВ3х185+1х50 | Ульяновка
[17 empty] | Л 7 | [12 empty] | КЛ 0,4 |  | 0.25 | АВВ3х120+1х50 | Ульяновка
[17 empty] | Л 8 | [12 empty] | КЛ 0,4 |  | 0.075 | АВВ3х70+1х35 | Ульяновка
х | 655 | 724-09 |  | 4: ВЛ-6 кВ от РП 2 ПП 13-ТП-45 724-09; 5: 0.21; 6: А-35; 7: 7 | 210000473 | 210000476 | ТП-45 | КТП | 1х250 | 2312 | ВЛИ-0,4 кВ от ТП-45 (СИП3*50+1*70+1*25 - 200м; опора ж/б 9,5 - 5шт) в п.Ульяновка Тосно | 2013 | [10 empty] | 210000475 | Кабельная линия 0,4 кВ от КТП-45 п.Ульяновка 30 м. | 1961 |  |  | Ульяновка
[16 empty] | 210000474 | ВЛ-0,4 кВ от КТП- 45 п.Ульяновка 2015 м | 1961 | [15 empty] | Ульяновка
[17 empty] | Л 1 |  | 0.035 | СИП4х70 | [13 empty] | Ульяновка
[17 empty] | Л 2 |  | 0.08 | 4А70 | 3 | [12 empty] | Ульяновка
[19 empty] | 0.33 | 4А50 | 11 | [12 empty] | Ульяновка
[19 empty] | 1.23 | 4А35 | 33 | [12 empty] | Ульяновка
Ульяновка
х | 656 | 724-09 |  | 4: ОЛ оп 5 ПП 14- ТП-25 724-09; 5: 0.1; 6: А-35; 7: 3 | 210000439 |  | ТП-25 | КТП | 1х250 | 210000440 | ВЛ-0,4 кВ от КТП- 25 п.Ульяновка 1712 м | 1978 | [10 empty] | 210000441 | Кабельная линия 0,4 кВ от КТП-25 п.Ульяновка 80 м. | 1978 |  |  | Ульяновка
[16 empty] | 15-1-21-1-08-06-2-0638 | Строительство ВЛ-0,4 кВ от КТП-25 до границ участка заявителя в п. Ульяновка Тосненского р-на ЛО (Еленович, Алексинцев) | 2017 | 0.114 |  | 4 | [8 empty] | КЛ 0,4 |  | 0.08 | АВВБ 3х70+1х35 | Ульяновка
[17 empty] | Л 1 | [16 empty] | Ульяновка
[17 empty] | Л 2 |  | 0.012 | СИП4х70 | [13 empty] | Ульяновка
[19 empty] | 0.525 | 4А50 | 10 | 6 | [11 empty] | Ульяновка
[19 empty] | 0.21 | 4А35 | 7 | [12 empty] | Ульяновка
[19 empty] | 0.39 | 2А25 | 11 | [12 empty] | Ульяновка
х | 657 | 724-09 | 3922 | 2015 | ВЛЗ-6 кВ от РП-1 до КТП-83 п. Ульяновка Тосненский район (СИП-3 1х95, L=1100 м, СВ110-5 - 32 шт.) | 1.1 | СИП-3 3х95 | 32 |  |  | 3948 | 3961 | ТП-83 | КТП | 1х630 | [18 empty] | Ульяновка
Ульяновка
Ульяновка
Ульяновка
Ульяновка
Ульяновка
Ульяновка
х | 658 | 724-09 |  | 4: ВЛ-6 кВ ввод в ТП-85; 5: 0.013; 6: СИП-3 3х70 | 5780 | 5779 | ТП-85 | КТП | 1х160 | [18 empty] | Ульяновка
Ульяновка
Ульяновка
Ульяновка
Ульяновка
Ульяновка
Ульяновка
х | 659 | 724-03 |  | 4: Л от ПС 724 -ТП-11 724-03; 5: 7.3; 6: А-70; 7: 103 | 210000406 | 210000409 | ТП-11 | ЗТП | 1х160 | 210000407 | ВЛ-0,4 кВ от ТП- 11 п.Ульяновка 5141 м (СИП 2А 3*95+1*95+1*25 -359м; СИП 2А 4*16 -148м; СИП 2А 2*16 -314м,СИП2 3*95+1*25 -511м., ж/б СВ 95-12 шт.) | 2007 | [6 empty] | Выход с ПС 724 -ТП-11 724-03 |  | 0.42 | АСБ 95 | 210000408 | Кабельная линия 0,4 кВ от ТП-11 п.Ульяновка 12 м. | 1963 |  |  | Ульяновка
[17 empty] | Л 1 |  | 1.5 | 4А35 | 35 | 2 | [7 empty] | Выход пз ТП на оп. 1 |  | 0.006 | АВВГ4х70 | Ульяновка
[17 empty] | Л 2 |  | 1.4 | 4А35 | 39 | 2 | [7 empty] | Выход пз ТП на оп. 1 |  | 0.006 | АВВГ4х70 | Ульяновка
[17 empty] | Л 3 | [12 empty] | КЛ 0,4 |  | 0.02 | АПВ3х25+1х10 | Ульяновка
[30 empty] | КЛ 0,4 |  | 0.03 | АПВ3х25+1х10 | Ульяновка
[17 empty] | Л 4 | [12 empty] | КЛ 0,4 |  | 0.043 | АСБ3х25+1х10 | Ульяновка
[17 empty] | Л 5 |  | 0.38 | СИП3х50+1х70 | [13 empty] | Ульяновка
[19 empty] | 0.02 | СИП4х16 | [13 empty] | Ульяновка
х | 660 | [9 empty] | 210000444 |  | ТП-29 | КТП | 1х250 |  |  | 1990 | [15 empty] | Ульяновка
Ульяновка
Ульяновка
Ульяновка
Ульяновка
Ульяновка
Ульяновка
х | 661 | 724-03 |  | 4: ВЛ-6 кВ оп 55 ПП 30 724-03; 5: 0.7; 6: А-70; 7: 10 | 210000438 |  | ТП-24 | КТП | 1х250 |  |  | 1984 | [15 empty] | Ульяновка
|  | 724-03 |  | 4: ВЛ-6 кВ ПП 34 ПП 35 724-03; 5: 1.6; 6: А-70; 7: 17 | [23 empty] | Ульяновка
Ульяновка
Ульяновка
Ульяновка
Ульяновка
Ульяновка
| нет | [9 empty] | ЛОЭСК |  | 724-03 | [20 empty] | Ульяновка
х | 662 | 724-03 |  | 4: ВЛ-6 кВ оп 10 ПП 29 724-03; 5: 0.7; 6: А-50; 7: 1 | 210000491 |  | ТП-59 | КТП | 1х400 |  | 59 | 1996 | [10 empty] | 210000492- на списание | Кабельная линия 0,4 кВ от КТП-59 п.Ульяновка 2457 м. | 2001 |  |  | Ульяновка
[17 empty] | Л 1 | [16 empty] | Ульяновка
Ульяновка
Ульяновка
Ульяновка
Ульяновка
Ульяновка
х | 663 | 724-03 |  | 4: ВЛ-6 кВ ТП-16 ПП 37 724-03; 5: 1.6; 6: А-50; 7: 20 | 210000419 |  | ТП-16 | КТП | 1х400 | 2315 | ВЛИ-0,4 кВ от ВЛИ-0,4кВ от КТП-16 по ул. Юного Ленинца в п.Ульяновка Тосно (СИП 2А 4*70+1*25 - 40м; опоры СВ 9,5 - 2шт) | 2013 | [10 empty] | 210000421- на списание | Кабельная линия 0,4 кВ от КТП-16 п.Ульяновка 25 м. | 1958 |  |  | Ульяновка
[16 empty] | 210000420 | ВЛ-0,4 кВ от КТП- 16 п.Ульяновка 9819 м | 2006 | [15 empty] | Ульяновка
[16 empty] | 17-1-10-1-08-06-3-0812 | строительство ВЛИ-0,4 кВ от оп. 33 Л-5 ВЛ-0,4 кВ от ТП-16 до границы участка заявителя в п. Ульяновка | 2017 | 0.049 | СИП4х50 | [13 empty] | Ульяновка
[19 empty] | 2.59 | 4А35 | 72 | 5 | [11 empty] | Ульяновка
[17 empty] | Л 2 |  |  | УО | [13 empty] | Ульяновка
[17 empty] | Л 3 |  | 2.2 | 4А35 | 65 | 10 | [7 empty] | Выход пз ТП на оп. 1 |  | 0.02 | АВВ3х35+1х16 | Ульяновка
[17 empty] | Л 4 |  | 1.3 | 4А35 | 34 | 7 | [7 empty] | Выход пз ТП на оп. 1 |  | 0.005 | АВВ3х35+1х16 | Ульяновка
х | 664 | 724-03 |  | 4: ВЛ-6 кВ от оп 70 - ТП 13 724-03; 5: 0.77; 6: А-50; 7: 19 | 210000413 |  | ТП-13 | КТП | 1х250 | 2678 | ВЛИ-0,4 кВ от оп.11 ВЛ-0,4кВ от ТП-13 п.Ульяновка Тосно (СИП2 3х50+1х70+1х25, L=240 м, СВ-95-8шт.) | 2014 | [6 empty] | Ввод в ТП-13 |  | 0.05 | АСБ 50 | 210000415 | Кабельная линия 0,4 кВ от КТП-13 п.Ульяновка 30 м. | 1956 |  |  | Ульяновка
[16 empty] | 210000414 | ВЛ-0,4 кВ от КТП- 13 п.Ульяновка 4130 м (СИП 2А 3х70+1х95+1х25мм2) | 1956 | [15 empty] | Ульяновка
[16 empty] | 17-1-10-1-08-06-2-0653 | ВЛ-0,4 кВ от ТП-13 Л-3 в п. Ульяновка (от опоры №10 до участка заявителя): | 2018 | 0.04 | СИП2 4х50+1х70+1х16 | 2 |  | 2 | [6 empty] | Выход пз ТП на оп. 1 |  | 0.018 | АСБ3х50+1х25 | Ульяновка
[17 empty] | Л 1 |  | 3.1 | 4А35 | 85 | 6 | [11 empty] | Ульяновка
[19 empty] | 0.21 | 4А16 | 7 | [8 empty] | Выход пз ТП на оп. 1 |  | 0.012 | АСБ3х50+1х25 | Ульяновка
[17 empty] | Л 2 |  | 0.4 | 4А35 | 10 | [12 empty] | Ульяновка
[19 empty] | 0.42 | 2А25 |  | 13 | [11 empty] | Ульяновка
х | 665 | 724-03 |  |  | ВЛ-6 кВ от оп 70 - ТП 12 724-03 | 0.28 | А-35 | 4 | 52-12 |  | 210000410 | 2306 | ТП-12 | КТП | 1х250 | 210000411 | ВЛ-0,4 кВ от КТП- 12 п.Ульяновка 3160 м | 1961 | [10 empty] | 210000412 | Кабельная линия 0,4 кВ от КТП-12 п.Ульяновка 42 м. | 1961 |  |  | Ульяновка
[12 empty] | 210000038- на списание?? |  |  |  |  | Л 2 |  | 0.74 | 4А35 | 20 | 1 | [7 empty] | Выход пз ТП на оп. 1 |  | 0.01 | АВВГ4х70 | Ульяновка
[17 empty] | Л 4 |  | 0.95 | 4А35 | 27 | 1 | [7 empty] | Выход пз ТП на оп. 1 |  | 0.01 | АВВ3х35+1х16 | Ульяновка
Ульяновка
Ульяновка
Ульяновка
Ульяновка
х | 666 | [9 empty] | 210000463 |  | ТП-39 | КТП | 1х160 | 210000464 | ВЛ-0,4 кВ от КТП- 39 п.Ульяновка 5340 м (СИП-2А 3*50+1*50 - 130м.) | 2007 | [10 empty] | 210000465 | Кабельная линия 0,4 кВ от КТП-39 п.Ульяновка 40 м. | 1975 |  |  | Ульяновка
[17 empty] | Л 1 |  | 1.02 | 4А35 | 29 | 2 | [7 empty] | Выход пз ТП на оп. 1 |  | 0.03 | АВВГ3х95+1х50 | Ульяновка
[17 empty] | Л 2 |  | 0.04 | 4А50 | 1 | [8 empty] | Выход пз ТП на оп. 1 |  | 0.01 | АВВГ 4х35 | Ульяновка
[19 empty] | 0.28 | 4А35 | 9 | [12 empty] | Ульяновка
[17 empty] | Л 3 |  | 0.02 | СИП4х70 | 1 | [12 empty] | Ульяновка
[19 empty] | 0.07 | 4А50 | 3 | [12 empty] | Ульяновка
[19 empty] | 1.47 | 4А35 | 40 | 3 | [11 empty] | Ульяновка
[19 empty] | 0.14 | 4А25 | 5 | [12 empty] | Ульяновка
х | 667 | 724-03 |  | 4: ВЛ-6 кВ к ТП 31 724-03; 5: 0.56; 6: А-70; 7: 8 | 210000449 |  | ТП-31 | КТП | 1х250 | 3418 | ВЛИ-0,4кВ от оп.9 ВЛ-0,4кВ от КТП-31 до оп.23 ВЛ-0,4кВ п.Ульяновка Тосно (СИП2 3х50+1х70+1х25, L=435м, СИП4 2х16, L=320м, СВ-95- 9шт.) | 2014 | [15 empty] | Ульяновка
|  | 724-03 | 11-21/5-081 | 2018 | ВЛ-10 кВ от оп. 7 ВЛ-6 кВ Ф.724-03 ЛПС-724-ТП-31 до проектируемой МТП по ул. Комсомола |  | СИП-3 1х70 | 10 |  | 10 | [5 empty] | 2684 | ВЛИ-0,4 кВ от ТП-31 п.Ульяновка Тосно (СИП2 3х50+1х70+1х25, L=520м, СВ-95 - 5 шт.) | 2014 | [15 empty] | Ульяновка
[16 empty] | 210000450 | ВЛ-0,4 кВ от КТП- 31 п.Ульяновка 4211 м (СИП-2А 3*70х+1*95+1*25) | 2002 | [15 empty] | Ульяновка
[17 empty] | Л 1 |  | 0.3 | СИП2А3х70+1х95+1х25 | 8 | [12 empty] | Ульяновка
[19 empty] | 0.14 | 4А35 | 4 | [12 empty] | Ульяновка
[17 empty] | Л 2 |  | 0.01 | СИП3х50+1х70 | [13 empty] | Ульяновка
[19 empty] | 0.18 | 4А50 | 6 | [12 empty] | Ульяновка
[17 empty] | Л 3 |  | 0.4 | 4А50 | 11 | [12 empty] | Ульяновка
[19 empty] | 0.74 | 4А35 | 22 | [12 empty] | Ульяновка
[19 empty] | 0.84 | 4А16 | 24 | 3 | [11 empty] | Ульяновка
[16 empty] | 11-21/5-081 | РК Л-6 совм. Подвеска с ВЛ-10 кВ от оп.2 до оп. 10 | 2018 |  | СИП 3х50+1х70+1х25 | [13 empty] | Ульяновка
х | 668 | 724-03 |  | 4: ВЛ-6 кВ к ТП 17 724-03; 5: 0.07; 6: А-70; 7: 1 | 2750 |  | ТП-17 | КТП | 1х250 | 210000423 | ВЛ-0,4 кВ от КТП- 17 п.Ульяновка 4740 м | 2002 | [10 empty] | 210000424 | Кабельная линия 0,4 кВ от КТП-17 п.Ульяновка 45 м. | 1965 |  |  | Ульяновка
[11 empty] | 210000422 | [5 empty] | Л 1 |  | 0.67 | 4А35 | 19 | 3 | [11 empty] | Ульяновка
[17 empty] | Л 2 |  | 1.05 | 4А35 | 29 | [8 empty] | Выход пз ТП на оп. 1 |  | 0.015 | АВВ3х95+1х25 | Ульяновка
[17 empty] | Л 4 |  | 0.67 | 4А35 | 11 | 4 | [7 empty] | Выход пз ТП на оп. 1 |  | 0.015 | АВВ3х35+1х16 | Ульяновка
Ульяновка
Ульяновка
Ульяновка
х | 669 | [9 empty] | 210000478 |  | ТП-47 | КТП | 1х25 |  | ВЛ-0,4 кВ от ТП-47 | [16 empty] | Ульяновка
[17 empty] | Л 1 |  | 0.08 | СИП3х16+1х25 | [13 empty] | Ульяновка
Ульяновка
Ульяновка
Ульяновка
Ульяновка
Ульяновка
х | 670 | 724-03 |  | 4: ВЛ-6 кВ к ТП 23 724-03; 5: 0.54; 6: А-70; 7: 12 | 210000435 | 210000437 | ТП-23 | ЗТП | 1х400 | 210000436 | ВЛ-0,4 кВ от ТП- 23 п.Ульяновка 7785 м | 1983 | [6 empty] | Ввод в ТП 23 |  | 0.03 | СБ 35 | [5 empty] | Ульяновка
[17 empty] | Л 2 (совместный подвес с ВЛ-6 кВ от РТП-724 Ф. 724-03- 293 м) | 2018 | 0.325 | СИП2А 4х95+1х25 | 19 | [8 empty] | Выход пз ТП на оп. 1 |  | 0.015 | АПВ4х34 | Ульяновка
[17 empty] | Л 6 | 2018 | 0.739 | СИП2А 4х95+1х25 | 42 | [8 empty] | Выход пз ТП на оп. 1 |  | 0.015 | АПВ4х34 | Ульяновка
[17 empty] | Л 8 (совместный подвес с ВЛ-6 кВ от РТП-724 Ф. 724-03- 352 м) | 2018 | 1.557 | СИП2А 3х70+1х95+1х25 | 48 | [8 empty] | Выход пз ТП на оп. 1 |  | 0.025 | КРТП3х35+1х16 | Ульяновка
[16 empty] | 210000101 | ВЛ-0,4кВ от опоры №24 до ввода в жилой дом п.Ульяновка 15м | 1988 | [15 empty] | Ульяновка
Ульяновка
Ульяновка
х | 671 | 724-03 |  | 4: ВЛ-6 кВ к ТП 22 724-03; 5: 0.84; 6: А-50; 7: 10 | 210000431 | 210000434 | ТП-22 | ЗТП | 1х250 | 210000432 | ВЛ-0,4 кВ от ТП- 22 п.Ульяновка 5265 м | 1981 |  | СИП 3х50+1х70+х1х16 | 5 |  | 5 |  | Ввод в ТП-22 |  | 0.03 | АСБ 50 | 210000433- на списание | Кабельная линия 0,4 кВ от КТП-22 п.Ульяновка 20 м. | 1981 |  |  | Ульяновка
[17 empty] | Л 6 |  | 0.53 | 4А35 | 14 | [12 empty] | Ульяновка
[17 empty] | Л 7 |  | 0.77 | 4А35 | 22 | 1 | [11 empty] | Ульяновка
[19 empty] | 0.015 | СИП3х50+1х70 | [13 empty] | Ульяновка
[17 empty] | Л 8 |  | 1.23 | 4А35 | 33 | 4 | [11 empty] | Ульяновка
[17 empty] | Л-3 | [12 empty] | Выход пз ТП на оп. 1 |  | 0.02 | АВБбШВ 4х95 | Ульяновка
[17 empty] | Л-2 | [16 empty] | Ульяновка
х | 672 | 724-03 |  | 4: ВЛ-6 кВ к ТП 33 724-03; 5: 0.28; 6: А-50; 7: 3 | 210000451 | 210000454 | ТП-33 | ЗТП | 1х400 | 210000453 | ВЛ-0,4 кВ от ТП- 33 п.Ульяновка 6490 м | 1965 | [10 empty] | 210000452 | Кабельная линия 0,4 кВ от ТП-33 п.Ульяновка 240 м. | 1965 |  |  | Ульяновка
[17 empty] | Л 1 |  | 0.15 | 4А50 |  | 5 | [7 empty] | Выход пз ТП на оп. 1 |  | 0.02 | КРТП3х35+1х16 | Ульяновка
[19 empty] | 2.31 | 4А35 | 51 | 10 | [11 empty] | Ульяновка
[17 empty] | Л 2 |  | 0.08 | СИП4х70 | [13 empty] | Ульяновка
[19 empty] | 1.1 | 4А35 | 32 | [12 empty] | Ульяновка
[19 empty] | 0.08 | 4А50 |  | 4 | [11 empty] | Ульяновка
[17 empty] | Л 3 | [12 empty] | КЛ 0,4 |  | 0.24 | СБ3х50+1х25 | Ульяновка
х | 673 | [9 empty] | 210000485 | 210000487 | ТП-50 | ЗТП | 1х250 | 210000486 | ВЛ-0,4 кВ от ТП- 50 п.Ульяновка 4511 м (ВЛИ-0,4кВ (провод СИП 2А 3х95+1*95+1*25мм2-334,2 м; СИП 2А 3*35+1*50+1*25мм2 - 65м; провод СИП 2А 2*16мм2 100-м) | 2007 | [6 empty] | КЛ-6 кВ к ТП 50 724-03 |  | 0.58 | АСБ 95 |  | Выход пз ТП на оп. 1 |  | 0.05 | АВВГ3х16+1х10 | Ульяновка
[16 empty] | виноградов | Л 5 | 1970 | 0.2 | СИП3х95+1х95+1х25 | 15 | [12 empty] | Ульяновка
[19 empty] | 0.5 | 4А16 | 14 | [12 empty] | Ульяновка
[19 empty] | 0.4 | 4А35 | 12 | [12 empty] | Ульяновка
[17 empty] | Л 7 |  | 0.01 | СИП4х70 | [13 empty] | Ульяновка
[19 empty] | 0.14 | СИП3х35+1х50 | [13 empty] | Ульяновка
[19 empty] | 0.42 | 4А35 | 13 | [12 empty] | Ульяновка
[19 empty] | 0.14 | 2А16 |  | 3 | [7 empty] | Выход пз ТП на оп. 1 |  | 0.015 | АВВГ3х35+1х35 | Ульяновка
[17 empty] | Л 8 |  | 0.06 | СИП3х16+1х25 |  | 3 | [11 empty] | Ульяновка
[19 empty] | 0.35 | 4А35 | 14 | [12 empty] | Ульяновка
[19 empty] | 0.15 | 3А16 | [13 empty] | Ульяновка
х | 674 | [9 empty] | 210000427 |  | ТП-19 | КТП | 1х160 | [18 empty] | Ульяновка
[11 empty] | 210000034 | [5 empty] | Л 1 |  | 0.49 | СИП 3х50+1х70 | 14 | - | 14 | [10 empty] | Ульяновка
[17 empty] | Л 2 |  | 0.5 | СИП 3х50+1х70 | 14 | - | 14 | [10 empty] | Ульяновка
[17 empty] | Л 3 |  | 0.61 | СИП 3х50+1х70 | 17 | - | 14 | [10 empty] | Ульяновка
Ульяновка
Ульяновка
Ульяновка
х | 675 | 724-03 | 210000940 | 3: 2014; 4: ВЛ-6 КВ ф.724-03 ТП-22 - ТП-80 в. п.Ульяновка (СИП3 1х50 -1299 м) | 210000943 |  | ТП-80 | МТП | 1х100 | [18 empty] | Ульяновка
Ульяновка
Ульяновка
Ульяновка
Ульяновка
Ульяновка
Ульяновка
х | 676 | [9 empty] | 2929 |  | ТП-35 | КТП | 1х400 | [18 empty] | Ульяновка
Ульяновка
Ульяновка
Ульяновка
Ульяновка
Ульяновка
Ульяновка
х | 677 | [9 empty] | 653 |  | КРУН-6 кВ (ф-724-03) | КРУН | [19 empty] | Ульяновка
Ульяновка
Ульяновка
Ульяновка
Ульяновка
| нет | ПС-52 | 210000497 | 6: СИП-3х70 (рек. 0,585 км. До ТП-7По ул. Пионерская 2016 г.); 7: 492 | [13 empty] | 210000498 | Кабельная линия 6 кВ от РТП-52 п.Ульяновка 3553 м. | 1960 | [7 empty] | Ульяновка
| нет | ПС-52 | 1718 | 3: 2011; 4: ВЛЗ-6 кВ от опоры №74 ВЛ-6 кВ ф.52-19 ПС-52 до проект. СТП-25 кВА (0,024км) Ульяновка Тосно; 7: 3 | [23 empty] | Ульяновка
х | 678 | 52-19 |  | 4: ВЛ-6 кВ от ПС 52 52-19; 5: 8.67; 6: А-50; 7: 85 | ЛОЭСК |  | 52-19 | Фидер | [10 empty] | Выход из ПС 52 52-19 |  | 0.8 | АСБ 240 | [5 empty] | Ульяновка
|  | 52-19 |  | 6: А-70; 7: 51 | [23 empty] | Ульяновка
|  | 52-19 |  | 6: А-95; 7: 25 | [23 empty] | Ульяновка
Ульяновка
Ульяновка
х | 679 | 52-19 |  | 4: ВЛ-6 кВ к ТП 52 52-19; 5: 0.13; 6: А-50; 7: 2 | 210000490 |  | ТП-52 | КТП | 1х100 |  |  | 1995 | [15 empty] | Ульяновка
Ульяновка
Ульяновка
Ульяновка
Ульяновка
Ульяновка
Ульяновка
х | 680 | [9 empty] | 210000382 |  | ТП-3 | КТП | 1х400 | 210000383 | ВЛ-0,4 кВ от КТП- 3 п.Ульяновка 5991 м | 1966 | [10 empty] | 210000384 | Кабельная линия 0,4 кВ от КТП-3 п.Ульяновка 25 м. | 1966 |  |  | Ульяновка
[16 empty] | 210000804 | ВЛ-0,4 кВ от опоры №14 Л-6 по 12-ой улице до жил. дома п. Ульяновка (Мартынов И.В.) | 2010 |  |  | 2 |  | 2 | [6 empty] | Выход пз ТП на оп. 1 |  | 0.005 | АВВГ4х95 | Ульяновка
[16 empty] | 2669 | ВЛИ-0,4кВ от оп.10 до оп.33 п. Ульяновка Тосно (СИП2 3х50+1х70+1х25, L=190 м, СВ-95- 2 шт.) (ТП-3) | 2012 |  |  | 2 |  | 2 | [10 empty] | Ульяновка
[17 empty] | ВЛ-0,4 от ТП-3 ПС-52, Ф 52-19 до конц. Опоры в районе Теплового пункта | 2015 | 0.1 | СИП-2 4х50 | [9 empty] | Выход пз ТП на оп. 1 |  | 0.005 | АВВГ3х50+1х35 | Ульяновка
[17 empty] | Л 1 |  | 0.365 | 4А70 |  | 9 | [7 empty] | Выход пз ТП на оп. 1 |  | 0.01 | АВВГ3х70+1х50 | Ульяновка
[19 empty] | 2.14 | 4А35 | 60 | [12 empty] | Ульяновка
[17 empty] | Л 2 | [12 empty] | Выход пз ТП на оп. 1 |  | 0.005 | АВВ3х35+1х35 | Ульяновка
[17 empty] | Л 3 |  | 0.315 | 4А70 | 8 | 4 | [11 empty] | Ульяновка
[19 empty] | 0.77 | 4А35 | 23 | [12 empty] | Ульяновка
[17 empty] | Л 4 |  | 0.525 | 4А25 | 12 | [12 empty] | Ульяновка
х | 681 | 52-19 |  | 4: ВЛ-6 кВ к ТП 20 52-19; 5: 0.21; 6: А-50; 7: 7 | 210000428 |  | ТП-20 | КТП | 1х250 |  | 20 | 1954 | [15 empty] | Ульяновка
[17 empty] | Л 1 |  | 0.34 | 4А35 | 11 | [12 empty] | Ульяновка
Ульяновка
Ульяновка
Ульяновка
Ульяновка
Ульяновка
х | 682 | 52-19 |  | 4: ВЛ-6кВ к ТП 43 52-19; 5: 0.42; 6: А-50; 7: 6 | 210000470 |  | ТП-43 | КТП | 1х400 | 210000471 | ВЛ-0,4 кВ от КТП- 43 п.Ульяновка 6704 м | 1995 | [10 empty] | 210000472 | Кабельная линия 0,4 кВ от КТП-43 п.Ульяновка 25 м. | 1954 |  |  | Ульяновка
[16 empty] | 2521 | ВЛИ-0,4 кВ от оп.10 ф.2 ВЛ-0,4 кВ от ТП-43 п. Ульяновка Тосно (провод СИП2 3х50+1х70+1х16, L=162 м) | 2014 | [15 empty] | Ульяновка
[17 empty] | Л 1 |  | 0.45 | 4А35 | 10 | 5 | [11 empty] | Ульяновка
[17 empty] | Л 2 |  | 0.1 | 4А50 | 4 | [12 empty] | Ульяновка
[19 empty] | 1.4 | 4А35 | 32 | 8 | [11 empty] | Ульяновка
[19 empty] | 0.01 | СИП3х70+1х95 | [13 empty] | Ульяновка
[17 empty] | Л 4 |  | 0.07 | 4А50 | 15 | [12 empty] | Ульяновка
[19 empty] | 2.03 | 4А35 | 52 | [12 empty] | Ульяновка
[19 empty] | 0.015 | СИП3х50+1х70 | [13 empty] | Ульяновка
х | 683 | [9 empty] | 210000459 | 210000462 | ТП-38 | ЗТП | 1х320 | 210000460 | ВЛ-0,4 кВ от ТП- 38 п.Ульяновка 3040 м | 2002 | [11 empty] | Выход пз ТП на оп. 1 |  | 0.008 | АВбШВ-4х95 | Ульяновка
[17 empty] | Л 1 |  | 0.01 | СИП3х50+1х70 | [9 empty] | КЛ 0,4 |  | 0.08 | АВВБ3х35+1х16 | Ульяновка
[19 empty] | 0.405 | 4А16 | 7 | 1 | [7 empty] | Выход пз ТП на оп. 1 |  | 0.01 | АВВГ4х70 | Ульяновка
[16 empty] | нс | Л 2 +(строительство от. Оп.7 до заявителя Мандрик В.М.) | 2018 | 0.472 | 4А35, СИП-2 4х70+1х16 | 10 | 1 | [11 empty] | Ульяновка
Ульяновка
[17 empty] | Л 3 | [16 empty] | Ульяновка
[17 empty] | Л 4 | 2015 | 0.833 | СИП3х120+1х95+1х25 | 30 |  | 30 | [10 empty] | Ульяновка
[19 empty] | 1 | 4А35 | 31 | [12 empty] | Ульяновка
[19 empty] | 0.32 | 4А16 | 9 | 1 | [11 empty] | Ульяновка
[19 empty] | 0.42 | 2А16 | 13 | [12 empty] | Ульяновка
[17 empty] | Л 5 | 2015 | 0.521 | СИП4х95+1х25 | 20 |  | 20 | [10 empty] | Ульяновка
[17 empty] | Л 6 |  |  | УО | [13 empty] | Ульяновка
[17 empty] | Л 7 |  | 0.36 | СИП3х50+1х70 | [13 empty] | Ульяновка
[19 empty] | 0.1 | СИП4х16 | [13 empty] | Ульяновка
[19 empty] | 0.15 | СИП4х70 | [13 empty] | Ульяновка
х | 684 | 52-19 | совместная подвеска с 0,4 | 3: 2016; 4: ВЛ-6 кВ к ТП 7 52-19 (от оп. 15 Ф.52-19 ВЛ-6 кВ (совмест. Подвеска с ВЛ-0,4 кВ) по ул. Володарского); 5: 0.585; 6: СИП-3 3х70 | 210000393 | 210000396 | ТП-7 | ЗТП | 1х320 | 210000394 | ВЛ-0,4 кВ от ТП- 7 п.Ульяновка 8917 м | 1952 | [10 empty] | 210000395 | Кабельная линия 0,4 кВ от ТП-7 п.Ульяновка 870 м. | 1952 |  |  | Ульяновка
[17 empty] | Л 1 |  | 0.03 | СИП4х70 | [9 empty] | Выход пз ТП на оп. 1 |  | 0.01 | ПВВ4х50 | Ульяновка
[19 empty] | 0.34 | 4А35 | 10 | [8 empty] | Выход пз ТП на оп. 1 |  | 0.01 | АВБ3х50+1х16 | Ульяновка
[19 empty] | 1.125 | 4А25 | 22 | [12 empty] | Ульяновка
[19 empty] | 1.6 | 4А16 | 30 | 14 | [7 empty] | КЛ 0,4 |  | 0.86 | АСБ3х50+1х16 | Ульяновка
[17 empty] | Л 2 |  | 0.03 | СИП4х70 | [13 empty] | Ульяновка
[19 empty] | 0.42 | 4А50 | 14 | [12 empty] | Ульяновка
[19 empty] | 0.42 | 4А35 | 14 | [12 empty] | Ульяновка
[19 empty] | 0.46 | 4А25 | 17 | 3 | [11 empty] | Ульяновка
[17 empty] | Л 3 |  | 1.5 | 4А35 | 25 | 14 | [11 empty] | Ульяновка
[17 empty] | Л 4 |  | 1.05 | 4А35 | 34 | [12 empty] | Ульяновка
[19 empty] | 0.7 | 4А25 | 10 | 10 | [11 empty] | Ульяновка
[17 empty] | Л 5 | [16 empty] | Ульяновка
х | 685 | [9 empty] | 210000397 | 210000039 | ТП-8 | КТП | 1х400 | 210000398 | ВЛ-0,4 кВ от КТП- 8 п.Ульяновка 9482 м | 2007 | [11 empty] | Выход пз ТП на оп. 1 |  | 0.003 | АВБ3х50+1х25 | Ульяновка
[17 empty] | Л 1 |  | 0.02 | СИП4х70 | [13 empty] | Ульяновка
[19 empty] | 0.7 | 4А50 | 16 | 2 | [11 empty] | Ульяновка
[19 empty] | 0.8 | 4А35 | 15 | [12 empty] | Ульяновка
[19 empty] | 0.3 | 4А16 | [13 empty] | Ульяновка
[17 empty] | Л 2 |  | 0.02 | СИП4х70 | [13 empty] | Ульяновка
[19 empty] | 0.74 | 4А35 | 21 | [12 empty] | Ульяновка
[19 empty] | 0.3 | 4А25 | 8 | 6 | [11 empty] | Ульяновка
[19 empty] | 0.53 | 4А16 | 12 | [12 empty] | Ульяновка
[19 empty] | 0.1 | СИП4х35 | [13 empty] | Ульяновка
[17 empty] | Л 3 |  | 0.02 | СИП4х70 | [13 empty] | Ульяновка
[19 empty] | 0.5 | 4А50 |  | 10 | [11 empty] | Ульяновка
[19 empty] | 0.9 | 4А16 | 15 | [12 empty] | Ульяновка
[17 empty] | Л 4 |  | 0.6 | 4А16 | 13 | 2 | [11 empty] | Ульяновка
х | 686 | [9 empty] | 210000399 |  | ТП-9 | КТП | 1х250 | 210000400 | ВЛ-0,4 кВ от КТП- 9 п.Ульяновка 3870 м (СИП -2А 3*70х+1*95+1*25);(СИП2А 3*70+1*95+1*25 - 154 м.) | 2001 | [10 empty] | 210000401- на списание | Кабельная линия 0,4 кВ от КТП-9 п.Ульяновка 12 м. | 1956 |  |  | Ульяновка
[17 empty] | Л 1 |  | 0.015 | СИП4х70 | [13 empty] | Ульяновка
[19 empty] | 0.14 | 4А70 |  | 6 | [11 empty] | Ульяновка
[19 empty] | 0.3 | 4А25 | 8 | [12 empty] | Ульяновка
[19 empty] | 0.95 | 4А35 | 21 | [12 empty] | Ульяновка
[19 empty] | 0.5 | 4А16 | 16 | [12 empty] | Ульяновка
[17 empty] | Л 2 |  | 0.015 | СИП4х70 | [13 empty] | Ульяновка
[19 empty] | 0.4 | 4А35 | 11 | [12 empty] | Ульяновка
[19 empty] | 1.02 | 4А16 | 22 | 3 | [11 empty] | Ульяновка
[17 empty] | Л 3 |  | 0.32 | 4А35 | 7 | [8 empty] | Выход пз ТП на оп. 1 |  | 0.006 | АВВ3х50+1х16 | Ульяновка
[19 empty] | 0.07 | 4А25 | 4 | [12 empty] | Ульяновка
[17 empty] | Л 4 |  | 0.14 | 2А25 | 3 | [8 empty] | Выход пз ТП на оп. 1 |  | 0.006 | АВВГ3х10+1х10 | Ульяновка
х | 687 | [9 empty] | 210000477 | 210000481 | ТП-48 | ЗТП | 1х315 | 2889 | ВЛИ-0,4 кВ от ТП-48 до ШРН п. Ульяновка Тосно (СИП2А 3х70+1х95+1х25, L=50м, СВ-95-1шт.) | 2014 | [6 empty] | КЛ-6 кВ к ТП 48 52-19 |  | 0.2 | СБ 95 | 210000480 | Кабельная линия 0,4 кВ от КТП-48 п.Ульяновка 300 м. | 1990 |  |  | Ульяновка
[12 empty] | 210000482 |  |  |  | 210000479 | ВЛ-0,4 кВ от ТП- 48 п.Ульяновка 980 м | 1990 | [15 empty] | Ульяновка
[16 empty] | 16-1-10-1-08-03-2-0690 | ВЛ-0,4 кВ от ТП-48 (совместный подвес с ВЛ-0,4 кВ от ТП-48 инв. № 210000479) по существующим опорам до участка заявителя в п. Ульяновка | 2017 |  | СИП2 4х95 | 1 |  | 1 | [6 empty] | КЛ 0,4 |  | 0.15 | АСБ3х95+1х16 | Ульяновка
[30 empty] | КЛ 0,4 |  | 0.15 | АСБ3х95+1х16 | Ульяновка
Ульяновка
Ульяновка
Ульяновка
х | 688 | [9 empty] | 1717 |  | ТП-77 | СТП | 1х25 | [18 empty] | Ульяновка
Ульяновка
Ульяновка
Ульяновка
Ульяновка
Ульяновка
Ульяновка
х | 689 | 52-19 |  | 3: 2012; 4: ВЛ-6 кВ от оп. б/н между оп. № 12 и 13 до СТП-79; 5: 0.618; 6: СИП-3 3х70; РЛНД -2 шт. | 2471 |  | ТП-79 | МТП | 1х40 | 2473 | ВЛ-0,4 кВ от МТП-160/6/0,4 кВ до жилого дома 2А на ул.Лейкина Ульяновка Тосно (СИП-4 4*16 мм2, L=33м; СИП-2 3*50+1*70+1*25мм2, L=123м; стойка СВ-95 - 9шт) | 2014 |  | СИП-2А 3х50+1х70+1х25- 123 м; СИП-2А 2х16-33 м | [13 empty] | Ульяновка
[17 empty] | Елкин | 2016 |  | СИП-2 3х50+1х70 | 6 |  | 6 | [10 empty] | Ульяновка
Ульяновка
Ульяновка
Ульяновка
Ульяновка
Ульяновка
х | 690 | 52-19 |  | 3: 2014 | 210000927 |  | ТП-72 | СТП | 1х25 | [18 empty] | Ульяновка
Ульяновка
Ульяновка
Ульяновка
Ульяновка
Ульяновка
Ульяновка
х | 691 | [9 empty] | 2310 |  | ТП-1 | МТП | 1х160 | 2311 | ВЛ-0,4 кВ от ТП-1 | 2013 |  | СИП-2А 3х50+1х70+1х25 | 1 |  | 1 | [10 empty] | Ульяновка
[16 empty] | 17-1-10-1-08-06-2-0667 | Киров, Стр-во ВЛИ-0,4 кВ от ТП-1 ф.2 от оп. 5 до участка заявителя в п.Ульяновка Тосненского района ЛО | 2018 | 0.087 | СИП2 4х70 | 3 |  | 3 | [10 empty] | Ульяновка
Ульяновка
Ульяновка
Ульяновка
Ульяновка
Ульяновка
х | 692 | 52-19 | 210000944 | 3: 2015; 4: ВЛЗ-6 кВ ф.52-19 от ТП-7 до МТП-78 160 кВА п.Ульяновка (опора 4 шт., СИП 3 1*150 - 560м.); 7: 3 | 210000960 | 210000959 | ТП-78 | МТП | 1х160 | 16-1-10-1-08-06-3-1002 | Строительство ВЛИ-0,4кВ от оп. № 48 ТП-78 до участка заявителя в п. Ульяновка Тосненского района Ленинградской области (Волкова) | 2017 | 0.025 | СИП-4 2х16 | 1 | [12 empty] | Ульяновка
Ульяновка
Ульяновка
Ульяновка
Ульяновка
Ульяновка
Ульяновка
х | 693 | [9 empty] | 210000795 |  | КРУН 6 кВ | КРУН | [19 empty] | Ульяновка
Ульяновка
Ульяновка
Ульяновка
Ульяновка
х | 694 | 52-12 |  | 4: ВЛ-6 кВ от ПП 41 до ПП 9 52-12; 5: 6.7; 6: А-50; 7: 95 | ЛОЭСК |  | 52-12 | Фидер | [10 empty] | КЛ-6 кВ от ПС-52 52-12 |  | 0.49 | АСБ 95 | [5 empty] | Ульяновка
Ульяновка
Ульяновка
Ульяновка
Ульяновка
х | 695 | 52-12 |  | 4: ВЛ-6 кВ к ТП 4 52-12; 5: 0.14; 6: А-50; 7: 2 | 210000385 |  | ТП-4 | КТП | 1х160 | 210000386 | ВЛ-0,4 кВ от КТП- 4 п.Ульяновка 2786 м | 1969 | [10 empty] | 210000387 | Кабельная линия 0,4 кВ от КТП-4 п.Ульяновка 295 м. | 1969 |  |  | Ульяновка
[17 empty] | Л 1 | [12 empty] | КЛ 0,4 |  | 0.075 | ААБ3х95 | Ульяновка
[17 empty] | Л 2 |  | 0.14 | 4А50 | 8 | [8 empty] | Выход пз ТП на оп. 1 |  | 0.01 | ААВ3х70+1х35 | Ульяновка
[19 empty] | 1.33 | 4А35 | 40 | 2 | [11 empty] | Ульяновка
[17 empty] | Л 3 | [12 empty] | КЛ 0,4 |  | 0.12 | СБ3х35 | Ульяновка
Ульяновка
Ульяновка
х | 696 | 52-12 |  | 4: ВЛ-6 кВ к ТП 18 52-12; 5: 0.5; 6: А-50; 7: 6 | 210000425 |  | ТП-18 | КТП | 1х160 | 210000426 | ВЛИ-0,4 кВ от КТП- 18 п.Ульяновка 4499 м (СИП-3х50+1х50+1х16; СИП-3х50+1х50+1х25; СИП-2А 3х95+1х16; СВ-95-9шт.); (СИП-2 А 3*70+1-95+1*25) | 2002 |  | совм. Подвес 0,4 /0,4 - 0,279 км. | 45 |  | 45 | [10 empty] | Ульяновка
[16 empty] | 14-1-21-1-08-03-2-326 | Стр-во ВЛ-0,4 кВ от ТП №18 до границ земельного участка заявителя в п. Ульяновка, Тосненский |  |  | 4А35; СИП 2А 3х70+1х95+1х25 -310 м 2015 г. | 35 |  | 35 | [10 empty] | Ульяновка
[17 empty] | Л 1 |  | 0.027 | СИП-3х95+1х70 | [13 empty] | Ульяновка
[17 empty] | Л 2 |  | 0.372 | СИП-4х95+1х25 | [13 empty] | Ульяновка
[17 empty] | Л 3 |  | 0.591 | СИП-4х95+1х25 | [13 empty] | Ульяновка
[17 empty] | Л 4 |  | 0.184 | СИП-4х95+1х25 | [13 empty] | Ульяновка
[17 empty] | Л 5 |  | 0.212 | СИП-3х95+1х70 | [13 empty] | Ульяновка
[17 empty] | ввода-29 шт. |  | 0.323 | СИП-2-16 | [13 empty] | Ульяновка
[17 empty] | ввода-20 шт. |  | 0.3 | СИП-4-16 | [13 empty] | Ульяновка
Ульяновка
х | 697 | 52-12 |  | 4: ВЛ-6 кВ к ТП-21 52-12; 5: 1.62; 6: А-50; 7: 24 | 210000429 |  | ТП-21 | КТП | 1х160 | 210000430 | ВЛ-0,4 кВ от КТП- 21 п.Ульяновка 5300 м | 1977 | [15 empty] | Ульяновка
[17 empty] | Л 3 |  | 0.035 | СИП4х70 | [13 empty] | Ульяновка
[19 empty] | 2.05 | 4А25 | 67 | [12 empty] | Ульяновка
[19 empty] | 0.6 | 2А25 |  | 17 | [11 empty] | Ульяновка
Ульяновка
Ульяновка
Ульяновка
х | 698 | [9 empty] | 2747 |  | ТП-15 | МТП | 1х250 | 210000417 | ВЛ-0,4 кВ от КТП- 15 п.Ульяновка 6802 м (СИП-2 3*95+1*95-1147м, ж/б опора СВ-95-3-31шт.) | 2007 | [10 empty] | 210000418 -на списание | Кабельная линия 0,4 кВ от КТП-15 п.Ульяновка 12 м. | 1953 |  |  | Ульяновка
[17 empty] | Л 1 |  | 0.012 | СИП4х50 | [13 empty] | Ульяновка
[19 empty] | 0.5 | 4А35 | 12 | 2 | [11 empty] | Ульяновка
[17 empty] | Л 2 |  | 0.015 | СИП4х70 | [13 empty] | Ульяновка
[19 empty] | 0.95 | 4А35 | 28 | 2 | [11 empty] | Ульяновка
[17 empty] | Л 3 (РК от ТП-15 до оп. 13) | 2017 | 0.401 | СИП-2 3х95+1х95+1х16 | [13 empty] | Ульяновка
[17 empty] | Л 4 |  | 0.015 | СИП4х70 | [13 empty] | Ульяновка
[19 empty] | 0.98 | 4А35 | 28 | [12 empty] | Ульяновка
[19 empty] | 0.32 | 2А35 | 2 | 7 | [11 empty] | Ульяновка
[17 empty] | Л 5 |  | 0.2 | 4А35 | 1 | 1 | [11 empty] | Ульяновка
Ульяновка
[30 empty] | Выход из ТП на оп. 1 |  | 0.012 | АВВ3х70+1х50 | Ульяновка
х | 699 | 52-12 |  | 4: ВЛ-6 кВ к ПП 53 52-12 (ТП-66); 5: 1.3; 6: А-50; 7: 19 | 210000494 |  | ТП-66 | КТП | 1х160 | 210000495 | ВЛ- 0,4 кВ от КТП-66 п.Ульяновка 3880 м. | 2005 | [15 empty] | Ульяновка
[17 empty] | Л 2 |  | 0.15 | СИП4х50+1х25 | [13 empty] | Ульяновка
[19 empty] | 0.44 | 4А16 | 19 | [12 empty] | Ульяновка
[19 empty] | 0.12 | 3А16 | [13 empty] | Ульяновка
[17 empty] | Л 3 |  | 0.13 | СИП3х50+1х70 | [13 empty] | Ульяновка
[19 empty] | 0.35 | 4А50 | 10 | [12 empty] | Ульяновка
[19 empty] | 0.7 | 4А16 | 20 | 3 | [11 empty] | Ульяновка
[17 empty] | Л 4 |  | 0.04 | СИП4х50+1х25 | [13 empty] | Ульяновка
[19 empty] | 0.08 | 4А35 | [13 empty] | Ульяновка
[19 empty] | 0.25 | 4А25 | 9 | 1 | [11 empty] | Ульяновка
х | 700 | [9 empty] | 210000483 | 210000484 | ТП-49 | ЗТП | 1х400 | 3497 | ВЛИ-0,4 кВ от оп.1 до оп.3 ф.5 ВЛ-0,4кВ от ТП-49 п.Ульяновка Тосно (СИП2 3х50+1х70+1х25, L=160 м, СВ-95-3шт.) | 2014 |  | ВЛ-0,4 кВ от ТП-49 (линии числятся на инв № ВЛ-0,4 кВ от ТП-15 -210000417, так было переключение линий с ТП-15 на ТП-49) |  |  |  |  | КЛ-6 кВ к ПП 9 52-12 (ТП-49) |  | 0.03 | АСБ 50 |  | Выход пз ТП на оп. 1 |  | 0.04 | АСБ3х70+1х25 | Ульяновка
[30 empty] | Выход пз ТП на оп. 1 |  | 0.03 | АВВ4х50 | Ульяновка
[17 empty] | Л 2 |  | 0.03 | СИП4х50 | [13 empty] | Ульяновка
[19 empty] | 0.39 | 4А35 | 8 | 3 | [11 empty] | Ульяновка
[19 empty] | 0.25 | 2А35 | 8 | [12 empty] | Ульяновка
[17 empty] | Л 4 | [16 empty] | Ульяновка
[17 empty] | Л 6 |  | 0.7 | 4А35 | [13 empty] | Ульяновка
Ульяновка
[17 empty] | Л 8 |  | 0.72 | СИП3х50+1х70 | 18 | [12 empty] | Ульяновка
[19 empty] | 0.39 | 4А35 | [13 empty] | Ульяновка
[19 empty] | 0.68 | 4А16 |  | 2 | [11 empty] | Ульяновка
х | 701 | [9 empty] | 210000402 | 210000405 | ТП-10 | ЗТП | 1х250 | 210000403 | ВЛ-0,4 кВ от ТП- 10 п.Ульяновка 3394 м | 2007 | [6 empty] | КЛ-6 кВ к ТП 10 52-12 |  | 0.8 | АСБ 50 | 210000404 | Кабельная линия 0,4 кВ от ТП-10 п.Ульяновка 211 м. | 1955 |  |  | Ульяновка
[17 empty] | Л 2 |  | 0.015 | СИП4х50 | [13 empty] | Ульяновка
[19 empty] | 0.18 | 4АС50 | 6 | [12 empty] | Ульяновка
[19 empty] | 0.88 | 4А16 | 28 | [12 empty] | Ульяновка
[19 empty] | 0.63 | 2А16 |  | 18 | [11 empty] | Ульяновка
[17 empty] | Л 3 | [12 empty] | КЛ 0,4 |  | 0.06 | АСБ3х95+1х50 | Ульяновка
[17 empty] | Л 4 | [12 empty] | КЛ 0,4 |  | 0.24 | АСБ3х95+1х50 | Ульяновка
[17 empty] | Л 5 |  | 0.42 | 4А35 | 10 | 2 | [7 empty] | Выход пз ТП на оп. 1 |  | 0.01 | АВВГ 4х50 | Ульяновка
[17 empty] | Л 6 |  | 0.25 | 4А16 | 1 | 6 | [7 empty] | Выход пз ТП на оп. 1 |  | 0.006 | КРТП3х35+1х16 | Ульяновка
[16 empty] | 2926 | ВЛИ-0,4 кВ от ТП-10 до ШРН ТК п.Ульяновка Тосно (СИП2А 3х70+1х95+1х25, L=463м, СВ-95-17шт.) | 2014 |  | СИП-2 3х95+1х95 | [13 empty] | Ульяновка
х | 702 | 52-12 |  | 2015 | ф. 52-12 ввод в ТП-82 | 0.005 | СИП-3 3х50 | 1 |  |  | 3953 | 3995 | ТП-82 | СТП | 1х100 | 3728 | ВЛИ-0,4 кВ от ТП-82 п. Ульяновка Тосненский район (СИП2 3х95+1х95+1х25, L=502м, СИП-4 2х16, L=260м, СИП-4 4х16, L=13м, СИП-4 2х25, L=41м, СВ-95-3-21шт.) | 2015 |  |  | 21 |  | 21 | [10 empty] | Ульяновка
Ульяновка
Ульяновка
Ульяновка
Ульяновка
Ульяновка
Ульяновка
х | 703 | 52-12 |  | 3: 2015; 4: ВЛ-6 кВ от сущ ВЛ-6 кВ Ф 52-12 по опорам Ф 52-19 (двуц.- 110 м), и до приемного портала ТП-84 (одноцеп.- 105 м); 5: 0.215; 6: СИП-3 3х95 | 11-21/5-083 |  | ТП-84 | СТП | 1х25 | [18 empty] | Ульяновка
Ульяновка
Ульяновка
Ульяновка
Ульяновка
Ульяновка
Ульяновка
х | 704 | 52-12 | 2679 | 3: 2012; 4: ВЛЗ-6 кВ от оп.48 ВЛ-6 кВ ф.51-12 до КТП-2 п.Ульяновка Тосно (СИП3 1х50, L=80м) (ТП-2); 7: 2 | 2751 |  | ТП-2 | МТП | 1х63 | 2680 | ВЛИ-0,4 кВ от КТП в п.Ульяновка Тосно (СИП2 3х50+1х70+1х25, L=685м, СВ-95 - 17шт.) (ТП-2) | 2012 |  | СИП-2А 3х50+1х70+1х25 | 17 |  | 17 | [10 empty] | Ульяновка
Ульяновка
Ульяновка
Ульяновка
Ульяновка
Ульяновка
Ульяновка
х | 705 | 52-12 | 1370 | 2011 | ВЛ-6кВ от подставной опоры до СТП-63 (ТП-76) Ульяновка Тосно (ВЛ-6 кВ №2/96 Ф.52-12) | 0.055 | СИП-3 1х50 | 2 |  |  | 1372 |  | ТП-76 | СТП | 1х63 | 1371 | ВЛ-0,4 кВ от СТП-63 кВ п.Ульяновка Тосно |  |  | СИП-2А 3х50+1х70+1х25 мм | 10 |  | 10 | [10 empty] | Ульяновка
Ульяновка
Ульяновка
Ульяновка
Ульяновка
Ульяновка
Ульяновка
х | 706 | [9 empty] | 210000455 |  | ТП-34 | КТП | 1х400 | [18 empty] | Ульяновка
Ульяновка
Ульяновка
Ульяновка
Ульяновка
Ульяновка
Ульяновка
х | 707 | 52-12 | 3618-инв. № ТП-81 | 2016 | ВЛ-6 кВ .Ф52-12 | 0.13 | СИП-3 1х50 | 3 |  |  | 3618 | 3617 | ТП-81 | МТП | 1х160 | [18 empty] | ульяновка
ульяновка
ульяновка
ульяновка
ульяновка
ульяновка
ульяновка
х | 708 | 724-03 | 13-1-21-0-01-04-2-203 | 2018 | ВЛЗ-6 кВ от ВЛ-6 кВ РТП-724 Ф. 724-03 от существующей опоры № 1 вдоль ул. Ульяновская дорожка до опоры № 13 с последующим переводом на ВЛ-10 кВ от ПС-500 (смонтирована совместной подвеской с одноцепной ВЛ-0,4 Л-8 кВ от ТП-23) в п. Ульяновка (инв. №210000499): | 0.698 | СИП3 1х70 | 12 |  | 12 | 13-1-21-1-01-00-2-197 |  | ТП-23/1- не включена | СТП | 1х100 | [18 empty] | ульяновка
ульяновка
ульяновка
ульяновка
ульяновка
ульяновка
ульяновка
х | 709 | 724-03 |  | 2018 | ВЛЗ-6 кВ от ВЛ-6 кВ РТП-724 Ф. 724-03 от существующей опоры № 14 вдоль Ульяновского шоссе до опоры № 24, с последующим переводом на ВЛ-10 кВ от ПС-500 (смонтирована совместной подвеской с одноцепной ВЛ-0,4 кВ Л-2 от ТП-23) в п. Ульяновка (инв. №210000499): | 0.31 | СИП3 1х70 | 9 |  | 9 | 13-1-21-1-01-00-2-198 |  | ТП-23/2- не включена | СТП | 1х100 | [18 empty] | ульяновка
ульяновка
ульяновка
ульяновка
ульяновка
ульяновка
ульяновка
| нет | [9 empty] | 210000377 |  | Ульяновский производственный участок № 2 | АБК | [19 empty] | Ульяновка
| нет | ПС-500 | 210000712 | 3: 1999; 4: ВЛ-10 кВ от ПС-500 п.Красный Бор 9315 м; 7: 52; 8: 18 | [23 empty] | Красный Бор
| нет | ПС-482 | 210000710 | 4: ВЛ-10 кВ от ПС-482 п.Красный Бор 10682 м; 7: 244; 8: 10 | [13 empty] | 210000713 | Кабельная линия 10 кВ от ПС-500 п.Красный Бор 1063 м | 1999 | 1.063 | [6 empty] | Красный Бор
| нет | [22 empty] | 210000711 | Кабельная линия 10 кВ от ПС-482 п.Красный Бор 4950 м | 1995 | 4.95 | [6 empty] | Красный Бор
| нет | [22 empty] | 210000714 | Кабельная линия 10 кВ от ПС-713 п.Красный Бор 5565 м | 1994 | [7 empty] | Красный Бор
| нет | 500-37 | 210000928 | 2012 | ВЛ-10 кВ от оп. 20 ВЛ-10 кВ Ф. 500-37 до аб. СТП-245 (Стан) Красный Бор | 0.5 | СИП3 1х50 | 16 | [15 empty] | 2662 | КЛ-10 кВ от яч.3 КРУН до оп.1 фидера 482-02 Красный Бор Тосно (АСБ2л-3*240, L=120м, АСБ2л-8*120, L=240 м) | 2014 | 0.36 | [6 empty] | Красный Бор
| нет | [22 empty] | 2663 | КЛ-10кВ от ПС-52 до оп.1 ВЛ-6кВ фид.52-12 п.Красный Бор Тосно (АСБ2л-3х240, L=500 м) | 2014 | 0.5 | [6 empty] | Красный Бор
х | 710 | 4-10 |  |  | Л от ПС 1-10 | 7 | А-35 | 89 | - |  | 210000696 | 2742 | ТП-229 | КТП | 1х160 | 210000697 | ВЛ-0,4 кВ от КТП- 229 п.Красный Бор 3392 м | 1967 | [6 empty] | Выход с ПС 482 |  | 0.2 | АСБ-120 | [5 empty] | Красный Бор
[17 empty] | Л 1 |  | 3.1 | А-25 | 82 | - | 82 | [10 empty] | Красный Бор
Красный Бор
Красный Бор
Красный Бор
Красный Бор
Красный Бор
х | 711 | 482-4-10 |  |  | Л от ПС 1-10 к ТП 221 | 0.7 | СИП 1х95 | 10 | - |  | 210000675 | 210000678 | ТП-221 | ЗТП | 1х250 | 210000676 | ВЛ-0,4 кВ от ТП- 221 п.Красный Бор 4089 м | 2004 | [6 empty] | Выход с ПС 482 |  | 0.2 | АСБ-120 | 210000677 | Кабельная линия 0,4 кВ от ТП-221 п.Красный Бор 90 м. | 1987 |  |  | Красный Бор
|  | 482-1-10 |  |  | Л от ПС 1-10 к ТП 221 | 0.63 | СИП 1х95 | 8 | - | [7 empty] | Л 1 | 1958 | 0.3 | А-25 | - | 8 | 8 | [10 empty] | Красный Бор
[17 empty] | Л 2 | 1958 | 0.96 | СИП-2 4х95+1х25 | 10 | 18 | 28 | [10 empty] | Красный Бор
[17 empty] | Л 3 | 1958 | 0.55 | А-25 | 15 | - | 15 | [10 empty] | Красный Бор
[17 empty] | Л 4 | 1958 | 0.6 | А-25 | 8 | 9 | 17 | [10 empty] | Красный Бор
Красный Бор
Красный Бор
х | 712 | 482-03 |  |  | ОЛ оп 10 К ТП 220 482-03 | 2.53 | А-50 | 34 | - |  | 3716 | 3993 | ТП-220 | СТП | 1х63 | 210000674 | ВЛ-0,4 кВ от КТП- 220 п.Красный Бор (Мишкино)1050 м (СИП2 3*70+95+25) | 1956 | [15 empty] | Мишкино
[17 empty] | Л 1 | 1956 | 0.56 | А-25 | 11 | 5 | 16 | [10 empty] | Мишкино
[17 empty] | ВЛИ-0,4 кВ от СТП-220 | 2015 | 0.53 | СИП-2 3х70+1х95+1х25 | 29 | [12 empty] | Мишкино
Мишкино
Мишкино
Мишкино
х | 713 | 482-1-10 |  |  | ОЛ оп 17 к ТП 230 482-03 | 0.7 | А-35 | 10 | - |  | 210000698 |  | ТП-230 | КТП | 1х100 | 210000699 | ВЛ-0,4 кВ от КТП- 230 п.Красный Бор 1335 м | 1971 | [15 empty] | Поркузи
[17 empty] | Тосно, РК ВЛ-0,4 кВ от ТП-230 до оп.№9 ВЛ-0,4 кВ ф.1 п. Красный Бор (13-1-21-0-08-06-2-013) | 2017 | 0.34 | СИП 3х70+1х95+1х16 | 11 | 6 | 17 | [10 empty] | Поркузи
[17 empty] | Л2 |  | 0.75 | А-25 | 20 | - | 20 | [10 empty] | Поркузи
[17 empty] | Л1 |  | 0.22 | А-25 | [13 empty] | Поркузи
[16 empty] | 17-1-10-1-08-06-2-0428 | Киров, Стр-во ВЛИ-0,4 кВ от ТП-230 до участка заявителя в д. Поркузи Тосненский р-он ЛО (17-1-10-1-08-06-2-0428) | 2018 | 0.165 | СИП 3х70+1х95+1х16 | 7 |  | 7 | [10 empty] | Поркузи
Поркузи
Поркузи
х | 714 | [9 empty] | 2746 |  | ТП-251 | СТП | 1х63 | 2658 | ВЛИ-0,4кВ от РУ-0,4 кВ от СТП Красный Бор Тосно (СИП2 3*50+1*70+1*25, L=740м, ж/б опоры-28 шт.) | 2013 |  |  | 28 |  | 28 | [10 empty] | Красный Бор
Красный Бор
Красный Бор
Красный Бор
Красный Бор
Красный Бор
Красный Бор
х | 715 | 482-03 |  |  | ОЛ от ТП 221 к ТП 222 482-03 | 10.56 | А-50 | 7 | - |  | 210000679 |  | ТП-222 | КТП | 1х250 | 210000680 | ВЛ-0,4 кВ от КТП- 222 п.Красный Бор 4140 м | 2004 | [6 empty] | Выход из ПС-500 |  | 0.35 | АСБ 120 | [5 empty] | Красный Бор
|  | 500-39 |  |  | ВЛ-10 кВ от ТП-206-до ТП-227 | 0.3 | А-35 | 15 | - | [7 empty] | Л 1 | 1958 | 3.6 | А-25 | 100 | - | 100 |  | Пересечение с ВЛ 110 кВ |  | 0.108 | АСБ 120 | [5 empty] | Красный Бор
[17 empty] | Л 2 | 1958 | 3.1 | А-25 | 75 | 15 | 90 | [10 empty] | Красный Бор
Красный Бор
Красный Бор
Красный Бор
Красный Бор
х | 716 | [9 empty] | ЛОЭСК |  | 500-39 | Фидер | [10 empty] | КЛ-10 кВ от РУ-10 кв ПС-500 до оп. № 1 ф. 500-39 | 2012 | 0.25 | АСБ2л 3х150 | [5 empty] | Красный Бор
[25 empty] | КЛ-10 кВ от оп. № 6 до оп. № 7 Ф. 500-39 | 2012 | 0.152 | АСБ2л 3х150 | [5 empty] | Красный Бор
Красный Бор
Красный Бор
Красный Бор
х | 717 | 500-39 | 2230 | 4: ВЛ-10кВ от ТП-231, Красноборское ГП Тосно 2147 м | 210000700 | 210000703 | ТП-231 | ЗТП | 1х250 1х400 | 210000702 | ВЛ-0,4 кВ от ТП- 231 п.Красный Бор 3050 м | 2005 | [5 empty] | 2231 | КЛ-10 кВ от ПС-500 ф.37 до ТП-231 Красный Бор Тосно | 2013 | 0.895 |  | 210000701 | Кабельная линия 0,4 кВ от ТП-231 п.Красный Бор 1220 м. | 1995 |  |  | Красный Бор
|  | 500-39 | 2230(2) | 4: ВЛ-10 кВ от оп. № 1 до оп. № 59 Ф. 500-39; 5: 1.912; 6: СИП-3 1х95 | [14 empty] | КЛ-10 кВ от РУ-10 кВ ТП-231 до оп. № 1 ВЛ-10 кВ Ф. 500-39 | 2012 | 0.033 | АСБ 3х150 | [5 empty] | Красный Бор
|  | 500-37 | 2230(2) | 4: ВЛ-10 кВ от оп. № 59 до оп. № 60 Ф. 500-37 (левая цепь двухцепной ВЛ-10 кВ); 5: 0.016; 6: СИП-3 1х95 | [6 empty] | Л 1 | 1980 | 0.16 | А-25 | 5 | - | 5 |  | КЛ-10 кВ (выход на Ф. 500-37) до оп. № 2 | 2012 | 0.035 | АСБ 3х150 | [5 empty] | Красный Бор
|  | 500-39 | 2230(2) | 4: ВЛ-10 кВ от оп. № 59 до оп. № 61 Ф. 500-39 (правая цепь цепь двухцепной ВЛ-10 кВ); 5: 0.011; 6: СИП-3 1х95 | [6 empty] | Л 2 | [7 empty] | КЛ-10 кВ от оп. № 10 ВЛ-10 кВ Ф. 500-39 до РУ-10 кВ ТП-231 | 2012 | 0.029 | АСБ2л 3х150 |  | КЛ 0,4 | 1974 | 0.2 | ААШВ 3х70 | Красный Бор
[17 empty] | Л 3 | [12 empty] | КЛ 0,4 | 1974 | 0.24 | ААВГ 4х16 | Красный Бор
[17 empty] | Л 9 | 1969 | 2 | А-35 | 52 | - | 52 | [10 empty] | Красный Бор
[17 empty] | Л 10 | 1969 | 1.3 | А-25 | 37 | - | 37 | [10 empty] | Красный Бор
[17 empty] | Л 11 | [12 empty] | КЛ 0,4 |  | 0.15 | ААБ 3х95 | Красный Бор
[17 empty] | Л 12 | [12 empty] | КЛ 0,4 |  | 0.15 | ААБ 3х95 | Красный Бор
[17 empty] | Л 13 | [12 empty] | КЛ 0,4 |  | 0.215 | АСБ 3х50+1х25 | Красный Бор
[17 empty] | Л 14 | [12 empty] | КЛ 0,4 |  | 0.215 | АСБ 3х50+1х25 | Красный Бор
[17 empty] | Л 15 | [12 empty] | КЛ 0,4 |  | 0.24 | ААШВ 3х70+1х25 | Красный Бор
х | 718 | 500-39 | 2230(2) | 4: ВЛ-10 кВ от оп. № 19 до ТП-223 Ф. 500-39; 5: 0.208; 6: СИП-3 1х95; 7: 7 | 210000681 | 210000685 (210000684) | ТП-223 | ЗТП | 1х400 | 210000682 | ВЛ-0,4 кВ от ТП- 223 п.Красный Бор 7140 м | 1970 | [10 empty] | 210000683 | Кабельная линия 0,4 кВ от ТП-223 п.Красный Бор 550 м. | 1970 |  |  | Красный Бор
[12 empty] | 210000684 |  |  |  |  | Л 1 | 1970 | 0.75 | А-25 | 21 | - | 21 | [10 empty] | Красный Бор
[17 empty] | Л 2 | 1970 | 0.8 | А-25 | 23 | - | 23 | [10 empty] | Красный Бор
[17 empty] | Л 3 | 1970 | 0.4 | А-25 | 12 | - | 12 | [10 empty] | Красный Бор
[17 empty] | Л 4 | 1970 | 1.9 | А-25 | 51 | - | 51 | [10 empty] | Красный Бор
[17 empty] | Л 5 | 1970 | 1.4 | А-25 | 38 | - | 38 | [10 empty] | Красный Бор
[17 empty] | Л 8 | 1970 | 1.1 | А-25 | 30 | - | 30 | [10 empty] | Красный Бор
[17 empty] | Л 7 |  |  | СИП 3х50+1х16 -0,14 км-замена вводов | [13 empty] | Красный Бор
х | 719 | [9 empty] | 210000686 |  | ТП-224 | КТП | 1х160 | 210000687 | ВЛ-0,4 кВ от КТП- 224 п.Красный Бор 5535 м | 2006 | [15 empty] | Красный Бор
[17 empty] | Л 1 | 1971 | 1.6 | А-25 | 43 | - | 43 | [10 empty] | Красный Бор
[17 empty] | Л 3 | 1971 | 0.6 | А-25 | 17 | - | 17 | [10 empty] | Красный Бор
[17 empty] | Л 4 | 1971 | 1.5 | А-25 | 42 | - | 42 | [10 empty] | Красный Бор
Красный Бор
Красный Бор
Красный Бор
х | 720 | [9 empty] | 210000708 |  | ТП-241 | КТП | 1х100 | [18 empty] | Красный Бор
Красный Бор
Красный Бор
Красный Бор
Красный Бор
Красный Бор
Красный Бор
х | 721 | [9 empty] | 210000704 | 210000707 | ТП-240 | ЗТП | 1х400 | 210000705 | ВЛ-0,4 кВ от ТП- 240 п.Красный Бор 5760 м | 1965 | [6 empty] | 2КЛ-10 кВ от оп. № 44 Ф. 500-39 ТП-231 до РУ-10 кВ ТП-240 | 2012 | 0.095 | АСБ 3х150 | 210000706 | Кабельная линия 0,4 кВ от ТП-240 п.Красный Бор 15 м. | 1965 |  |  | Красный Бор
[12 empty] | 210000006 |  |  |  |  | Л 2 | 1970 | 2.2 | А-25 | 66 | - | 66 | [10 empty] | Красный Бор
[17 empty] | Л 3 | 1970 | 3.5 | А-25 | 91 | - | 91 | [10 empty] | Красный Бор
[17 empty] | Л 4 | 1970 | 0.8 | А-25 | 23 | - | 23 | [10 empty] | Красный Бор
Красный Бор
Красный Бор
Красный Бор
х | 722 | [9 empty] | 210000661 | 210000664 | ТП-207 | КТП | 1х250 | 210000662 | ВЛ-0,4 кВ от КТП- 207 п.Красный Бор 260 м | 2007 | [10 empty] | 210000663 | Кабельная линия 0,4 кВ от КТП-207 п.Красный Бор 350 м. | 2005 | 0.35 | 2ААШВ 4х70 | Красный Бор
[17 empty] | Л 1 |  | 0.8 | СИП3х50 + 1х70 | 28 | - | 28 | [10 empty] | Красный Бор
Красный Бор
Красный Бор
Красный Бор
Красный Бор
Красный Бор
х | 723 | 500-39 | [10 empty] | ТП-225- старая | КТП | 1х100 | [18 empty] | Красный Бор
Красный Бор
Красный Бор
Красный Бор
Красный Бор
Красный Бор
Красный Бор
х | 724 | 500-39 |  | 4: ОЛ к ТП 225; 5: 0.07; 6: А-35 | 210000688 |  | ТП-225-новая | КТП | 1х160 | 210000689 | ВЛ-0,4 кВ от КТП- 225 п.Красный Бор 3300 м | 1971 | [15 empty] | Красный Бор
[17 empty] | Л 1 | 1971 | 1.7 | СИП 2х16- 0,13 км, СИП 4х16-0,03 км., СИП3х50+1х70+1х16-0,145км, А-25 | 51 | - | 51 | [10 empty] | Красный Бор
[17 empty] | Л 2 | 1971 | 1.1 | А-25 | 30 | - | 30 | [10 empty] | Красный Бор
[17 empty] | Л 3 | 1971 | 0.5 | А-25 | 14 | - | 14 | [10 empty] | Красный Бор
Красный Бор
Красный Бор
Красный Бор
х | 725 | [9 empty] | 210000690 |  | ТП-226 | КТП | 1х400 | 210000691 | ВЛ-0,4 кВ от КТП- 226 п.Красный Бор 10500 м | 1970 | [15 empty] | Красный Бор
[16 empty] | переключение на ТП-250 | Л 1, Л-2 | исключена | 2.93 | А-25 | 80 | - | 80 | [10 empty] | Красный Бор
[17 empty] | Л 4 | 1970 | 1.5 | А-25 | 51 | - | 51 | [10 empty] | Красный Бор
[16 empty] | переключение на ТП-253 | Л 5 | 1970 | 6.41 | А-25 | 170 | - | 170 | [10 empty] | Красный Бор
[17 empty] | Л-6 | 1969 | 2.8 | А-25 | 76 | - | 76 | [10 empty] | Красный Бор
Красный Бор
Красный Бор
х | 726 | 500-39 |  |  | Л от ТП 223 к ТП 228 500-39 | 3.3 | А-35 | 50 | - |  | 210000694 |  | ТП-228 | КТП | 1х400 | 210000695 | ВЛ-0,4 кВ от КТП- 228 п.Красный Бор 4600 м | 1963 | [15 empty] | Красный Бор
|  | 500-39 |  |  | Л от ТП 223 к ТП 228 500-39 | 1.14 | СИП3 1х50 | 2 | 26 | [6 empty] | 210000800 | ВЛ-0,4 кВ (выход из ТП-228) до опоры №2 ВЛ-0,4 кВ п.Красный Бор | 2011 | [15 empty] | Красный Бор
[16 empty] | переключение на ТП-253 | Л 1 | 1963 | 0.5 | А-25 | 54 | - | 54 | [10 empty] | Красный Бор
[17 empty] | Л 2 | 1963 | 2.6 | А-25 | 73 | - | 73 | [10 empty] | Красный Бор
Красный Бор
Красный Бор
Красный Бор
х | 727 | 500-39 | (13-1-21-1-08-06-2-758) | 3: 2018; 4: Ввод в ТП-253 от оп. 25 до МТП; 5: 0.01; 6: СИП3 1х70 | (13-1-21-1-08-06-2-758) |  | ТП-253 | МТП | 1х160 | (13-1-21-1-08-06-2-758) | ВЛ-0,4 кВ, Л-1 Л-2 от ТП-253 | 2018 | 0.045 | СИП-3 4х95 | [13 empty] | Красный Бор
[16 empty] | (13-1-21-1-08-06-2-758) | ВЛ-0,4 кВ Л-2 от ТП-253 (перевод с ТП-226 Л-5 четная сторона ул 1-я дорога д.4-34; нечетная сторона ул. 2-я дорога д. 19-55; проспект Энгельса,д.86-92 ) | 2018 | 0.8 | [14 empty] | Красный Бор
[16 empty] | (13-1-21-1-08-06-2-758) | ВЛ-0,4 кВ Л-1 от ТП-253 (перевод с ТП-228 Л-1 по четной стороне ул. 2-я дорога д.2-54; проспект Энгельса, д.80,82,85) | 2018 | 1.2 | [14 empty] | Красный Бор
Красный Бор
Красный Бор
Красный Бор
Красный Бор
х | 728 | 500-39 |  |  | ОЛ оп 13 к ТП 206 | 0.12 | А-35 | 1 | - |  | 210000659 |  | ТП-206 | КТП | 1х250 | 210000660 | ВЛ-0,4 кВ от КТП- 206 п.Красный Бор 1480 м | 2000 | [15 empty] | Красный Бор
[16 empty] | 2516 | ВЛИ-0,4 кВ от КТП-206 п.Красный бор Тосно (СИП2 3*70+95+1*25, L=311) (иванова) | 2014 |  |  | 6 |  | 6 | [10 empty] | Красный Бор
[16 empty] | 2210 | ВЛИ-0,4кВ от опоры №3 ВЛ-0,4кВ до объекта п.Красный Бор Тосно (0,264км+0,010км) | 2013 | [15 empty] | Красный Бор
[17 empty] | Л-2 |  | 0.175 | СИП 4х50 | 5 | - | 5 | [10 empty] | Красный Бор
[17 empty] | Л-1 |  | 0.85 | А-35 | 25 | - | 25 | [10 empty] | Красный Бор
[16 empty] | 14-1-21-1-08-06-2-085 | Строительство ВЛ-0,4 кВ от ТП-206 до границ участка заявителя в п. Красный Бор Тосненского р-на ЛО.14-1-21-1-08-06-2-085 | 2017 | 0.254 | СИП-2 3х50+1х70+1х16, СИП-4 4х16, СИП-4 2х16 | 9 |  | 9 | [10 empty] | Красный Бор
Красный Бор
х | 729 | [9 empty] | 11-21/2-021 |  | ТП-227 | КТП | 1х160 | 210000693 | ВЛ-0,4 кВ от КТП- 227 п.Красный Бор 5955 м | 2004 | [15 empty] | Красный Бор
[17 empty] | Л 2 | 1971 |  | А-25 | 87 | - | 87 | [10 empty] | Красный Бор
[17 empty] | Л 3 | 1969 |  | А-25 | 70 | - | 70 | [10 empty] | Красный Бор
[17 empty] | Л 4 | 1970 |  | А-25 | 50 | - | 50 | [10 empty] | Красный Бор
[16 empty] | 2659 | ВЛИ-0,4кВ от оп.12 ВЛ-0,4кВ от КТП-227 Красный Бор Тосно (СИП2 3*70+1*95+1*25, L=100м, ж/б опора-1 шт.) | 2014 |  |  | 1 |  | 1 | [10 empty] | Красный Бор
Красный Бор
Красный Бор
х | 730 |  | Л/5740 от 26.01.2017 | 3: 2017; 4: ВЛ-10 кВ ввод в ТП; 5: 0.005; 6: СИП-3 1х50 | 11-21/2-022 |  | ТП-249 | МТП | 1х160 | Л/5740 от 26.01.2017 | ВЛ-0,4 от ТП-249 (перевод части нагрузок с ТП-227, длина -2,236 км. Находятся в инв. № 210000693) | 2017 | 2.236 | СИП-2 4х95+1х25 | [13 empty] | Красный Бор
[16 empty] | Л/5740 от 26.01.2017 | 3-х цепка- 0,165 км | 2017 | 0.055 | СИП-2 3х95+1х95+1х25 | 4 |  | 4 | [10 empty] | Красный Бор
[17 empty] | Л-1-0,9км | [16 empty] | Красный Бор
[17 empty] | Л-2-0,88км | [16 empty] | Красный Бор
[17 empty] | Л-3-0,456км | [16 empty] | Красный Бор
Красный Бор
Красный Бор
х | 731 | 500-39 |  | 4: ОЛ оп 18 ТП 209; 5: 0.07; 6: А-35 | Не приняли на баланс (бесхоз) |  | ТП-209-бесхоз |  |  | 210000665 | ВЛ-0,4 кВ от КТП- 209 п.Красный Бор 230 м | 2005 | [15 empty] | Красный Бор
[17 empty] | Л 1 | 2005 | 0.07 | СИП 3х25 + 1х35 | [13 empty] | Красный Бор
Красный Бор
Красный Бор
Красный Бор
Красный Бор
Красный Бор
х | 732 | 500-39 |  |  | ОЛ оп 23 ТП 210 | 0.12 | А-35 | 2 | - |  | 210000666 |  | ТП-210 | КТП | 1х250 | 210000667 | ВЛ-0,4 кВ от КТПН- 210 п.Красный Бор 2291 м | 2005 | [15 empty] | Красный Бор
[17 empty] | Л 1 |  | 0.07 | СИП3х25 + 1х35 | [13 empty] | Красный Бор
[17 empty] | Л 2 |  | 0.05 | СИП4х16 | 2 | - | 2 | [10 empty] | Красный Бор
[17 empty] | Л 3 |  | 0.6 | СИП4х50 | 17 | - | 17 | [10 empty] | Красный Бор
[19 empty] | 0.32 | А-50 | 9 | - | 9 | [10 empty] | Красный Бор
[19 empty] | 0.63 | А-35 | 18 | - | 18 | [10 empty] | Красный Бор
[19 empty] | 0.42 | А-16 | 14 | - | 14 | [10 empty] | Красный Бор
х | 733 | [9 empty] | 210000657 |  | ТП-205 | КТП | 1х250 | 210000658 | ВЛ-0,4 кВ от КТП- 205 п.Красный Бор 2315 м(Стойка СВ-95-2-8шт., СИП2А 3*95+1*70+1*25 -180м., СИП2 2*16 -55м., СИП2 4*16-50 м., Щит ЩУРн-3 IP54-1 шт.) | 2001 | [15 empty] | Красный Бор
[17 empty] | Л 1 |  | 0.25 | СИП3х50 + 1х70 | 7 | - | 7 | [10 empty] | Красный Бор
[19 empty] | 0.8 | А-35 | 23 | - | 23 | [10 empty] | Красный Бор
[17 empty] | Л 2 |  | 0.14 | А-35 | 4 | - | 4 | [10 empty] | Красный Бор
[16 empty] | рк | ВЛИ-0,4 кВ от оп. 8 до заявителя | 2015 | 0.18 | СИП-2А 3х50+1х70+1х25 | 6 | [12 empty] | Красный Бор
[16 empty] | 210000801 | ВЛ-0,4 кВ от опоры №11 ф. 2 ВЛ-0,4кВ ТП-205 до района жилого дома п. Красный Бор | 2011 | 0.025 | СИП2А 3*70+1*70+1*25 | 2 |  | 2 | [10 empty] | Красный Бор
Красный Бор
х | 734 | 500-39 | приказ по филиалу № 402 от 23.10.14 | 3: 2014; 4: ВЛ-10кВ от оп. № ? к ТП-237; 5: 0.205; 6: 3СИП1х50 | 11-21/2-018 |  | ТП-237 | МТП | 1х100 | 17-1-10-1-08-06-2-0820 | Тосно, Стр-во ВЛИ-0,4 кВ от оп.№6 Л-2 ТП-237 до границ участка заявителя в п. Красный Бор Тосненского района ЛО (17-1-10-1-08-06-2-0820) | 2018 | 0.178 | СИП-2 3х70+1х95+1х25 | 5 |  | 5 | [10 empty] | Красный Бор
[16 empty] | 11-21/2-020 | Стр-во ВЛИ-0,4кВ от проектируемой МТП до участка заявителя, п. Красный Бор Тосно | 2014 |  | СИП2 3х50+1х70+1х25 | 18 |  | 18 | [10 empty] | Красный Бор
Красный Бор
Красный Бор
Красный Бор
Красный Бор
Красный Бор
х | 735 | 500-39 | 210000004 | 3: 2006; 4: ВЛ-10кВ с КТП-160/10 п.Красный Бор Марковка, 1140 м; 5: 1.14 | 210000668 |  | ТП-211 | КТП | 1х160 | 210000669 | ВЛ-0,4 кВ от КТП- 211 п.Красный Бор 2050 м | 2007 | [10 empty] | 210000670 | Кабельная линия 0,4 кВ от КТП-211 п.Красный Бор 120 м. | 2007 |  |  | Красный Бор
|  | 500-39 |  |  | Л от ТП 207 к ТП 211 | 1.62 | А-35 | 27 | - | [6 empty] | 100000538 | ВЛ-0,4 кВ ф.01 от ТП-211 в п.Красный Бор Тосненского района ЛО | 2018 | 0.098 | СИП-2 (4х50) | [13 empty] | Красный Бор
Красный Бор
Красный Бор
Красный Бор
Красный Бор
Красный Бор
х | 736 | 500-37 | 210000005 | 4: ВЛ-10кВ с КТП-250/10 п.Красный Бор ул.Культуры, 500 м; 5: 0.5; 6: СИП3 1х95; 8: 11 | 210000671 |  | ТП-212 | КТП | 1х250 | 210000672 | ВЛ-0,4 кВ от КТП- 212 п.Красный Бор 3540 м | 2007 |  | СИП 2х16- 0,13км, СИП 4х16 0,04 км, 1 опора | [13 empty] | Красный Бор
[16 empty] | 210000802 | ВЛ-0,4 кВ от опоры №13 ВЛ-0,4кВ ТП-212 до участка в п. Красный Бор | 2011 | [15 empty] | Красный Бор
Красный Бор
Красный Бор
Красный Бор
Красный Бор
Красный Бор
х | 737 | [9 empty] | 210000651 | 210000653 | ТП-201 | ЗТП | 2х630 | 210000652 (2) | ВЛ-0,4 кВ от ТП-201- не внесена в таб. Куделиной |  | 0.2 | СИП 4х50+1х16 |  |  |  |  | Л от ПС 500 к ТП 201 500-38 |  | 0.4 | ААБ-95 | 210000652 | Кабельная линия 0,4 кВ от ТП-201 п.Красный Бор 4681м. | 1992 |  |  | Красный Бор
Красный Бор
Красный Бор
Красный Бор
Красный Бор
Красный Бор
Красный Бор
х | 738 | [9 empty] | Не приняли на баланс (бесхоз) |  | ТП-204-бесхоз | [11 empty] | Л от ОРУ 2 к ТП 204 500-38 |  | 1.04 | ААШВ-10 3х50 | [5 empty] | Красный Бор
Красный Бор
Красный Бор
Красный Бор
Красный Бор
Красный Бор
Красный Бор
х | 739 | [9 empty] | 210000654 | 210000656 | ТП-202 | ЗТП | 1х400 1х630 | [9 empty] | Л от ТП 201 к ТП 202 |  | 0.6 | ААШВ-185 | 210000655 | Кабельная линия 0,4 кВ от ТП-202 п.Красный Бор 6370м. | 1997 |  |  | Красный Бор
Красный Бор
Красный Бор
Красный Бор
Красный Бор
Красный Бор
Красный Бор
х | 740 | [9 empty] | не приняли на баланс (бесхоз) |  | ТП-203-бесхоз | [11 empty] | Л от ТП 204 к ТП 203 |  | 0.4 | ААШВ-10 3х50 | [5 empty] | Красный Бор
Красный Бор
Красный Бор
Красный Бор
Красный Бор
Красный Бор
Красный Бор
х | 741 | 500-37 | 2698 | 4: ВЛЗ-10кВ от оп.5 ОЛ до КТП-213 в п.Красный Бор Тосно (СИП3 1х70, L=6800м, СВ-110 -37 шт.); 5: 2.4; 7: 37 | 2850 |  | ТП-213 | КТП | 1х100 | [18 empty] | Красный Бор
Красный Бор
Красный Бор
Красный Бор
Красный Бор
Красный Бор
Красный Бор
х | 742 | 500-39 | 1665 | 4: ВЛЗ-10 кВ от опоры №50 до СТП п. Красный бор Тосно; 5: 0.009 | 1664 |  | ТП-219 | СТП | 1х25 | [18 empty] | Красный Бор
Красный Бор
Красный Бор
Красный Бор
Красный Бор
Красный Бор
Красный Бор
х | 743 | 500-39 | Л/74091 от 10.10.2016 добавлен в инв. № 210000712 | 2016 | ввод в ТП-250 | 0.005 | СИП-3 3*50 | 1 |  |  | 11-21/2-014 |  | ТП-250 | МТП | 1х250 | Л/74091 от 10.10.2016 | 3ВЛ-0,4 кВ от ТП-250 до опоры №256 в 3-х цепном исполнении | 2016 | 0.02 | СИП-2 3х95+1х95+1х25 | 1 |  | 1 | [10 empty] | Красный Бор
[16 empty] | Л/74091 от 10.10.2016 | ВЛ-0,4кВ от ТП-250, Л-1, Л-2, Л-3 (бывшие Л-1, Л-2, ВЛ-0,4 кВ от ТП-226 в инв. №210000691) | 2016 | 2.935 | СИП-2 3х95+1х95+1х25 | [13 empty] | Красный Бор
[17 empty] | Л-1 | 2016 | 1.21 | СИП-2 3х95+1х95+1х25 | 8 | [12 empty] | Красный Бор
[17 empty] | Л-2 | 2016 | 0.84 | СИП-2 3х95+1х95+1х25 | [13 empty] | Красный Бор
[17 empty] | Л-3 | 2016 | 0.88 | СИП-2 3х95+1х95+1х25 | [13 empty] | Красный Бор
Красный Бор
Красный Бор
х | 744 | [11 empty] | ТП-243 | КТП | 1х400 | [18 empty] | Красный Бор
Красный Бор
Красный Бор
Красный Бор
Красный Бор
Красный Бор
Красный Бор
х | 745 | 500-37 |  | 3: 2014; 4: ВЛЗ от оп. № 39 до оп. № 39/1; 5: 0.015; 6: СИП3 1х150 | 2229 |  | ТП-244 | КТП | 1х400 | [14 empty] | КЛ-0,4 кВ от РУ-0,4 кВ ТП-244 до ГРЩ объекта (Сотранс-Сити) | 2012 |  | 3АВБбШв 4х240 | Красный Бор
|  | 500-37 |  | 3: 2014; 4: ВЛЗ-10кВ от оп. № 6 до оп. 6/1; 5: 0.024; 6: СИП3 1х150 | [23 empty] | Красный Бор
Красный Бор
Красный Бор
Красный Бор
Красный Бор
Красный Бор
[11 empty] | ЛОЭСК |  | 500-37 | Фидер | [19 empty] | Красный Бор
Красный Бор
Красный Бор
Красный Бор
Красный Бор
х | 746 | 500-37 |  | 3: 2014 | 2565 |  | ТП-246 | КТП | 1х1000 | [8 empty] | 13-1-21-1-08-03-2-566 (32-33 /РД от 21.04.2014) | Л от оп. № 22 до ТП-246 (мегаполис) |  | 0.122 | АСБ 2л 3х70 | [5 empty] | Красный Бор
Красный Бор
Красный Бор
Красный Бор
Красный Бор
Красный Бор
Красный Бор
х | 747 | 500-37 | 2964 | 3: 2014; 4: ВЛЗ-10кВ от ВЛ-10кВ ф.500-37 до КТП участок 3В п. Красный Бор Тосно (СИП3 3х50, L=15 м) (ТП-247); 5: 0.015 | 2963 |  | ТП-247 | КТП | 1х630 | [9 empty] | Л от оп. № 39/1 до РУ-10кВ КТП-247 | 2014 | 0.02 | АСБ2л 3х50 | [5 empty] | Красный Бор
Красный Бор
Красный Бор
Красный Бор
Красный Бор
Красный Бор
Красный Бор
х | 748 | 500-37 | 2962 | 3: 2014; 4: ВЛЗ-10кВ от ВЛ-10кВ ф.500-37 до КТП участок 3Б п. Красный Бор Тосно (СИП3 3х50, L=24м) (ТП-248); 5: 0.024 | 2961 |  | ТП-248 | КТП | 1х630 | [9 empty] | Л от оп. № 6/1 до РУ-10кВ КТП-248 | 2014 | 0.022 | АСБ2л 3х50 | [5 empty] | Красный Бор
Красный Бор
Красный Бор
Красный Бор
Красный Бор
Красный Бор
Красный Бор
х | 749 | 500-37 | 100000552 | 3: 2018; 4: ВЛ-10 кВ от оп.№40 ВЛ-10 кВ ф.500-37 до ТП-252 в п. Красный бор Тосненского р-на ЛО; 5: 0.095; 6: СИП-3 1х70 | 100000554 | 100000553 | ТП-252 | СТП | 1х63 | [18 empty] | Красный Бор
Красный Бор
Красный Бор
Красный Бор
Красный Бор
Красный Бор
Красный Бор
| нет | [9 empty] | 210000709 |  | КРУН-10кВ-отключен | КРУН | [19 empty] | Красный Бор
х | 750 | ВЛ-35 кВ от ПС-35/10 | 210000725 | 1968 | ВЛ-35 от ПС-35/10 | 22 | АС-50 | 107 |  |  | 210000723 | 210000726 | ПС-35/10 | ПС | 1х1800 | [18 empty] | Радофинниково
[11 empty] | ЛОЭСК | [22 empty] | Радофинниково
Радофинниково
Радофинниково
Радофинниково
| нет | ПС-35/10 | 210000724 | 4: ВЛ-10 кВ от ПС- 35/10 п.Радофинниково 4336 м; 7: 79 | ЛОЭСК |  | ВЛ-10 кВ, Ф-1, 2 |  |  | 210000727 | ВЛ-0,4 кВ п.Радофинниково 9320м (от ТП-4, ТП-5, ТП-6, ТП-3) | 2003 | [15 empty] | Радофинниково
х | 751 | Ф-1 |  | 1999 | Ф-1 Л к ТП 4 | 1.38 | АС-50 | 24 |  |  | 210000720 |  | ТП-4 | КТП | 1х100 |  | ВЛ-0,4 кВ от КТП-4 Л-1 | 1991 | 2.05 | А-50 | 57 | [12 empty] | Радофинниково
[17 empty] | ВЛ-0,4 кВ от КТП-4 Л-2 | 1980 | 2.1 | А-50 | 65 | [12 empty] | Радофинниково
Радофинниково
Радофинниково
Радофинниково
Радофинниково
Радофинниково
х | 752 | Ф-1 |  | 1999 | Ф-1 ОЛ оп 17- ТП 5 | 0.42 | АС-50 | 7 | - |  | 210000721 |  | ТП-5 | КТП | 1х250 |  | ВЛ-0,4 кВ от КТП-5 РУ-0,4кВ Л-1 от опоры 17 Радофинниково |  | 0.21 | А-50 | 6 | [12 empty] | Радофинниково
[17 empty] | ВЛ-0,4 кВ от КТП-5 РУ-0,4кВ Л-1 от опоры 29 Радофинниково |  | 0.75 | А-50 | 20 | [12 empty] | Радофинниково
[17 empty] | ВЛ-0,4 кВ от КТП-5 Л-2 |  | 0.95 | А-50 | 32 | [12 empty] | Радофинниково
[17 empty] | ВЛ-0,4 кВ от КТП-5 Л-3 |  | 1 | А-50 | 24 | [12 empty] | Радофинниково
Радофинниково
Радофинниково
Радофинниково
х | 753 | Ф-1 |  | 1999 | Ф-1 ОЛ оп 29- ТП 6 | 0.6 | АС-50 | 8 | 1 |  | 210000722 |  | ТП-6 | КТП | 1х100 |  | ВЛ-0,4 кВ от КТП-6 Л-1 | 1998 | 0.75 | А-50 | 19 | 5 | [11 empty] | Радофинниково
[17 empty] | ВЛ-0,4 кВ от КТП-6 Л-2 |  | 1.1 | А-50 | 33 | 1 | [11 empty] | Радофинниково
[17 empty] | ВЛ-0,4 кВ от КТП-6 Л-3 |  | 0.4 | 2СИП 2 4Х120 | 6 | [12 empty] | Радофинниково
Радофинниково
Радофинниково
Радофинниково
Радофинниково
х | 754 | Ф-2 |  | 1967 | Ф-2 Л к ТП 3 | 2.2 | АС-35 | 5 | 29 |  | 210000718 |  | ТП-3 | МТП | 1х100 | 210000719 | ВЛ-0,4 кВ от КТП- 3 дер.Дубовик 1091 м | 2004 | [15 empty] | Дубовик
|  | Ф-2 |  | 5: 0.4; 6: АС-50; 7: 7; 8: - | [6 empty] | Л 1 | 2004 | 0.82 | А-50 | 20 | - | 20 | [10 empty] | Дубовик
[18 empty] | 1980 | 0.28 | А-25 | 3 | 6 | 9 | [10 empty] | Дубовик
Дубовик
Дубовик
Дубовик
Дубовик
| нет | [9 empty] | 210000715 |  | Складское здание | АБК | [19 empty] | Радофинниково
| нет | ПС-199 | 210000646 | 4: ВЛ-6 кВ от ПС-199 г.Никольское 2800 м; 6: 3.15; 7: 63 | [13 empty] | 210000647 | Кабельная линия 6 кВ от ПС-199 г.Никольское 250 м. | 1984 | [7 empty] | Никольское
х | 755 | 199-23 | 210000554 | 4: ВЛ-10 кВ от ТП-10 г.Никольское 710 м; 5: 0.71 | высокая сторона на балансе ЛОЭСК | 210000552 | ТП-10 -оборудование | ЗТП | 2х630 | [8 empty] | 210000553 | Кабельная линия 10 кВ от ТП-10 г.Никольское 391 м. | 1997 | [7 empty] | Никольское
|  | 199-31 |  | 2004 | ВЛ-6 кВ, Ф. 199-31 | 0.71 | АС-95 | 12 | [15 empty] | 210000553(2) | Ввод в ТП 10 от оп 12 | 1990 | 0.08 | АСБу-6 3х50 |  | Л 1 | 1990 | 0.01 | ВВГ3х150+1х70 | Никольское
[24 empty] | 210000553(2) | Ввод в ТП 10 | 1997 | 0.16 | АСБ 3х120 |  | Л 2 | 1990 | 0.48 | АВВГ 4х95 | Никольское
[24 empty] | 210000553(2) | ОЛ оп 35 ТП 10 | 2004 | 0.16 | АСБ 3х95 | [5 empty] | Никольское
[24 empty] | 210000553(2) | Л оп 7б к ТП 10 | 1984 | 0.25 | ААШВУ |  | Л 3 | 1990 | 0.32 | АВВГ 4х95 | Никольское
[24 empty] | 210000553(2) | Л оп 12 к ТП 10 199-31 | 1990 | 0.23 | АСБу 3х50 | [5 empty] | Никольское
[24 empty] | 210000647(2) | Выход из ПС 199 к оп 1 199-31 | 1990 | 0.15 | АСБу-6 3х50 |  | Л 4 | 1990 | 0.16 | АСБ 3х70+1х35 | Никольское
[30 empty] | Л 5 | 1990 | 0.03 | АВВГ 4х70 | Никольское
[30 empty] | Л 6 | 1990 | 0.12 | АВВГ 4х95 | Никольское
[30 empty] | Л 7 | 1990 | 0.32 | АВВГ 4х95 | Никольское
[30 empty] | Л 8 | 1990 | 0.32 | АВВГ 4х95 | Никольское
[30 empty] | Л 10 | 1990 | 0.175 | АВВГ 4х120 | Никольское
[30 empty] | Л 11 | 1990 | 0.25 | АСБ 3х95+ 1х50 | Никольское
[30 empty] | Л 13 | 1990 | 0.03 | АВВГ 4х70 | Никольское
[30 empty] | Л 14 | 1990 | 0.16 | АСБ 3х70+ 1х30 | Никольское
[30 empty] | Л 15 | 1990 | 0.175 | АВВГ 4хъ120 | Никольское
[30 empty] | Л 16 | 1990 | 0.32 | АВВГ 4х95 | Никольское
Никольское
[30 empty] | Л 17 | 1990 | 0.01 | ВВГ 3х150+ 1х70 | Никольское
[30 empty] | Л 18 | 1990 | 0.48 | АВВГ 4х95 | Никольское
Никольское
[30 empty] | Л 19 | 1990 | 0.25 | АСБ 3х95+ 1х50 | Никольское
Никольское
Никольское
х | 756 | 199-23 |  | 1984 | ВЛ-6 кВ 199-23 | 2.8 | АС-95 | 46 |  |  | 210000580 |  | ТП-17 | КТП | 1х250 | 210000581 | ВЛ-0,4 кВ от КТП-17 г.Никольское 8094 м | 2004 |  | СИП2А 4х50+1х16 | 5 |  | 5 | 210000647(2) | Выход из ПС 199 к оп 1 199-23 | 1984 | 0.25 | ААШВу 3х185 | 210000582- на списание | Кабельная линия 0,4 кВ от КТП-17 г.Никольское 33 м. | 2001 |  |  | Никольское
|  | 199-23 | № 32-88/РД от 24.08.2015 г. | 3: 2015; 4: ВЛ-6 кВ от ТП-17 до ТП-47 (в инв. № 210000581); 5: 0.307; 6: СИП-3 3х95 мм² | [5 empty] | 15-1-10-1-08-06-3-1608 | ВЛ-0,4 кВ от сущ. опоры № 6 Л1 ТП-17 г.Никольское | 2018 | 0.152 | СИП2 3х50+1х70 | 6 |  | 6 | [10 empty] | Никольское
[17 empty] | Л 1 | 1981 | 3.425 | А-35 | 59 | 16 | 75 | [10 empty] | Никольское
[17 empty] | Л 2 | 1981 | 2.33 | А 35 | 41 | 17 | 58 | [10 empty] | Никольское
[17 empty] | Л 3 | 1980 | 1.64 | А 35 | 36 | 15 | 51 | [10 empty] | Никольское
[17 empty] | Л 4 | 2004 | 0.37 | СИП2А 3з50+1х70 | 8 | - | 8 | [10 empty] | Никольское
Никольское
х | 757 | [9 empty] | 210000562 | 210000566 | ТП-13 | ЗТП | 1х400 | 210000565 | ВЛ-0,4 кВ от ТП-13 г.Никольское 130 м | 2005 | [5 empty] | 210000563 | Кабельная линия 6 кВ от ТП-13 (ф.199-23) г.Никольское 343 м. | 1982 |  |  | 210000564 | Кабельная линия 0,4 кВ от ТП-13 г.Никольское 1412 м. | 1984 |  |  | Никольское
[24 empty] | 210000563(2) | Ввод в ТП 13 Ф 199-23 | 1982 | 0.04 | АСБ 3х120 |  | Л 1 | 1984 | 0.1 | ВВГ 3х35+ 1х16 | Никольское
[30 empty] | Л 2 | 1984 | 0.14 | АСБ 3х50+1х25 | Никольское
[30 empty] | Л 3 | 1984 | 0.043 | ВВГ 3х35+1х16 | Никольское
[30 empty] | Л 4 | 2005 | 0.13 | АСБ 4х95 | Никольское
[30 empty] | Л 5 | 1984 | 0.184 | АСБ 3х120+1х70 | Никольское
[30 empty] | Л 6 | 1984 | 0.184 | АСБ 3х120+1х70 | Никольское
[30 empty] | Л 7 | 1984 | 0.134 | АВВГ 3х50+1х16 | Никольское
[30 empty] | Л 8 | 1984 | 0.043 | ВВГ 3х50+1х16 | Никольское
[30 empty] | Л 9 | 1984 | 0.105 | ВВГ 3х50+1х16 | Никольское
[30 empty] | Л 11 | 1984 | 0.01 | ВВГ 3х35+1х10 | Никольское
[30 empty] | Л 12 | 1984 | 0.134 | АВВГ 3х50+1х16 | Никольское
х | 758 | [9 empty] | 210000567 | 210000571 | ТП-14 | ЗТП | 2х630 | 210000570 | ВЛ-0,4 кВ от ТП-14 г.Никольское 1625 м | 2004 | [5 empty] | 210000568 | Кабельная линия 6 кВ от ТП-14 г.Никольское 904 м. | 1989 |  |  | 210000569 | Кабельная линия 0,4 кВ от ТП-14 г.Никольское 3389,6 м. | 1988 |  |  | Никольское
[24 empty] | 210000568(2) | КЛ 6 кв к Тр-ру ТП-14 199-23 | 1988 | 0.012 | АСБ 3х50 | [5 empty] | Никольское
[24 empty] | 210000568(2) | КЛ 6 кВ 18-08 от ТП 7 к ТП-14 199-18 | 1984 | 0.7 | АСБ 3х240 |  | Л 1 | 1986 | 0.354 | АВББшВ 3х120+1х70 | Никольское
[24 empty] | 210000568(2) | КЛ 6 кВ 23-01 от ТП 13 к ТП-14 Ф 199-23 | 1988 | 0.12 | АСБ-6 3х120 |  |  | 1988 | 0.09 | АВББшВ 3х120+1х70 | Никольское
[30 empty] | Л 2 | 1981 | 0.354 | АВББшВ 3х120+1х70 | Никольское
[30 empty] | Л 3 | 1981 | 0.315 | АВББшВ 3х120+1х70 | Никольское
[30 empty] | Л 4 | 1981 | 0.315 | АВББшВ 3х120+1х70 | Никольское
[31 empty] | 1988 | 0.093 | АВББшВ 3х120+1х70 | Никольское
[30 empty] | Л 6 | 1984 | 0.08 | АСБ -1 3х95+1х50 | Никольское
[30 empty] | Л 9 | 1988 | 0.04 | ВВГ 3х75+1х50 | Никольское
[31 empty] | 1998 | 0.057 | АВВБ 4х70 | Никольское
[31 empty] | 1988 | 0.185 | АВВГ 3х50+1х16 | Никольское
[30 empty] | Л 7 | 1981 | 0.06 | АСБ -1 3х95+1х35 | Никольское
[30 empty] | Л 8 | 1981 | 0.06 | АСБ -1 3х95+1х35 | Никольское
[31 empty] | 1988 | 0.23 | АСБ -1 3х95+1х35 | Никольское
[30 empty] | Л 10 | 1988 | 0.25 | АСБ 3х50+1х16 | Никольское
[30 empty] | Л 11 | 1988 | 0.03 | АВВГ 3х50+1х16 | Никольское
Никольское
[30 empty] | Л 13 | 1984 | 0.06 | АСБ -1 3х95+1х35 | Никольское
[30 empty] | Л 14 | 1981 | 0.06 | АСБ -1 3х95+1х35 | Никольское
[30 empty] | Л 15 | 1984 | 0.08 | АСБ -1 3х95+1х35 | Никольское
[30 empty] | Л 16 | 1981 | 0.183 | АСБ 3х50+1х16 | Никольское
[30 empty] | Л 17 | 1988 | 0.185 | ВВГ 3х50+1х16 | Никольское
[30 empty] | Л 18 | 1988 | 0.25 | АСБ 3х50+1х16 | Никольское
[31 empty] | 1988 | 0.045 | АСБ 3х120+1х50 | Никольское
[31 empty] | 1988 | 0.06 | АСБ 3х120+1х50 | Никольское
[30 empty] | Л 20 | 1981 | 0.06 | АВРГ 4х6 | Никольское
х | 759 | [9 empty] | 210000572 | 210000576 | ТП-15 | ЗТП | 2х400 | 210000575 | ВЛ-0,4 кВ от ТП-15 г.Никольское 1245 м | 1989 | [5 empty] | 210000573 | Кабельная линия 6 кВ от ТП-15 г.Никольское 983 м. | 1997 |  |  | 210000574 | Кабельная линия 0,4 кВ от ТП-15 г.Никольское 2359 м. | 1999 |  |  | Никольское
[24 empty] | 210000573(2) | КЛ 6 кВ 23-03 от ТП 14 к ТП-15 199-23 | 1988 | 0.32 | АСБ 3х120 | [5 empty] | Никольское
[24 empty] | 210000573(2) | Ввод в ТП-15 199-23 | 1989 | 0.015 | АСБ 3х70 |  | Л 1 | 1989 | 0.115 | АВВГ 4х150 | Никольское
[24 empty] | 210000573(2) | КЛ 6 кВ 23-02 от ТП 13 к ТП-15 | 1989 | 0.28 | АСБ 3х95 |  |  | 1989 | 0.115 | АВВГ 4х150 | Никольское
[24 empty] | 210000573(2) | КЛ 6 кВ 23-04 от РП 2 к ТП-15 | 1997 | 0.35 | СБ 3х50 |  | Л 4 | 1989 | 0.22 | ААБл 4х120 | Никольское
[24 empty] | 210000573(2) | Ввод в ТП -15 199-23 | 1989 | 0.018 | АСБ 3х70 | [5 empty] | Никольское
Никольское
Никольское
[30 empty] | Л 7 | 1989 | 0.23 | АСБ 3х180+1х95 | Никольское
[31 empty] | 1989 | 0.105 | АСБ 3х95+1х35 | Никольское
[31 empty] | 1989 | 0.105 | АСБ 3х95+1х35 | Никольское
[31 empty] | 1998 | 0.206 | АСБ 3х95+1х35 | Никольское
[30 empty] | Л 8 | 1989 | 0.115 | АВВГ 4х150 | Никольское
[31 empty] | 1989 | 0.115 | АВВГ 4х150 | Никольское
[30 empty] | Л 9 | 1989 | 0.28 | АВВ 4х120 | Никольское
[30 empty] | Л 10 | 2000 | 0.023 | АВВГ 3х95+1х35 | Никольское
[30 empty] | Л 11 | 1989 | 0.075 | АСБ 3х50+1х16 | Никольское
[30 empty] | Л 12 | 1999 | 0.22 | ААБ 4х120 | Никольское
[29 empty] | 12-1-21-1-08-03-2-412 | Тосно, Стр-во 2КЛ-0,4 кВ от ТП-15 до ШРН жилого дома в г. Никольское (12-1-21-1-08-03-2-412) | 2015 | 2.408 | АПвБбШв 4х240, АПвБбШв 4х150 | Никольское
Никольское
х | 760 | 199-18 | 210000503 | 1992 | ВЛ-6 кВ 199-18 | 2.13 | СИП 3х120 | 43 |  |  | ЛОЭСК |  | 199-18 | Фидер | [9 empty] | 210000647(2) | Выход из ПС 199 к оп 1 199-18 | 1992 | 0.12 | ААШВу 3х185 | [5 empty] | Никольское
Никольское
Никольское
Никольское
Никольское
х | 761 | [9 empty] | высокая сторона на балансе ЛОЭСК | 210000505 | РП-1 (ТП-16) -оборудование | РП | [9 empty] | 210000504 | Кабельная линия 6 кВ от РП-1 г.Никольское 2370 м. | 1986 | [7 empty] | Никольское
[24 empty] | 210000504(2) | Ввод в РП 1 199-18 | 1992 | 0.05 | АСБ 3х185 | [5 empty] | Никольское
[24 empty] | 210000504(2) | КЛ -6кВ от РП 1 к ТП-18 199-18-07 | 1984 | 0.34 | АСБ 3х120 | [5 empty] | Никольское
Никольское
Никольское
Никольское
Никольское
Никольское
Никольское
Никольское
х | 762 | [9 empty] | высокая сторона на балансе ЛОЭСК | 210000577 | ТП-16- оборудование | ЗТП | 2х630 | [8 empty] | 210000578 | Кабельная линия 6 кВ от ТП-16 (тр-р1) г.Никольское 22 м. | 1970 | 0.022 | [6 empty] | Никольское
[24 empty] | 210000579 | Кабельная линия 6 кВ от ТП-16 (тр-р2) г.Никольское 11 м. | 1970 | 0.011 | [6 empty] | Никольское
Никольское
Никольское
Никольское
Никольское
Никольское
Никольское
х | 763 | [9 empty] | 210000506 | 210000508 | РП-2 (ТП-12) | РП | [19 empty] | Никольское
[24 empty] | 210000647(2) | Л от ПС 199 к РП 2 199-26 | 1986 | 2.2 | АСБ 3х240 | [5 empty] | Никольское
Никольское
Никольское
Никольское
Никольское
Никольское
х | 764 | [9 empty] | высокая сторона на балансе ЛОЭСК | 210000559 | ТП-12 -оборудование | ЗТП | 2х250 | инв. № ??? | ВЛ-0,4 кВ от ТП-12 Л 1 | 1972 | 3.033 | А-120 А-70 | 4 | 54 | 58 | 210000560 | Кабельная линия 6 кВ от ТП-12 ( тр-р1) г.Никольское 35 м. | 1972 | [7 empty] | Никольское
[24 empty] | 210000561 | Кабельная линия 6 кВ от ТП-12 ( тр-р2) г.Никольское 30 м. | 1972 | [7 empty] | Никольское
[24 empty] | 210000507 | Л от РП 2 к ТП 12 199-26-05 | 1972 |  | АСБ 3х120 | [5 empty] | Никольское
[30 empty] | Выход из ТП | 1972 | 0.02 | КРТП 3х70+1х16 | Никольское
Никольское
Никольское
Никольское
х | 765 | [9 empty] | 210000514 | 210000518 | ТП-1 | ЗТП | 1х630 | 210000517 | ВЛ-0,4 кВ от ТП- 1 г.Никольское 785 м | 1980 | [5 empty] | 210000515 | Кабельная линия 6 кВ от ТП-1 г.Никольское 495 м. | 1953 | 0.495 |  | 210000516- на списание | Кабельная линия 0,4 кВ от ТП-1 г.Никольское 208 м. | 1987 |  |  | Никольское
[17 empty] | Л 1 | 1985 | 0.164 | А-25 | 4 | - | 4 | [10 empty] | Никольское
[17 empty] | Л 3 | 1980 | 0.4 | А-25 | 7 | - | 7 | [10 empty] | Никольское
[17 empty] | Л 6 | 1962 | 0.34 | А-35 | 8 | - | 8 | [10 empty] | Никольское
Никольское
Никольское
Никольское
х | 766 | [9 empty] | 210000635 |  | ТП-33 | КТП | 1х160 | 210000636 | ВЛ-0,4 кВ от КТП-33 г.Никольское 2926 м | 2006 | [15 empty] | Никольское
Никольское
Никольское
Никольское
Никольское
Никольское
Никольское
х | 767 | [9 empty] | 210000007 | 210000012 | ТП-33- Белая дача | КТП | 1х100 | [18 empty] | Никольское
Никольское
Никольское
Никольское
Никольское
Никольское
Никольское
х | 768 | [9 empty] | 210000525 | 210000528 | ТП-4 | ЗТП | 2х400 | [8 empty] | 210000526 | Кабельная линия 6 кВ от ТП-4 г.Никольское 579 м. | 1984 |  |  | 210000527 | Кабельная линия 0,4 кВ от ТП-4 г.Никольское 729 м. | 1974 |  |  | Никольское
[17 empty] | Л 1 | 1973 | 1.11 | А-35 | 22 | - | 22 | 210000526(2) | КЛ к тр-ру 2 ТП-4 199-26 | 1973 | 0.01 | АСБ 3х95 |  | Л 1 | 1973 | 0.015 | ВВГ 3х35+1х10 | Никольское
[24 empty] | 210000526(2) | Л от ТП 3 к ТП-4 199-26-04 | 1973 | 0.25 | АСБ 3х95 |  | Л 2 | 1973 | 0.04 | АВРБ 3х50+1х35 | Никольское
[24 empty] | 210000526(2) | Л от ТП 7 к ТП-4 199-18-09 | 1984 | 0.3 | АСБ 3х95 |  | Л 3 | 1973 | 0.04 | АВРБ 3х50+1х35 | Никольское
[24 empty] | 210000526(2) | КЛ к тр-ру 1 ТП-4 199-18 | 1973 | 0.01 | АСБ 3х95 |  | Л 4 | 1973 | 0.1 | АВРБ 3х50+1х25 | Никольское
[30 empty] | Л 5 | 1973 | 0.128 | АВРБ 3х185 | Никольское
[31 empty] | 1973 | 0.05 | АВРБ 3х95+1х35 | Никольское
[30 empty] | Л 7 | 1973 | 0.04 | АВРБ 3х50+1х35 | Никольское
[30 empty] | Л 8 | 1973 | 0.1 | АВРБ 3х50+1х25 | Никольское
[30 empty] | Л 9 | 1973 | 0.045 | ААБ 3х75 | Никольское
[30 empty] | Л 10 | 1973 | 0.04 | АВРБ 3х50+1х35 | Никольское
[30 empty] | Л 11 | 1974 | 0.035 | АСБ 3х120+1х50 | Никольское
Никольское
Никольское
Никольское
Никольское
х | 769 | [9 empty] | 210000521 | 210000524 | ТП-3 | ЗТП | 1х630 | [8 empty] | 210000522 | Кабельная линия 6 кВ от ТП-3 г.Никольское 365 м. | 1973 |  |  | 210000523 | Кабельная линия 0,4 кВ от ТП-3 г.Никольское 1399 м. | 1979 |  |  | Никольское
[24 empty] | 210000522(2) | КЛ-6кВ от ТП 8 к ТП-3 199-26-03 | 1963 | 0.355 | АСБ-6 3х95 | [5 empty] | Никольское
[24 empty] | 210000522(2) | КЛ-6кВ к тр-ру ТП-3 199-26 | 1973 | 0.01 | АСБ 3х95 |  | Л 2 | 1973 | 0.2 | АСБ 3х95+1х16 | Никольское
[30 empty] | Л 3 | 1970 | 0.14 | АСБ 3х95+1х16 | Никольское
[31 empty] | 1974 | 0.04 | АСБ 3х50+1х25 | Никольское
[31 empty] | 1974 | 0.14 | АСБ 3х95+1х35 | Никольское
[30 empty] | Л 4 | 1970 | 0.14 | АСБ 3х95+1х35 | Никольское
[31 empty] | 1974 | 0.04 | АСБ 3х50+1х25 | Никольское
[30 empty] | Л 5 | 1993 | 0.03 | АСБ 3х50+1х25 | Никольское
[30 empty] | Л 6 | 1974 | 0.088 | АСБ 3х95+1х35 | Никольское
[30 empty] | Л 7 | 1976 | 0.088 | АСБ 3х95+1х35 | Никольское
[30 empty] | Л 8 | 1973 | 0.003 | КУРТП 3х35+1х10 | Никольское
[30 empty] | Л 9 | 1979 | 0.3 | АСБ 3х95+1х35 | Никольское
[31 empty] | 1979 | 0.08 | АСБ 3х95+1х35 | Никольское
[31 empty] | 1979 | 0.07 | АСБ 3х50+1х35 | Никольское
[30 empty] | Л 10 | 1973 | 0.042 | АСБ 3х95+1х35 | Никольское
х | 770 | [9 empty] | 210000542 | 210000546 (210000547) | ТП-8 | ЗТП | 2х630 | 210000545 | ВЛ-0,4 кВ от ТП- 8 г.Никольское 1758 м | 2006 | [5 empty] | 210000543 | Кабельная линия 6 кВ от ТП-8 г.Никольское 975 м. | 2000 |  |  | 210000544 | Кабельная линия 0,4 кВ от ТП-8 г.Никольское 548 м. | 1989 |  |  | Никольское
[24 empty] | 210000504(2) | КЛ-6кВ от РП 1 к ТП-8 199-26-06 | 1984 | 0.335 | АСБ 3х95, АСБ 3х120 | [5 empty] | Никольское
[24 empty] | 210000543(2) | КЛ -6кВ к ТП 1 к ТП-8 199-26-02 | 1956 | 0.13 | АСБ 3х150 | [5 empty] | Никольское
[17 empty] | Л 3 | 1965 | 2.97 | А-25 | 67 | - | 67 | [6 empty] | Л 3 | 2004 | 0.025 | СИП 4х35 | Никольское
[17 empty] | Л 4 | 1965 | 0.223 | А-25 | 5 | - | 5 | [6 empty] | Л 4 | 1989 | 0.06 | АВВГ 3х16+1х4 | Никольское
[17 empty] | Л 2 | 1965 | 1.2 | А-25 | 10 | 7 | 17 | [6 empty] | Л 7 | 1987 | 0.1 | АСБ 3х150+1х35 | Никольское
[30 empty] | Л 12 | 2004 | 0.03 | СИП 3х35+1х25 | Никольское
[30 empty] | Л 14 | 1987 | 0.19 | АСБ 3х50+1х25 | Никольское
[31 empty] | 1973 | 0.2 | АСБ 3х50+1х25 | Никольское
[30 empty] | Л 15 | 1987 | 0.1 | АСБ 3х150+135 | Никольское
х | 771 | [9 empty] | 210000529 | 210000532 | ТП-5 | ЗТП | 1х400 | [8 empty] | 210000530 | Кабельная линия 6 кВ от ТП-5 г.Никольское 598 м. | 1993 |  |  | 210000531 | Кабельная линия 0,4 кВ от ТП-5 г.Никольское 1114 м. | 1980 |  |  | Никольское
[24 empty] | 210000530(2) | КЛ-6 кВ от ТП 6 к ТП-5 199- 18-04 | 1978 | 0.288 | АСБ 3х240 | [5 empty] | Никольское
[24 empty] | 210000530(2) | КЛ -6кВ от ТП 4 к ТП-5 199- 18-05 | 1993 | 0.24 | АСБ 3х120 | [5 empty] | Никольское
[24 empty] | 210000530(2) | КЛ - 6кВ к тр-ру ТП*5 | 1974 | 0.007 | АСБ 3х70 |  | Л 2 | 1977 | 0.267 | АПББШВ 3х50+1х25 | Никольское
[31 empty] | 1977 | 0.06 | АПББШВ 3х50+1х25 | Никольское
[30 empty] | Л 3 | 1980 | 0.05 | АВрБ 3х70+1х35 | Никольское
[31 empty] | 1980 | 0.05 | АВрБ 4х25 | Никольское
[30 empty] | Л 4 | 1977 | 0.267 | АПББШВ 3х50+1х25 | Никольское
[31 empty] | 1977 | 0.06 | АПББШВ 3х50+1х25 | Никольское
[30 empty] | Л 5 | 1980 | 0.04 | КРШ 3х50+1х25 | Никольское
[31 empty] | 1976 | 0.09 | ААБ 3х70+1х35 | Никольское
[31 empty] | 1976 | 0.1 | АВБ 3х70+1х35 | Никольское
[30 empty] | Л 6 | 1977 | 0.14 | АПББШВ 3х50+1х25 | Никольское
[31 empty] | 1977 | 0.055 | АВВ 3х35+1х16 | Никольское
[30 empty] | Л 8 | 1977 | 0.14 | АПББШВ 3х50+1х25 | Никольское
[31 empty] | 1977 | 0.055 | АВВ 3х35+1х16 | Никольское
х | 772 | [9 empty] | 210000533 | 210000536 | ТП-6 | ЗТП | 1х400 | [8 empty] | 210000534 | Кабельная линия 6 кВ от ТП-6 г.Никольское 388 м. | 1989 |  |  | 210000535 | Кабельная линия 0,4 кВ от ТП-6 г.Никольское 980 м. | 1970 |  |  | Никольское
[24 empty] | 210000534(2) | КЛ от ТП 11-ТП-6 199- 18-02 | 1989 | 0.378 | АСБ 3х240 | [5 empty] | Никольское
[24 empty] | 210000534(2) | КЛ к тр-ру ТП-6 199-18 | 1978 | 0.01 | АСБ 3х70 |  | Л 1 | 1969 | 0.174 | АСБ 3х120+1х35 | Никольское
[30 empty] | Л 2 | 1969 | 0.174 | АСБ 3х120+1х35 | Никольское
[30 empty] | Л 3 | 1969 | 0.21 | АСБ 3х95+1х35 | Никольское
[30 empty] | Л 5 | 1994 | 0.1 | АСБ 3х50+1х25 | Никольское
[31 empty] | 1992 | 0.1 | АСБ 3х50+1х25 | Никольское
[30 empty] | Л 6 | 1968 | 0.18 | АСБ 3х240 | Никольское
[31 empty] | 1968 | 0.07 | АСБ 3х70+1х35 | Никольское
[31 empty] | 1969 | 0.09 | АСБ 3х70+1х35 | Никольское
[31 empty] | 1969 | 0.08 | АСБ 3х70+1х35 | Никольское
[30 empty] | Л 7 | 1970 | 0.106 | АПВВ 3х35+1х16 | Никольское
[30 empty] | Л 8 | 1970 | 0.106 | АВРБ 3х35+1х16 | Никольское
[31 empty] | 1980 | 0.02 | АВВГ 3х25+1х16 | Никольское
х | 773 | [9 empty] | 210000537 | 210000541 | ТП-7 | ЗТП | 1х400 | 210000540 | ВЛ-0,4 кВ от ТП- 7 г.Никольское 618 м | 1999 | [5 empty] | 210000538 | Кабельная линия 6 кВ от ТП-7 г.Никольское 1106 м. | 1984 |  |  | 210000539 | Кабельная линия 0,4 кВ от ТП-7 г.Никольское 470 м. | 1984 |  |  | Никольское
[24 empty] | 210000538(2) | КЛ от ТП 14 -ТП-7 199-18-08 | 1984 | 0.7 | АСБ 3х240 | [5 empty] | Никольское
[24 empty] | 210000538(2) | КЛ от ТП 8- ТП-7 199- 18-10 | 1984 | 0.4 | ААБ-6 3х120 | [5 empty] | Никольское
[24 empty] | 210000538(2) | КЛ к тр-ру ТП-7 199-18 | 1984 | 0.006 | АСБ 3х50 |  | Л 3 Школьная, магазин | 1984 | 0.12 | АСБ-2 3х50+1х35 | Никольское
[30 empty] | Л 4 Школьная, магазин | 1984 | 0.12 | АСБ-2 3х50+1х35 | Никольское
[30 empty] | Л 7 Школьная 2, ж/д | 1984 | 0.11 | АСБ-2 3х50+1х35 | Никольское
[30 empty] | Л 8 Школьная 2, ж/д | 1984 | 0.11 | АСБ-2 3х50+1х35 | Никольское
[17 empty] | Л 9 | 1973 | 0.59 | А-70 | 3 | 7 | 10 | [6 empty] | Выход из ТП на оп 1 | 1999 | 0.014 | АВВГ 3х50 | Никольское
[17 empty] | УО12 | 1984 | 4.05 | А 35 СИП 2х16 | 81 | - | 81 | [6 empty] | Выход из ТП на оп 1 | 1984 | 0.014 | КОТР-50 4х25 | Никольское
х | 774 | 199-18 | 210000550 | 4: ВЛ-6 кВ от ТП-9 г.Никольское 1000 м; 5: 1; 7: 10 | 210000548 | 210000551 | ТП-9 | ЗТП | 2х400 | бесхоз | ВЛ-0,22 (садоводство Лесное 1) | [6 empty] | 210000549 | Кабельная линия 6 кВ от ТП-9г.Никольское 651 м. | 2003 | [7 empty] | Никольское
[24 empty] | 210000549(2) | КЛ от ТП 6 -ТП-9 199-18-03 | 1974 | 0.322 | АСБ 3х70 | [5 empty] | Никольское
[24 empty] | 210000549(2) | КЛ от ТП 5- ТП-9 199- 18-06 | 1972 | 0.3 | ААБ 3х95 | [5 empty] | Никольское
Никольское
Никольское
Никольское
Никольское
х | 775 | [9 empty] | 210000555 |  | ТП-11 | ЗТП | 2х400 | 210000558 | ВЛ-0,4 кВ от ТП-11 г.Никольское 575 м | 2007 | [5 empty] | 210000556 | Кабельная линия 6 кВ от ТП-11 г.Никольское 652 м. | 1989 |  |  | 210000557 | Кабельная линия 0,4 кВ от ТП-11 г.Никольское 633 м. | 1990 |  |  | Никольское
[17 empty] | ВЛ-0,4 кВ от ТП-11, ф.5-1 яч.3 Никольское |  |  | СИП 3х50+1х16 | 5 |  |  | 210000504(2) | КЛ от РП 1 18-01 | 1989 | 0.932 | АСБ 3х240 | [5 empty] | Никольское
[17 empty] | ВЛ-0,4 кВ от ТП-23, ф.6 яч.5 Никольское |  |  | СИП 4х25 | 1 |  |  | 210000504(2) | КЛ к тр-ру | 1989 | 0.02 | АСБ 3х95 |  | Л 2 | 1990 | 0.1 | АСБ 2 3х50+1х25 | Никольское
[17 empty] | ВЛ-0,4 кВ от ТП-23, ф.11 яч.7 Никольское |  |  | СИП 4х25 | 10 | [8 empty] | Л 3 | 1990 | 0.023 | АСБ 3х50+1х25 | Никольское
[30 empty] | Л 4 | 1989 | 0.112 | АСБ 3х50+1х25 | Никольское
[30 empty] | Л 5 | 1979 | 0.07 | АСБ 3х50+1х25 | Никольское
[31 empty] | 1979 | 0.14 | АСБ 3х50+1х25 | Никольское
[30 empty] | Л 6 | 1997 | 0.025 | АСБ 3х50+1х16 | Никольское
[30 empty] | Л 8 | 1990 | 0.1 | АСБ 2 3х50+1х25 | Никольское
[30 empty] | Л 9 | 1990 | 0.023 | АСБ 2 3х50+1х25 | Никольское
[30 empty] | Л 10 | 1989 | 0.112 | АСБ 2 3х50+1х25 | Никольское
[30 empty] | Л 11 | 1989 | 0.015 | КРТП 3х35+1х16 | Никольское
| нет | ПС-52 | [31 empty] | Никольское
х | 776 | 52-07 |  | 2003 | 52-07 | 0.33 | АС-50 | 8 | - |  | ЛОЭСК |  | 52-07 | фидер | [19 empty] | Никольское
Никольское
Никольское
Никольское
Никольское
х | 777 | 52-12 | 210000644 | 4: ВЛ-6 кВ от ПС-52 (ф.52-12-01) г.Никольское 10080 м | ЛОЭСК |  | 52-12 | фидер | [9 empty] | 210000645 | Кабельная линия 6 кВ от ПС-52 (ф.52-12) г.Никольское 510 м. | 1985 | [7 empty] | Никольское
|  | 52-12 |  | 1985 | 52-12 | 7.04 | А 70 | 87 | - | [15 empty] | Выход из ПС 52 до оп 1 52-12 | 1985 | 0.485 | АСБ 3х95 | [5 empty] | Никольское
|  | 52-12 |  | 1985 | 52-12 | 2.56 | АС-70 | 33 | - | [24 empty] | Никольское
Никольское
Никольское
х | 778 | 52-12 |  | 1985 | ОЛ оп. 49 оп. 68 | 0.48 | А-70 | 8 | - |  | 210000625 |  | ТП-29 | КТП | 1х100 | 210000627 | ВЛ-0,4 кВ от КТП-29 г.Никольское 2737 м | 1999 | [10 empty] | 210000626- на списание | Кабельная линия 0,4 кВ от КТП-29 г.Никольское 40 м. | 1968 |  |  | Никольское
[17 empty] | Л 1 | 1968 | 1.138 | А-35 СИП 2х16 | 17 | 2 | 19 | [10 empty] | Никольское
[17 empty] | Л 2 | 1968 | 1.644 | А-25, А-16 | 21 | 5 | 26 | [10 empty] | Никольское
Никольское
Никольское
х | 779 | [9 empty] | 210000641 |  | ТП-35 | КТП | 1х250 | 210000642 | ВЛ-0,4 кВ от КТП- 35 Никольское 830м | 2001 | [10 empty] | 210000643 | Кабельная линия 0,4 кВ от КТП-35 г.Никольское 86 м. | 2001 |  |  | Никольское
[17 empty] | Л 1 | 2001 | 0.45 | А-70 | 15 | - | 15 | [6 empty] | Выход из ТП на оп 1 | 2001 | 0.018 | АВВГ 3х95+1х50 | Никольское
[17 empty] | Л 2 | 2001 | 0.35 | А-95 | 4 | - | 4 | [6 empty] | Выход из ТП на оп 1 | 2001 | 0.033 | АВВГ 3х95+1х50 | Никольское
Никольское
Никольское
х | 780 | [9 empty] | 210000617 |  | ТП-27 | КТП | 1х160 | 210000618 | ВЛ-0,4 кВ от КТП-27 г.Никольское 4790 м | 1973 | [10 empty] | 210000619- на списание | Кабельная линия 0,4 кВ от КТП-27 г.Никольское 45 м. | 1973 |  |  | Никольское
[17 empty] | Л 2 | 1973 | 4.82 | АС-25 | 2 | 87 | 89 | [10 empty] | Никольское
[17 empty] | Л 3 | 1973 | 1.26 | А-25 | 1 | 22 | 23 | [10 empty] | Никольское
Никольское
Никольское
х | 781 | 52-12 | 210000583 | 4: ВЛ-6 кВ от ТП-19 г.Никольское 7520 м; 5: 1.6; 6: А-70; 7: 31 | А |  | ТП-19Абонентская | ЗТП |  | 210000585 | ВЛ-0,4 кВ от ТП-19 г.Никольское 4227 м | 1982 | [5 empty] | 210000584-на списание | Кабельная линия 6 кВ от ТП-19 г.Никольское 350 м. | 1985 |  |  | 210000586 | Кабельная линия 0,4 кВ от ТП-19 г.Никольское 40 м. | 1982 |  |  | Пустынька
[17 empty] | Л 7 | 1982 | 4.227 | А-35 | 57 | 39 | 96 | [6 empty] | Выход из ТП на оп 1 | 1998 | 0.02 | АВВГ 3х50+1х25 | Пустынька
Пустынька
Пустынька
Пустынька
х | 782 | 52-16 |  | 1990 | 52-16 | 0.5 | АС-50 | 8 | - |  | ЛОЭСК |  | 52-16 | фидер | [19 empty] | Никольское
Никольское
Никольское
Никольское
Никольское
х | 783 | 52-10 |  | 2000 | 52-10 | 0.48 | АС-50 | 12 | - |  | ЛОЭСК |  | 52-10 | фидер | [19 empty] | Никольское
Никольское
Никольское
Никольское
Никольское
х | 784 | 52-10 | 210000511 | 4: ВЛ-6 кВ от РП- 3 п.Гладкое 12180 м; 7: 180 | 210000510 | 210000513 | РП-3 | РП | [9 empty] | 210000512 | КЛ-6 кВ от РП-3 п.Гладкое 1770 м. | 1985 | [7 empty] | Гладкое
|  | 52-10 |  | 1985 | ВЛ-6 кВ 52-10 | 6.02 | АС-120 | 88 | - | [15 empty] | Выход из ПС 52 до оп 1 52-10 | 1985 | 0.75 | АСБ 3х95 | [5 empty] | Гладкое
|  | 52-16 |  | 1985 | ВЛ-6 кВ 52-16 | 6.05 | АС- 120 | 88 | - | [15 empty] | Пересечение с ж/д оп 66-67а 52-10 | 1985 | 0.16 | АСБ 3х95 | [5 empty] | Гладкое
[25 empty] | Ввод в РП 3 от оп 88 52-10 | 1985 | 0.04 | АСБ 3х95 | [5 empty] | Гладкое
[25 empty] | Выход из ПС 52 до оп 1 52-16 | 1985 | 0.75 | АСБ 3х95 | [5 empty] | Гладкое
[25 empty] | Пересечение с ж/д оп 66-67а 52-16 | 1985 | 0.03 | АСБ 3х95 | [5 empty] | Гладкое
[25 empty] | Ввод в РП 3 от оп 88 52-16 | 1985 | 0.04 | АСБ 3х95 | [5 empty] | Гладкое
х | 785 | [9 empty] | 210000587 | 210000591 | ТП-20 | ЗТП | 2х400 | 210000589 | ВЛ-0,4 кВ от ТП-20 г.Никольское 653 м | 1960 | [5 empty] | 210000588 | Кабельная линия 6 кВ от ТП-20 г.Никольское 2352 м. | 1950 |  |  | 210000590 | Кабельная линия 0,4 кВ от ТП-20 г.Никольское 4614 м. | 1978 |  |  | Никольское
[17 empty] | Л 8 | 1960 | 0.653 | А-35 | 12 | - | 12 | 2368 | 2 КЛ-6 кВ от РУ-6 кВ ТП №44 до РУ-6 кВ ТП №20, г.Никольское Тосно (кабель АСБ2л 3*120-10; L=647м + 653м) | 2013 | 1.3 | АСБ2л 3*120-10 |  | Л 1 | 1960 | 0.026 | АСБ 3х50+1х35 | Никольское
[25 empty] | КЛ от ПС 52 52-07 | 1950 | 2.3 | АСБ 3х240 |  |  | 1960 | 0.034 | АСБ 3х50+1х35 | Никольское
[25 empty] | КЛ к тр-ру 52-07 | 1950 | 0.012 | АСБ 3х95 |  | Л 2 | 1970 | 0.48 | АПБВ 3х95+1х35 | Никольское
[25 empty] | КЛ от ТП 20 52- 07-06 | 2003 | 0.017 | АСБ 3х120 |  |  | 1998 | 0.06 | ААБ 3х50 | Никольское
[24 empty] | 5551 | КЛ-6 кВ от КЛ-6 кВ ф. 199-25, ф.199-29 от ТП-20 до ТП-49 | 2016 | 0.768 | АСБ2л 3х120 |  | Л 4 | 1951 | 0.21 | СБ 3х95+1х50 | Никольское
[31 empty] | 1951 | 0.11 | АСБ 3х50+1х25 | Никольское
[31 empty] | 1950 | 0.05 | АСБ 3х50+1х25 | Никольское
[31 empty] | 1950 | 0.07 | АСБ 3х50+1х25 | Никольское
[31 empty] | 1950 | 0.07 | АСБ 3х50+1х25 | Никольское
[30 empty] | Л 5 | 1970 | 0.48 | АПБВ 3х95+1х35 | Никольское
[30 empty] | Л 6 | 1954 | 0.15 | АСБ 3х35+1х16 | Никольское
[31 empty] | 1954 | 0.09 | АСБ 3х35+1х16 | Никольское
[30 empty] | Л 7 | 1960 | 0.23 | АСБ 3х50+1х16 | Никольское
[30 empty] | Л 8 | 1960 | 0.21 | АСБ 3х50+1х35 | Никольское
[31 empty] | 1960 | 0.425 | АСБ 3х50+1х16 | Никольское
[30 empty] | Л 9 | 1960 | 0.31 | АСБ 3х50+1х16 | Никольское
[30 empty] | Л 10 | 1978 | 0.22 | АСБ 3х95+1х35 | Никольское
[31 empty] | 1960 | 0.25 | АСБ 3х95+1х35 | Никольское
[30 empty] | Л 11 | 1954 | 0.05 | АСБ 3х35+1х16 | Никольское
[30 empty] | Л 12 | 1954 | 0.05 | АСБ 3х35+1х16 | Никольское
[30 empty] | Л 13 | 1960 | 0.28 | АСБ 3х120+1х70 | Никольское
[30 empty] | Л 14 | 1954 | 0.05 | АСБ 3х35+1х16 | Никольское
[30 empty] | Л 15 | 1960 | 0.75 | АСБ 3х50+1х35 | Никольское
[30 empty] | Л 16 | 1960 | 0.004 | АПРТО 3х120 | Никольское
[31 empty] | 1960 | 0.026 | АСБ 3х50+1х35 | Никольское
[31 empty] | 1960 | 0.034 | АСБ 3х50+1х35 | Никольское
Никольское
х | 786 | [9 empty] | 210000592 | 210000596 | ТП-21 | ЗТП | 2х400 | 210000594 | ВЛ-0,4 кВ от ТП-21 г.Никольское 1200 м | 1975 | [5 empty] | 210000593 | Кабельная линия 6 кВ от ТП-21 г.Никольское 2027 м. | 1975 |  |  | 210000595 | Кабельная линия 0,4 кВ от ТП-21 г.Никольское 3705 м. | 1981 |  |  | Никольское
[17 empty] | Л 6 | 1978 | 0.152 | А-35 | 20 | 7 | 27 |  | Л от ПС 52 52-14 к ТП-21 | 1975 | 2 | АСБ 3х185 |  | Л 1 | 1975 | 0.02 | АВВ 4х50 | Никольское
[25 empty] | КЛ к тр-ру ТП-21 52-14 | 1975 | 0.034 | АСБ 3х95 |  | Л 2 | 1975 | 0.075 | АВВШВ 3х150+1х50 | Никольское
[30 empty] | Л 3 | 1975 | 0.1 | КРТ 3х50+1х25 | Никольское
[31 empty] | 1975 | 0.12 | АСБ 3х50+1х25 | Никольское
[30 empty] | Л 6 | 1978 | 0.15 | СБ 3х45+1х35 | Никольское
[31 empty] | 1978 | 0.12 | АВВГ 3х120+1х35 | Никольское
[31 empty] | 1976 | 0.06 | АСБ 4х120 | Никольское
[30 empty] | Л 7 | 1978 | 0.22 | АСБ 3х185+1х70 | Никольское
[31 empty] | 1978 | 0.08 | АСБ 3х185+1х70 | Никольское
[30 empty] | Л 9 | 1978 | 0.06 | АВВШВ 3х150+1х50 | Никольское
[31 empty] | 1975 | 0.1 | КРТ 3х50+1х25 | Никольское
[30 empty] | Л 10 | 1978 | 0.06 | АСБ 3х120+1х50 | Никольское
[30 empty] | Л 11 | 1975 | 0.18 | АВВШВ 3х150+1х50 | Никольское
[31 empty] | 1975 | 0.1 | АСБ 3х50+1х35 | Никольское
[30 empty] | Л 12 | 1975 | 0.18 | АСБ 3х120 | Никольское
[30 empty] | Л 13 | 1981 | 0.2 | ААБ 3х120+1х35 | Никольское
[30 empty] | Л 14 | 1975 | 0.565 | ААБ 3х120+1х35 | Никольское
[30 empty] | Л 15 | 1991 | 0.185 | АСБ 3х50+1х25 | Никольское
[30 empty] | Л 16 | 1976 | 0.046 | КРТП 3х50+1х25 | Никольское
[30 empty] | Л 17 | 1976 | 0.045 | КРТП 3х50+1х25 | Никольское
[30 empty] | Л 20 | 1991 | 0.218 | АСБ 3х70+1х35 | Никольское
[31 empty] | 1991 | 0.063 | АСБ 3х70+1х35 | Никольское
[30 empty] | Л 21 | 1991 | 0.185 | АСБ 3х70+1х35 | Никольское
[31 empty] | 1991 | 0.058 | АСБ 3х70+1х35 | Никольское
[30 empty] | Л 24 | 1991 | 0.211 | АСБ 3х70+1х35 | Никольское
Никольское
х | 787 | [9 empty] | 210000597 | 210000600 | ТП-22 | ЗТП | 2х400 | [8 empty] | 210000598 | Кабельная линия 6 кВ от ТП-22 г.Никольское 800 м. | 1984 |  |  | 210000599 | Кабельная линия 0,4 кВ от ТП-22 г.Никольское 2075 м. | 1989 |  |  | Никольское
[25 empty] | Л от ТП 21 52-14-01 | 1980 | 0.45 | АСБ 3х185 |  | Л 2 | 1984 | 0.16 | ААБ-1000 3х70+1х25 | Никольское
[25 empty] | Л от ТП 26 52-14-03 | 1950 | 0.32 | АСБ 3х150 |  | Л 3 | 1980 | 0.02 | АВВГ 3х35+1х10 | Никольское
[25 empty] | КЛ к тр-ру тП-22 | 1980 | 0.015 | АСБ 3х120 |  | Л 4 | 1983 | 0.05 | ААБ-1000 3х70+1х25 | Никольское
[25 empty] | КЛ к тр-ру ТП-22 | 1984 | 0.015 | АСБ 3х50 |  | Л 6 | 1985 | 0.085 | ААБ-1000 3х70+1х25 | Никольское
[31 empty] | 1986 | 0.04 | ААБ-1000 3х70+1х25 | Никольское
[31 empty] | 2004 | 0.085 | ААБ-1000 3х70+1х25 | Никольское
[31 empty] | 1986 | 0.04 | ААБ-1000 3х70+1х25 | Никольское
[30 empty] | Л 7 | 1981 | 0.225 | ААБ 3х120+1х35 | Никольское
[30 empty] | Л 8 | 1978 | 0.14 | ААБ 3х120+1х35 | Никольское
[30 empty] | Л 9 | 1978 | 0.17 | АКПВСГ 3х150 | Никольское
[31 empty] | 1979 | 0.09 | ААБ-1000 3х70+1х25 | Никольское
[31 empty] | 1980 | 0.095 | ААБ-1000 3х70+1х25 | Никольское
[30 empty] | Л 11 | 1982 | 0.145 | ААБ-1000 3х70+1х25 | Никольское
[30 empty] | Л 12 | 2002 | 0.36 | ВВГ 3х70+1х25 | Никольское
[30 empty] | Л 13 | 1981 | 0.08 | ААБ-1000 3х70+1х25 | Никольское
Никольское
Никольское
Никольское
х | 788 | [9 empty] | 210000601 |  | ТП-23 | КТП | 1х320 | [8 empty] | 210000603 | Кабельная линия 6 кВ от КТП-23 (ф.07-05) г.Никольское 850 м. | 1989 | [7 empty] | Никольское
[25 empty] | Л от ТП 24 к ТП-23 52-07-05 | 1989 | 0.85 | АСБ 3х50 | [5 empty] | Никольское
[24 empty] | 210000602 | Кабельная линия 6 кВ от КТП-23 (ф.15) г.Никольское 1350 м. | 1989 | 1.35 | [6 empty] | Никольское
Никольское
Никольское
Никольское
Никольское
х | 789 | [9 empty] | 210000604 | 210000607 | ТП-24 | ЗТП | 1х320 | [8 empty] | 210000605 | Кабельная линия 6 кВ от ТП-24 г.Никольское 350 м. | 1950 |  |  | 210000606 | Кабельная линия 0,4 кВ от ТП-24 г.Никольское 975 м. | 1968 |  |  | Никольское
[25 empty] | Л от ТП 20 к ТП-24 52-07-02 | 1950 | 0.35 | АСБ 3х185 |  | Л 2 | 1960 | 0.06 | АСБ 3х95+1х50 | Никольское
[25 empty] | Л от ТП 25 к ТП-24 52-07-03 | 1950 | 0.33 | АСБ 3х70 |  |  | 1960 | 0.11 | АСБ 3х50+1х35 | Никольское
[30 empty] | Л 3 | 1964 | 0.09 | АСБ 3х50+1х35 | Никольское
[30 empty] | Л 6 | 1960 | 0.085 | АСБ 3х50+1х35 | Никольское
[31 empty] | 1962 | 0.27 | АСБ 3х50+1х35 | Никольское
[31 empty] | 1962 | 0.17 | АСБ 3х50+1х35 | Никольское
[30 empty] | Л 7 | 1962 | 0.19 | АСБ 3х50+1х35 | Никольское
[29 empty] | 14-1-21-1-08-03-2-192 | КЛ-0,4 кВ от ТП-24 до ВРУ - основной источник питания (школа искусств) | 2017 | 0.045 | АПвБШп 4х120 | Никольское
х | 790 | [9 empty] | 210000608 | 210000612 | ТП-25 | ЗТП | 1х400 | 210000610 | ВЛ-0,4 кВ от ТП-25 г.Никольское 1530 м | 2005 |  | СИП-2 4х70+1х25 (от ТП-25 до оп. 8 Л-3-1-2 |  |  |  | 210000609 | Кабельная линия 6 кВ от ТП-25 г.Никольское 621 м. | 1954 |  |  | 210000611 | Кабельная линия 0,4 кВ от ТП-25 г.Никольское 2165 м. | 2002 |  |  | Никольское
[17 empty] | Л 3 | 2005 | 0.095 | СИП 4х16 |  |  |  |  | Л от ТП 20 07-01 | 1954 | 0.286 | АСБ 3х50 |  | Л 1 | 1969 | 0.47 | АСБ 3х70+1х35 | Никольское
[18 empty] | 2002 | 0.017 |  | 3 | - | 3 | [7 empty] | 1969 | 0.01 | АСБ 3х150+1х25 | Никольское
[18 empty] | 1960 | 0.7 | А-35 | - | 13 | 13 | [6 empty] | Л 2 | 1956 | 0.58 | АСБ 3х150+1х25 | Никольское
[18 empty] | 1999 | 0.68 | А-35 | 16 | 5 | 21 | [6 empty] | Л 3 | 1954 | 0.115 | АСБ 3х95+1х50 | Никольское
[18 empty] | 1970 | 0.5 | АПВ-10 | [10 empty] | 1956 | 0.1 | АСБ 3х120+1х70 | Никольское
[31 empty] | 2001 | 0.025 | АВВГ 3х50+1х35 | Никольское
[31 empty] | 1970 | 0.05 | АВВГ 3х10 | Никольское
[31 empty] | 1970 | 0.28 | АСБ 3х120+1х70 | Никольское
[31 empty] | 1954 | 0.16 | АСБ 3х50+1х25 | Никольское
[30 empty] | Л 6 | 1954 | 0.08 | АСБ 3х50+1х25 | Никольское
[31 empty] | 1955 | 0.05 | АПсВБ 3х50+1х25 | Никольское
[31 empty] | 1998 | 0.06 | ААБ 3х50 | Никольское
[30 empty] | Л 7 | 1954 | 0.055 | АПсВБ 3х50+1х25 | Никольское
[31 empty] | 1954 | 0.04 | АПсВБ 3х50+1х25 | Никольское
[31 empty] | 1960 | 0.1 | АПсВБ 3х50+1х25 | Никольское
[31 empty] | 1998 | 0.06 | АВВГ 3х50+1х25 | Никольское
[31 empty] | 1995 | 0.07 | АПсВБ 3х50+1х25 | Никольское
х | 791 | [9 empty] | 210000613 | 210000616 | ТП-26 | ЗТП | 2х630 | 14-1-21-1-08-03-1-617 | ВЛ-0,4 от ТП-26 | 2016 | 0.14 | СИП-2 3х50+1х70 | по опорам администрации |  |  | 210000614 | Кабельная линия 6 кВ от ТП-26 г.Никольское 420 м. | 1986 |  |  | 210000615 | Кабельная линия 0,4 кВ от ТП-26 г.Никольское 3810 м. | 1989 |  |  | Никольское
[25 empty] | Л от ТП 22 к ТП-26 52-14-02 | 1950 | 0.18 | АСБ 3х120 |  | Л 1 | 1986 | 0.41 | АСБ 3х70+1х25 | Никольское
[25 empty] | КЛ к тр-ру | 1986 | 0.013 | АСБ 3х95 |  |  | 1986 | 0.05 | АСБ 3х70+1х25 | Никольское
[25 empty] | Л от ТП 24 07-04 | 1950 | 0.2 | АСБ 3х70 |  |  | 1989 | 0.05 | АСБ 3х120+1х50 | Никольское
[25 empty] | КЛ к тр-ру | 1986 | 0.015 | АСБ 3х95 |  |  | 1989 | 0.05 | АСБ 3х120+1х50 | Никольское
[30 empty] | Л 3 | 1986 | 0.01 | АСБ 3х95+1х35 | Никольское
[30 empty] | Л 4 | 1989 | 0.125 | АСБ 3х70+1х25 | Никольское
[30 empty] | Л 6 | 1986 | 0.07 | АСБ 3х50+1х16 | Никольское
[30 empty] | Л 7 | 1989 | 0.37 | АСБ 3х70+1х25 | Никольское
[30 empty] | Л 8 | 1989 | 0.45 | АСБ 3х70+1х25 | Никольское
[30 empty] | Л 9 | 1986 | 0.225 | АСБ 3х95+1х35 | Никольское
[31 empty] | 1986 | 0.04 | АСБ 3х95+1х35 | Никольское
[30 empty] | Л 11 | 1989 | 0.45 | АСБ 3х70+1х25 | Никольское
[30 empty] | Л 12 | 1989 | 0.37 | АСБ 3х75+1х25 | Никольское
[30 empty] | Л 13 | 1989 | 0.37 | АСБ 3х75+1х25 | Никольское
[31 empty] | 1986 | 0.05 | АСБ 3х120+1х50 | Никольское
[31 empty] | 1986 | 0.05 | АСБ 3х95+1х35 | Никольское
[30 empty] | Л 14 | 1986 | 0.01 | АСБ 3х95+1х35 | Никольское
[30 empty] | Л 15 | 1986 | 0.41 | АСБ 3х75+1х25 | Никольское
[30 empty] | Л 16 | 1986 | 0.41 | АСБ 3х75+1х25 | Никольское
[30 empty] | Л 17 | 1986 | 0.07 | АСБ 3х50+1х16 | Никольское
[30 empty] | Л 18 | 1986 | 0.07 | АСБ 3х50+1х16 | Никольское
[30 empty] | Л 19 | 1989 | 0.125 | АСБ 3х95+1х25 | Никольское
[30 empty] | Л 20 | 1989 | 0.005 | АВВГ 3х50+1х35 | Никольское
[30 empty] | Л 2 | 1989 | 0.125 | АСБ 3х70+1х25 | Никольское
[31 empty] | 1989 | 0.05 | АВВГ 3х120+1х50 | Никольское
[29 empty] | 13-1-21-1-08-03-2-918 | КЛ-0,4 кВ от ТП-26 до ВРУ - резервный источник питания (школа искусств) | 2017 | 0.135 | АПвБШп 4х120 | Никольское
Никольское
Никольское
х | 792 | 52-16 | 210000622 | 4: ВЛ-6 кВ от ТП-28 г.Никольское 500 м; 5: 0.5; 7: 9 | 210000620 |  | ТП-28 | ЗТП | 1х400 | 210000623 | ВЛ-0,4 кВ от ТП-28 г.Никольское 2784 м | 1973 | [5 empty] | 210000621 | Кабельная линия 6 кВ от ТП-28 г.Никольское 25 м. | 1990 |  |  | 210000624- на списание | Кабельная линия 0,4 кВ от ТП-28 г.Никольское 25 м. | 1992 |  |  | Гладкое
[17 empty] | Л1(оп. 1-4 совместная подвеска с Л1,Л5) | 2017 | 0.765 | СИП2 3х120+1х95+1х16 | 22 |  | 22 |  | Л от РП 3 к ТП-28 52-16 | 1990 | 0.025 | АСБ-70 3х95 | [5 empty] | Гладкое
[17 empty] | Л 5 | 2017 | 0.568 | СИП2 3х120+1х95+1х16 | 24 |  | 24 | [10 empty] | Гладкое
[17 empty] | Л2-существующая | 1990 | [15 empty] | Гладкое
[17 empty] | Л6 | [16 empty] | Гладкое
Гладкое
Гладкое
х | 793 | [9 empty] | 210000628 |  | ТП-30 | КТП | 1х250 | 210000630 | ВЛ-0,4 кВ от КТП-30 г.Никольское 1385 м | 1994 | [10 empty] | 210000629 | Кабельная линия 0,4 кВ от КТП-30 г.Никольское 257 м. | 1994 |  |  | Никольское
[30 empty] | Л 1 | 1994 | 0.025 | АВВГ 3х50+1х25 | Никольское
[17 empty] | Л 2 | 1994 | 0.38 | А 95 | 12 | - | 12 | [6 empty] | Выход из ТП на оп 1 | 1994 | 0.025 | АВВГ 3х50+1х25 | Никольское
[17 empty] | Л 3 | 1994 | 0.12 | А-50 | 3 | - | 3 | [6 empty] | Выход из ТП на оп 1 | 1994 | 0.025 | АВВГ 3х50+1х25 | Никольское
[19 empty] | 0.47 | А-70 | 25 | - | 25 | [10 empty] | Никольское
[17 empty] | Л 5 | 1994 | 0.675 | А-50 | 17 | - | 17 | [6 empty] | Выход из ТП на оп 1 | 1994 | 0.025 | АВВГ 3х50+1х25 | Никольское
Никольское
х | 794 | [9 empty] | Договор аренды № 00-1029/2009 от 08.11.2009г. | договор купли-продажи (нет инв. Номера) | ТП-31-оборудование | ЗТП | [9 empty] | 210000631 | Кабельная линия 6 кВ от ТП-31 (ф.10-01) г.Никольское 620 м. | 1979 | [7 empty] | Гладкое
[24 empty] | 210000632 | Кабельная линия 6 кВ от ТП-31 (ф.10-02) г.Никольское 620 м. | 1979 | [7 empty] | Гладкое
[25 empty] | Л от РП к ТП-31 52-10-02 | 1979 | 0.62 | АСБ-6 3х95 | [5 empty] | Гладкое
[25 empty] | Л от РП к ТП-31 52-10-01 |  | 0.62 | АСБ-6 3х95 | [5 empty] | Гладкое
Гладкое
Гладкое
Гладкое
х | 795 | [9 empty] | Договор аренды № 00-1029/2009 от 08.11.2009г. | 210000013 | ТП-32 -оборудование | ЗТП | 1х250 | [8 empty] | 210000634 | Кабельная линия 6 кВ от ТП-32 (ф.16-01) г.Никольское 230 м. | 1990 | [7 empty] | Гладкое
[24 empty] | 210000633 | Кабельная линия 6 кВ от ТП-32 (ф.10-03) г.Никольское 230 м. | 1990 | [7 empty] | Гладкое
[25 empty] | Л от РП 3 к ТП-32 52-10-01 | 1990 | 0.23 | АСБ-6 3х95 | [5 empty] | Гладкое
[25 empty] | Л от РП 3 к ТП-32 52-10-03 | 1990 | 0.23 | АСБ-6 3х95 | [5 empty] | Гладкое
Гладкое
Гладкое
Гладкое
х | 796 | [9 empty] | 2756 |  | ТП-40 | стп | 1х40 | [18 empty] | Пустынька
Пустынька
Пустынька
Пустынька
Пустынька
Пустынька
Пустынька
х | 797 | 52-10 | 210000639 | 4: ВЛ-6 кВ от КТП-34 п.Гладкое 550 м; 5: 0.55; 7: 14 | 210000637 |  | ТП-34 | КТП | 1х250 | 210000638 | ВЛ-0,4 кВ от КТП-34 Гладкое 1727 м | 2000 |  |  | 60 |  | 60 | 210000640 | Кабельная линия 6 кВ от КТП-34 п.Гладкое 40 м. | 2000 | [7 empty] | Гладкое
[17 empty] | Л 1 | 2017 | 0.114 | СИП-2 3х95+1х95+1х25 |  |  |  |  | Л от РП 3 | 2000 | 0.04 | АСБ-6 | [5 empty] | Гладкое
[17 empty] | Л 2 | 2017 | 0.479 | СИП-2 3х95+1х95+1х25 | [13 empty] | Гладкое
[17 empty] | Л 3 | 2017 | 0.013 | СИП-2 3х95+1х95 | [13 empty] | Гладкое
[17 empty] | Л 4 | 2017 | 0.491 | СИП-2 3х95+1х95+1х25 | [13 empty] | Гладкое
Гладкое
Гладкое
х | 798 | 52-10 | 210000799 | 3: 2011; 4: ОЛ-6 от оп.63А от ПС-52 до КТПН на уч.115 СНТ Пустынька массив Никольское 220м; 5: 0.22; 7: 4 | 210000798 |  | ТП-43 | КТП | 1х25 | [18 empty] | Пустынька
Пустынька
Пустынька
Пустынька
Пустынька
Пустынька
Пустынька
х | 799 | [9 empty] | 2881 |  | ТП-45 | ЗТП | 2х630 | [8 empty] | 1247 | 2КЛ-6 кВ от ПС-199 до ТП "Петрострой", ТП "45" Никольское, 2170 м,Тосно | 2014 |  | АСБ 3х150 | [5 empty] | Никольское
[24 empty] | 1247(2) | КЛ-6 кВ от ПС-199 к ТП-45 (199-25) | 2014 | 3.255 | 3 АСБ 240 | [5 empty] | Никольское
[24 empty] | 1247(2) | КЛ-6 кВ от ПС-199 к ТП-45 (199-29) | 2014 | 3.255 | 3 АСБ 240 | [5 empty] | Никольское
Никольское
Никольское
Никольское
Никольское
Никольское
х | 800 | [9 empty] | 1295 |  | ТП-41 | ЗТП | 2х400 | [8 empty] | 1248 | 2КЛ-6 кВ от ТП "Петрострой" до ТП "Школа" Никольское, 1650 м,Тосно | 2010 | [7 empty] | Никольское
[24 empty] | 1248(2) | КЛ-6 кВ от ТП-45 к ТП-41(199-25) | 2010 | 1.65 | 2 АСБ 240 | [5 empty] | Никольское
[24 empty] | 1248(2) | КЛ-6 кВ от ТП-45 к ТП-41 (199-29) | 2010 | 1.65 | 2 АСБ 240 | [5 empty] | Никольское
Никольское
Никольское
Никольское
Никольское
Никольское
х | 801 | [9 empty] | 1296 |  | ТП-44 | ЗТП | 2х250 | [8 empty] | 1249 | 2КЛ-6 кВ от ТП "Школа" до ТП "ЖСК" Никольское, 1200 м,Тосно | 2014 | [7 empty] | Никольское
[24 empty] | 1249(2) | КЛ-6 кВ от ТП-41 к ТП-44 (199-25) | 2010 | 0.8 | АСБ 240 | [5 empty] | Никольское
[24 empty] | 1249(2) | КЛ-6 кВ от ТП-41 к ТП-44 (199-29) | 2010 | 0.8 | АСБ 240 | [5 empty] | Никольское
[24 empty] | 1319 | 2КЛ-6 кВ от ТП "ЖСК" до ТП "ЖСК" существующая Никольское ,249 м,Тосно | 2014 | 0.498 | [6 empty] | Никольское
Никольское
Никольское
Никольское
Никольское
Никольское
Никольское
Никольское
Никольское
х | 802 | [9 empty] | 2778 |  | ТП-46 | ЗТП | 4х1000 | [8 empty] | 2905 | 2КЛ-6кВ от ТП-45 до БКТП 4х1000кВА, 6/0,4кВ 46 в г. Никольское Тосно (АСБ2л 3*240 (2*288м) | 2014 | [7 empty] | Никольское
[24 empty] | 2905(2) | КЛ-6 кВ от ТП-45к ТП-46 (199-25) | 2014 | 0.288 | АСБ 240 | [5 empty] | Никольское
[24 empty] | 2905(2) | КЛ-6 кВ от ТП-45к ТП-46 (199-29) | 2014 | 0.288 | АСБ 240 | [5 empty] | Никольское
Никольское
Никольское
Никольское
Никольское
Никольское
Никольское
Никольское
Никольское
Никольское
Никольское
Никольское
х | 803 | [9 empty] | 210000919 | 210000920 | ТП-38 | ЗТП | 2х630 | [8 empty] | 210000917 | КЛ-6 кВ кабель АПвВнг-10 1995 (от ТП-38) г.Никольское 520 м. | 2013 | 0.52 | АСБ 3х185 | 210000918 | КЛ-0,4 кВ кабель АСБл-1 4*120 (от ТП-38) г.Никольское 944 имущество Спутник | 2013 |  | АСБл-1 4*120 | Никольское
[30 empty] | КЛ-0,4кВ от ТП 38 до ГРЩ1 Советский пр. | ТО | 0.24 | АСБл 4х120 | Никольское
[30 empty] | КЛ-0,4кВ от ТП 38 до ГРЩ2 Советский пр. | ТО | 0.36 | АСБл 4х120 | Никольское
[30 empty] | КЛ-0,4кВ от ТП 38 до ГРЩ4 Советский пр. | ТО | 0.344 | АСБл 4х120 | Никольское
Никольское
Никольское
Никольское
х | 804 | [9 empty] | 3937 | 3967 | ТП-48 | ЗТП | 4х1000 | [8 empty] | 3650 | КЛ-6кВ от КЛ-6кВ ф.195-25, ф.199-29 до ТП-3 г. Никольское | 2015 | [7 empty] | Никольское
[24 empty] | 3650(2) | КЛ-6кВ от КЛ-6кВ ф.199-25, ф.199-29 до ТП-3 г. Никольское Тосненский район (2КЛ 2хАСБ2л-10 3х240мм2, L=314м) | 2015 | 0.199 | АСБ2л-10 3х240 | [5 empty] | Никольское
[24 empty] | 3650(2) | 2 КЛ-6кВ от КЛ-6 кВ ф 199-29, ф. 199-25 до ТП-48 | 2015 | 0.115 | АСБ2л-10 | [5 empty] | Никольское
Никольское
Никольское
Никольское
Никольское
Никольское
Никольское
Никольское
Никольское
Никольское
Никольское
Никольское
х | 805 | 52-22 |  | 4: ВЛ 6кВ от оп. № 5 до оп. №1; 5: 0.015; 6: СИП 3 1х70 | 210000962 | 210000964 | ТП-60 | КТП | 1х250 | [8 empty] | 210000961 | Кабельная линия 6 кВ от КТП-60 ф.52-22 г.Никольское | 1984 | 0.303 | ЦАСБ-10 3х120 | [5 empty] | Никольское
Никольское
Никольское
Никольское
Никольское
Никольское
Никольское
х | 806 |  | 4923 | 3: 2017; 4: ВЛЗ-6 кВ от МТП-17/2 до МТП-17/3 (СВ110 -22шт., L=924 м); 5: 0.924; 7: 22 | 11-21/3-016 |  | ТП-47 | МТП | 1х160 | 210000581 | ВЛ-0,4 от ТП-47- 470 метров (в инв. №210000581 ВЛ-0,4 от ТП-17) |  |  | СИП-2 3х95+1х95+1х25мм² | [13 empty] | Никольское
[16 empty] | 16-1-10-1-08-06-3-0972 | Строительство ВЛИ-0,4кВ от ТП-47 до участка заявителя в г. Никольское Тосненского района Ленинградской области (Севастьянова Е.А.) | 2017 | 0.127 | СИП-2 4х50 | 5 |  | 5 | [10 empty] | Никольское
Никольское
Никольское
Никольское
Никольское
Никольское
х | 807 | [9 empty] | 4925 | 4924 | ТП-50 | МТП | 1х63 | 4926 | ВЛИ-0,4 кВ от ТП-50 (СВ95 -8шт., L=410 м) | 2017 |  | СИП-2 3х50+1х50 | 8 |  | 8 | [10 empty] | Никольское
Никольское
Никольское
Никольское
Никольское
Никольское
Никольское
х | 808 | [9 empty] | 210000509 |  | КРУН 6 кВ | КРУН | [19 empty] | Никольское
х | 809 | [9 empty] | 5505 | 5504 | ТП-49 | ЗТП | 2х630 | [8 empty] | РД 32-6234/РД от 09.12.16 | КЛ-6 кВ от суш. Яч.3 РУ-6 кВ ТП-20 до РУ-6 кВ БКТП-49 | 2016 | 0.37524 | Асб 2Л3х120 | [5 empty] | Никольское
[24 empty] | РД 32-6234/РД от 09.12.16 | КЛ-6 кВ от суш. Яч.6 РУ-6 кВ ТП-20 до РУ-6 кВ БКТП-49 | 2016 | 0.39236 | Асб 2Л3х120 | [5 empty] | Никольское
Никольское
Никольское
Никольское
Никольское
Никольское
х | 810 | [9 empty] | 15-1-21-1-08-03-2-0668 |  | ТП-51 | ЗТП | 2х1000 | [8 empty] | 15-1-21-1-08-03-2-0667 | Тосно, Стр-во 2 КЛ-6 кВ от КЛ-6 кВ ф. 199-25, ф. 199-29 до проектируемой БКТП-6/0,4 кВ в г. Никольское Тосненского района ЛО (15-1-21-1-08-03-2-0667) | 2018 |  | АСБ2Л 3х120 | [5 empty] | Никольское
[25 empty] | КЛ-6 кВ от проектируемой врезки в существующую КЛ-6 кВ Ф. 199-25 (со стороны ТП-44 яч.8 до ТП-51 яч. 6) | 2018 | 0.09 | АСБ2Л 3х120 | [5 empty] | Никольское
[25 empty] | КЛ-6 кВ от ТП-51 яч. 8 в сторону ТП-38 яч. 5 Ф. 199-25 | 2018 | 0.086 | АСБ2Л 3х120 | [5 empty] | Никольское
[25 empty] | КЛ-6 кВ от проектируемой врезки в существующую КЛ-6 кВ Ф. 199-29 (со стороны ТП-44 яч.3 до ТП-51 яч. 5) | 2018 | 0.077 | АСБ2Л 3х120 | [5 empty] | Никольское
[25 empty] | КЛ-6 кВ от ТП-51 яч. 7 в сторону ТП-38 яч. 1 Ф. 199-29 | 2018 | 0.073 | АСБ2Л 3х120 | [5 empty] | Никольское
Никольское
Никольское
| нет | ПС-717 | 210000752 | 4: ВЛ-6 кВ от ПС-717 35/6 п.Рябово 9486 м; 7: 162 | [5 empty] | 210000754 | ВЛ-0,4 кВ п.Рябово 8398 м (СИП-2А 3*95х+1*95+1*25 - 509м, СИП-2А 3*50х+1*50+1*25- 132, СИП-2А 3*35х+1*50+1*25-125м; СИП2А 3*70+1*95+1*25-190м., СВ-95-2 9,5м-6 шт._) | 2000 | [5 empty] | 210000753- на списание | Кабельная линия 6 кВ от ПС-717 35/6 п.Рябово 15 м. | 2015 | [7 empty] | Рябово
х | 811 | 717-2 |  | 1987 | ВЛ-6 кВ, Ф, 717-2 | 2.3 | АС-95 | 67 | - |  | 210000730 | 210000731 | ТП-1 | ЗТП | 2х160 |  | ВЛ-0,4 кВ от ТП-1 | [16 empty] | Пельгора
[17 empty] | ВЛ-0,4 кВ от ТП-1, (Ф. 717-02),ф.2 до РЩ Церковь Рябово | 1986 | 0.3 | СИП 3х25+1х35 | 7 |  | 7 | [10 empty] | Пельгора
[17 empty] | ВЛ-0,4 кВ от ТП-1, (Ф. 717-02),ф.3 ул. Южная, ул. Связи Рябово | 1986 | 0.786 | СИП 4х70 | 17 |  | 17 | [10 empty] | Пельгора
[17 empty] | ВЛ-0,4 кВ от ТП-1, (Ф. 717-02),ф.4 ул. Южная, ул. Связи, ул. Школьная Рябово | 1986 | 0.791 | СИП 4х50 | 27 |  | 27 | [10 empty] | Пельгора
[17 empty] | ВЛ-0,4 кВ от ТП-1, (Ф. 717-02),ф.5 ул. Школьная, РЩ Школа Рябово |  | 0.455 | СИП 4х70 | 16 |  | 16 | [10 empty] | Пельгора
[17 empty] | ВЛ-0,4 кВ от ТП-1, (Ф. 717-02),ф.6 ул. Солнечная, ул. Связи, РЩ "Юрфопред" Рябово |  | 0.725 | СИП 4х70 | 27 |  | 27 | [10 empty] | Пельгора
Пельгора
х | 812 | 717-2 | 210000916 | 4: ВЛ-6кВ ТП-2 и ТП-5 п.Пельгора Тосно 595 м; 5: 0.77; 7: 12 | 210000732 | 210000733 | ТП-2 | ЗТП | 1х400 |  | ВЛ-0,4 кВ от ТП-2 | [16 empty] | Пельгора
[17 empty] | ВЛ-0,4 кВ от ТП-2, (Ф. 717-02),ф.1 ул. Рычина, ул. Солнечная Рябово | 1986 | 0.62 | СИП 3х50+1х70 | 7 | 7 | 14 | [10 empty] | Пельгора
[17 empty] | ВЛ-0,4 кВ от ТП-2, (Ф. 717-02),ф.2 ул. Рычина, ул. Лесная Рябово | 1986 | 0.895 | СИП 3х50+1х70 | 20 | 1 | 21 | [10 empty] | Пельгора
[17 empty] | ВЛ-0,4 кВ от ТП-2, (Ф. 717-02),ф.3 ул. Клубная, ул. Связи Рябово |  | 0.96 | СИП 3х50+1х70 | 11 | 13 | 24 | [10 empty] | Пельгора
[17 empty] | ВЛ-0,4 кВ от ТП-2, (Ф. 717-02),ф.4 ул. Фрезерная, ул. Средняя, ул. Солнечная Рябово | 1986 | 2.2 | СИП 3х50+1х70 | 16 | 39 | 55 | [10 empty] | Пельгора
Пельгора
Пельгора
Пельгора
Пельгора
Пельгора
Пельгора
х | 813 | 717-2 |  | 2015 | ВЛ-6 кВ от оп. № 38 ф. 717-02 до ТП-14 | 0.007 | СИП-3 3х70 | 1 |  |  | 4294 | 4293 | ТП-14 | КТП | 1х160 | 4295 | ВЛИ-0,4 кВ от ТП-14 до дома № 13 по ул. Рычина | 2015 |  | СИП-2А 3х95+1х95 | 10 | - | 10 | [10 empty] | Пельгора
Пельгора
Пельгора
Пельгора
Пельгора
Пельгора
Пельгора
х | 814 | 717-4 |  | 1987 | ВЛ-6 кВ, Ф.717-4 | 2.65 | АС-95 | 26 | - |  | 210000739 |  | ТП-4 | КТП | 1х250 |  | ВЛ-0,4 кВ от ТП-4 | [16 empty] | Пельгора
|  | 717-4 |  | 1987 | ВЛ-6 кВ, Ф. 717-04, оп 21 ТП 4 | 0.1 | АС-95 | 2 | - |  | 210000021 | 210000022- не учитывается | ТП-не учитывается |  |  | 16-1-10-1-08-03-2-0016 | Строительство ВЛ-0,4 кВ от ТП-4 по ул. Клубная в п. Рябово Тосненского р-на ЛО.16-1-10-1-08-03-2-0016 | 2017 | 0.093 | СИП 2А 3х70+1х95 | 5 |  | 5 | [10 empty] | Пельгора
[17 empty] | ВЛ-0,4 кВ от ТП-4, (Ф. 717-02),ф.1 до РЩ Баня Рябово |  | 0.25 | СИП 4х70 | 3 |  | 3 | [10 empty] | Пельгора
[17 empty] | ВЛ-0,4 кВ от ТП-4, (Ф. 717-02),ф.2 до РЩ Котельная Рябово |  | 0.25 | СИП 4х70 | 5 |  | 5 | [10 empty] | Пельгора
Пельгора
Пельгора
Пельгора
х | 815 | [9 empty] | 210000741 |  | ТП-5 | КТП | 1х250 |  | ВЛ-0,4 кВ от ТП-5 | [16 empty] | Пельгора
[17 empty] | ВЛ-0,4 кВ от ТП-5, (Ф. 717-02),ф.1 ул. Нижняя, ул. Связи Рябово |  | 0.88 | А-50 | 22 |  | 22 | [10 empty] | Пельгора
[17 empty] | ВЛ-0,4 кВ от ТП-5, (Ф. 717-02),ф.2 ул. Нижняя, трамеп. Цех. Рябово |  | 1.12 | А-50 | 28 |  | 28 | [10 empty] | Пельгора
[17 empty] | Л 2 от оп. 177 до оп. № 146 | 2015 | 0.19 | СИП-2А 3х70+1х95+1х25 | 6 |  | 6 | [10 empty] | Пельгора
Пельгора
Пельгора
Пельгора
х | 816 | [9 empty] | 210000738 |  | ТП-3 | КТП | 1х63 |  | ВЛ-0,4 кВ от ТП-3 | [16 empty] | Пельгора
[17 empty] | Л 1 | 1953 | 0.3 | А-35 | 9 | - | 9 | [10 empty] | Пельгора
Пельгора
Пельгора
Пельгора
Пельгора
Пельгора
х | 817 | 717-5 |  | 1987 | ВЛ-6 кВ Ф. 717-5 | 0.55 | АС-95 | 7 | - |  | 210000743 |  | ТП-6 | КТП | 1х160 |  | ВЛ-0,4 кВ от ТП-6 | [16 empty] | Пельгора
[17 empty] | Л 1 | 1973 | 0.75 | А-35 | 21 | - | 21 | [10 empty] | Пельгора
Пельгора
Пельгора
Пельгора
Пельгора
Пельгора
х | 818 | 717-7 |  | 1973 | ВЛ-6 кВ, Ф. 717-7 оп 15 ТП 5 | 0.25 | АС-95 | 5 | - |  | 210000740 |  | ТП-5 | КТП | 1х160 | [18 empty] | Рябово
|  | 717-7 |  | 1987 | ВЛ-6 кВ Ф 717-7 | 0.55 | АС-95 | 7 | - | [24 empty] | Рябово
|  | 717-7 |  | 1973 | ВЛ-6 кВ Ф 717-7 | 2.15 | АС-95 | 40 | - | [24 empty] | Рябово
Рябово
Рябово
Рябово
Рябово
х | 819 | [9 empty] | 210000742 |  | ТП-6 | КТП | 1х160 | [18 empty] | Рябово
Рябово
Рябово
Рябово
Рябово
Рябово
Рябово
х | 820 | [9 empty] | 210000744 |  | ТП-7 | КТП | 1х100 | [18 empty] | Рябово
Рябово
Рябово
Рябово
Рябово
Рябово
Рябово
х | 821 | 717-8 |  | 1973 | ОЛ оп 20 ТП 10 | 0.1 | АС-95 | 2 | - |  | 210000748 | 210000751 | ТП-10 | ЗТП | 1х400 |  | ВЛ-0,4 кВ от ТП-10 | [6 empty] | 210000749 | Кабельная линия 6 кВ от ТП-10 п.Рябово 25 м. | 2004 | 0.025 |  | 210000750 | Кабельная линия 0,4 кВ от ТП-10 п.Рябово 577 м. | 2002 |  |  | Рябово
[17 empty] | Л 1 | [12 empty] | КЛ 0,4 | 1987 | 0.243 | АСБ 3х50 + 1х25 | Рябово
[17 empty] | Л 2 | [12 empty] | КЛ 0,4 | 1987 | 0.07 | АСБ 3х50 + 1х25 | Рябово
[17 empty] | Л 3 | [12 empty] | КЛ 0,4 | 1988 | 0.195 | АСБ 3х50 + 1х25 | Рябово
[17 empty] | Л 4 | [12 empty] | КЛ 0,4 | 1986 | 0.4 | АСБ 3х50 + 1х25 | Рябово
Рябово
Рябово
х | 822 | [9 empty] | 210000734 | 210000737 | ТП-3 | ЗТП | 1х560 | 210000736 | ВЛ-0,4 кВ от ТП- 3 п.Рябово 116 м | 2002 | [10 empty] | 210000735 | Кабельная линия 0,4 кВ от ТП-3 пРябово 1600 м. | 1968 |  |  | Рябово
[17 empty] | Л 1 к ТП 9 |  | 0.125 | СИП 3х95 + 1х120 | 2 | - | 2 | [10 empty] | Рябово
[17 empty] | Л 2 | [12 empty] | КЛ 0,4 | 1982 | 0.25 | АВВГ 3х90+ 1х70 | Рябово
[17 empty] | Л 3 | [12 empty] | КЛ 0,4 | 1982 | 0.6 | АВВГ 3х180+1х90 | Рябово
[17 empty] | Л 4 | [12 empty] | КЛ 0,4 | 1982 | 0.75 | АВВГ 3х180+1х90 | Рябово
Рябово
Рябово
х | 823 | [9 empty] | 210000745 |  | ТП-9 | ЗТП |  | 210000747 | ВЛ-0,4 кВ от ТП- 9 п.Рябово 160 м | 2000 | [10 empty] | 210000746 | Кабельная линия 0,4 кВ от ТП-9 п.Рябово 1413 м. | 1982 |  |  | Рябово
[17 empty] | ВЛ-0,4 кВ отТП- 9 от от ГРЩ Новая 2 до ГРЩ Новая 3 |  | 0.06 | АПВ 4х16 | [9 empty] | КЛ 0,4 |  | 0.27 | АСБ 3х120+1х70 | Рябово
[17 empty] | ВЛ-0,4 кВ отТП- 9 от от ГРЩ Дорожная 8 до ГРЩДорожная 9 |  | 0.1 | СИП 4х50 | [9 empty] | КЛ 0,4 |  | 0.22 | АСБ 3х120+1х70 | Рябово
[17 empty] | ВЛ-0,4 кВ отТП- 9 от от ГРЩ Дорожная 9 до ГРЩДорожная 10 |  | 0.1 | СИП 4х50 | [9 empty] | КЛ 0,4 | 1952 | 0.8 | АСБ 3х120+1х70 | Рябово
[30 empty] | КЛ 0,4 |  | 0.15 | АСБ 3х120+1х70 | Рябово
[30 empty] | ГРЩ ул. Новая 2 | 1981 | 0.07 | АСБ 3х50+1х25 3 x 5 + 1 x 5 | Рябово
Рябово
х | 824 | 717-8 |  | 1973 | ВЛ-6 кВ Ф.717-08 | 1.44 | АС-95 | 30 | - |  | ЛОЭСК |  | 717-8 | Фидер | [19 empty] | Рябово
Рябово
Рябово
Рябово
Рябово
х | 825 | [9 empty] | 210000728 | 210000729 | ТП-1 | ЗТП | 1х400 1х560 | [9 empty] | ОЛ оп 28 ТП 1 | 2002 | 0.4 | АСБ 3х180 | [5 empty] | Рябово
[25 empty] | ОЛ оп 24 ТП 1 |  | 0.45 | АСБ 3х180 | [5 empty] | Рябово
Рябово
Рябово
Рябово
Рябово
Рябово
х | 826 | ПС-750 «Ленинградская» | 210000759 | 4: ВЛ-6 кВ от РП- 1 пгт Форносово 765 м; 5: 0.765; 7: 13 | 210000757 | 210000760 | РП-6 кВ | РП | [9 empty] | 210000758 | Кабельная линия 6 кВ от РП-1 пгт Форносово 1530 м. | 1979 | [7 empty] | Форносово
|  |  | 3919 | 2015 | ВЛЗ-6 кВ от оп.6 ф.4 РП-6 кВ до ТП-6/0,4 в п. Форносово Тосненский район (СИП-3 1х50, L=1300м, СИП-4 2х25, L=200м, СВ 110-2 -18 м) (ТД Славянский ряд) | 0.43 | СИП-3 1х50 | 18 | [25 empty] | Форносово
Форносово
Форносово
Форносово
Форносово
Форносово
Форносово
Форносово
Форносово
Форносово
Форносово
Форносово
Форносово
Форносово
Форносово
Форносово
х | 827 | РП-6 кВ Форносово яч. 11, 10 | 2995 | 2014 | ВЛЗ-6кВ от ВЛ-6кВ Л.РП-ППр1223 ф.21 до ТП-6/0,4кВ п.Форносово Тосно (СИП3 1х50=30м, СВ-110-1 шт.) | 0.03 | СИП-3 1х50 | 1 |  |  | 210000769 | 210000772 | ТП-6 | ЗТП | 2х250 | 210000770 | ВЛ-0,4 кВ от ТП-6 пгт Форносово 6027,8 м | 1979 | [5 empty] | 210000937 | Кабельная линия 6 кВ от ТП-6 до ТП-7 в п.Форносово 496 м (АСБ2л-10 3х120мм) | 2011 |  |  | 210000771- на списание | Кабельная линия 0,4 кВ от ТП-6 пгт Форносово 18 м. | 1979 |  |  | Форносово
[16 empty] | 2996 | ВЛИ-0,4кВ от ТП-6/0,4кВ п.Форносово г.Тосно (СИП2 3х70+1х70+1х16, L=88м, СВ-95-5шт.) | 2014 | 0.088 | [5 empty] | Л от РП-6 к ТП | 1979 | 1.6 | АСБ 3х95 | [5 empty] | Форносово
[16 empty] | 210000811 | ВЛИ-0,4 кВ от РУ-0,4 кВ ТП-6 до ШРН объекта в п.Форносово Тосно | 2011 | 0.172 | СИП 3х35+1х50+1х16 | 6 |  | 6 |  | ул. Советская | [8 empty] | Форносово
[17 empty] | Л 1 | 2006 | 0.716 | СИП 3х50+1х70+1х25 | 32 |  | 32 |  | ул. Школьная | [8 empty] | Форносово
[17 empty] | Л 2 | 2006 | 0.574 | СИП 3х50+1х70+1х25 | 19 |  | 19 |  | ул.Круговая | [8 empty] | Форносово
[17 empty] | Л 3 | 2006 | 0.554 | СИП 3х50+1х70+1х25 | 17 |  | 17 |  | Павловское шоссе | [8 empty] | Форносово
[17 empty] | Л4 | 2006 | 0.176 | СИП 4х95+1х25 | 6 |  | 6 | [10 empty] | Форносово
[18 empty] | 1979 | 1.141 | А35 | 33 |  | 33 | [10 empty] | Форносово
х | 828 | [9 empty] | 210000776 | 210000779 | ТП-8 | ЗТП | 2х250 | 210000777 | ВЛ-0,4 кВ от ТП-8 пгт Форносово 670 м | 1976 | [6 empty] | Л от ТП-6 до ТП-8 | 1979 | 0.9 | 2хАСБ 3х95 | 210000778- на списание | Кабельная линия 0,4 кВ от ТП-8 пгт Форносово 95 м. | 1976 |  |  | Форносово
Форносово
Форносово
Форносово
Форносово
[17 empty] | Л1 | 1979 | 0.56 | А35 | 10 | 4 | 14 | [10 empty] | Форносово
Форносово
х | 829 | [11 empty] | ТП-7 новая не учитывается в расчете УЕ в таблице куделиной | [20 empty] | Форносово
Форносово
Форносово
Форносово
Форносово
Форносово
Форносово
Форносово
х | 830 | [9 empty] | 210000773 | 210000775 | ТП-7 старая | ЗТП | 2х250 | [8 empty] | 210000936 | КЛ-6КВ от Тп-7 до ТП-8 в п.Форносово (АСБ2л-10 3*120 мм -380 метров) | 2011 | 0.38 |  | 210000774 | Кабельная линия 0,4 кВ от ТП-7 пгт Форносово 758,3 м. | 1980 |  |  | Форносово
[11 empty] | 210000942 | [17 empty] | 210000935 | КЛ-0,4 кВ от ТП-7 до проек-ой БКТП 6/0,4кВ пгт (АСБ2л-1 4*95мм -74м; АСБ2л-1 4*120мм-32м; АСБ2л-1 4*70мм-43м) | 2011 |  |  | Форносово
[31 empty] | 1983 | 0.04 | 2хАВБбШв 4х95 | Форносово
[31 empty] | 1983 | 0.08 | АВБбШв 4х95 | Форносово
[31 empty] | 1983 | 0.1 | АВБбШв 3х120+1х70 | Форносово
[31 empty] | 1983 | 0.1 | АВБбШв 4х95 | Форносово
Форносово
[31 empty] | 1983 | 0.03 | АВБбШв 4х70 | Форносово
х | 831 |  |  | 3: 1979; 5: 0.4; 6: А-35; 7: 7 | 210000765 | 210000768 | ТП-5 | ЗТП | 1х180 1х100 | 210000766 | ВЛ-0,4 кВ от ТП-5 пгт Форносово 4210 м | 1979 |  |  | 7 |  | 7 |  | Выход из РП на оп.1 | 1979 | 0.07 | АСБ 3х50 | 210000767 на списание | Кабельная линия 0,4 кВ от ТП-5 пгт Форносово 47 м. | 1979 |  |  | Форносово
[16 empty] | 2314 | ВЛИ-0,4 кВ от ТП-5 п. Форносово Тосно (СИП 2А 3*70+1*95+1*25 - 742м; СИП 4 2*16 - 55м; СИП 4 4*16 - 83м; опоры СВ 9,5 - 29шт) | 2013 | [15 empty] | Форносово
[17 empty] | Реконструкция Вл-0,4 кВ от РУ-0,4 кВ ТП-5 до участка заявителя Форносово Тосненского района ЛО (инв. № 210000766) по опорам уличного освещения | 2016 | 0.09 | СИП-2 4х50 | [13 empty] | Форносово
Форносово
[17 empty] | Л1 | 1979 | 0.96 | А-35 | 16 | 8 | 24 | [10 empty] | Форносово
[17 empty] | Л2 | 1979 | 2.4 | А-35 | 17 | 43 | 60 | [10 empty] | Форносово
Форносово
х | 832 |  |  | 1983 | ВЛ-6 кВ | 0.4 | А-35 | 5 |  |  | 210000761 | 210000764 | ТП-4 | КТП | 1х160 | 210000762 | ВЛ-0,4 кВ от КТП-4 пгт Форносово 2002 м | 1987 |  |  | 6 |  | 6 | [5 empty] | 210000763- на списание | Кабельная линия 0,4 кВ от КТП-4 пгт Форносово 20 м. | 1987 |  |  | Форносово
[17 empty] | Л1 ул. Ручейная | 1983 | 0.8 | А-35 | 7 | 26 | 33 | [10 empty] | Форносово
[17 empty] | ВЛ-0,4 кВ от ТП-4 (совместный подвес с ВЛ-6 кВ от ТП-4 до оп. №4-130 м; от оп. №4 до оп. № 7 одноцепка-112м) | 2013 | 0.242 | СИП2 3х35+1х50 | [13 empty] | Форносово
Форносово
Форносово
Форносово
Форносово
х | 833 | 750-08 |  | 3: 2013; 4: ВЛ-6 кВ от оп.1 до МТП-13; 5: 0.01; 6: СИП 3 1х50 | 2182 |  | ТП-13 | МТП | 1х250 |  | Петрореммаш | [6 empty] | 10-21/6-016 | КЛ-6 кВ от яч. 20 РУ-6 кВ РП "Форносово" до МТП-13 | 2013 | 0.042 | АСБ2л-3х95 | [5 empty] | Форносово
Форносово
Форносово
Форносово
Форносово
Форносово
Форносово
х | 834 | РП-6 кВ. Форносово Ф-21 | 2216 | 3: 2013; 4: ВЛЗ-6 кВ от сущ.ВЛ-6кВ Л.1304-1135 ф.21 до проекТП-9 (1281) на ул.Светлая п.Форносово; 7: 3 | 2217 |  | ТП-9 (1281) | МТП | 1х250 | 2527 | ВЛИ-0,4 кВ от оп.8 ф.1 и оп.4 ф.2 от МТП 250/6/0,4 на ул.Светлая до границ зем.уч. в п.ФорносовоТосно (L=70 м) | 2014 | [15 empty] | Форносово
|  |  | 2220 | 3: 2013; 4: ВЛЗ–6кВ от опоры №4/74 сущ.ВЛ-6кВ Л.1304-1135 ф.21 до проек.МТП250/6/0,4 кВ в меже между уч. Форносово Тосно | [5 empty] | 2219 | ВЛИ-0,4 кВ от опоры №7 проект. ВЛИ-0,4кВ (по ул.Светлая) в сторону ул.Морская и по ул.Морская Форносово Тосно | 2013 | [15 empty] | Форносово
[16 empty] | 2218 | ВЛИ-0,4 кВ по ул.Светлая и ул.Центральная от опоры №2 проек.ВЛЗ-6 кВ по ул.Светлая Форносова Тосно | 2013 |  | СИП-2 3х50+1х50+1х16 | 3 |  | 3 | [10 empty] | Форносово
[17 empty] | Л1 | 2013 | 0.4 | СИП-2 3х70+1х95+1х25 | 12 |  | 12 | [10 empty] | Форносово
[16 empty] | 2526 | ВЛИ-0,4 кВ ф.3 от МТП 250/6/0,4 на ул.Светлая ул.Зеленая в п. Форносово Тосно (L=144 м) | 2014 | [15 empty] | Форносово
[16 empty] | 2887 | ВЛИ-0,4 кВ от.оп.9 ф.1 от МТП 250/6/0,4кВ п.Форносово Тосно (СИП2 3х70+1х95+1х25; L=123м; СВ-95-7шт.) | 2014 | [15 empty] | Форносово
Форносово
х | 835 | РП-6 кВ. Форносово Ф-21 |  | 2013 | ОЛ оп 1/1 МТП 1282 | 0.375 | СИП 3 1х50 | 10 |  |  | 2221 |  | ТП-10 (1282) | МТП | 1х250 | 2222 | ВЛИ-0,4 кВ от МТП 250/6/0,4 кВ (в меже между участ-ми 12а, 12б по ул.Луговой) ул.Новая и ул.Луговая п.Форносово Тосно | 2013 | [15 empty] | Форносово
[17 empty] | Л1 | 2013 | 0.96 | СИП-2 3х70+1х95+1х25 | 13 |  | 13 | [10 empty] | Форносово
[17 empty] | Л2 | 2013 | 0.13 | СИП-2 3х70+1х95+1х25 | 8 |  | 8 | [10 empty] | Форносово
Форносово
Форносово
Форносово
Форносово
х | 836 | [9 empty] | ЛОЭСК |  | Реклоузер ф. 21 | реклоузер | [19 empty] | Форносово
Форносово
Форносово
Форносово
Форносово
Форносово
Форносово
х | 837 | РП-6 кВ. Форносово Ф-21 |  | 2013 | ОЛ оп 4 до СТП 1272 | 0.015 | СИП 3 1х50 | 1 |  |  | 2994 |  | ТП-1546 | СТП | 1х25 |  | ЖД №31 | 2013 | 0.084 | СИП-2 3х50+1х70 | 3 |  | 3 | [10 empty] | Форносово
Форносово
Форносово
Форносово
Форносово
Форносово
Форносово
х | 838 |  | 2685 | 2014 | ВЛ-6 кВ от ВЛ-6кВ Л-1129-1076 ф.16 оп.5 до ТП 6/0,4кВ в д.Поги Тосно (СИП3 1х50, L=45м, СВ110 -1 шт.) | 0.045 | СИП 3 1х50 | 1 |  |  | 2753 |  | ТП-12 (1017) | СТП | 1х25 | 2688 | ВЛИ-0,4 кВ от СТП 6/0,4 кВ ГП Форносово д.Поги Тосно (СИП2А 3х70+1х95+1х25, L=180м, СВ-110 -6 шт.+СИП -4 4*50 -800м. СВ-95-2-2шт.)) | 2014 | [15 empty] | Поги
Поги
Поги
Поги
Поги
Поги
Поги
х | 839 | ПС 35-6 кВ №725 Новолисино | 1719 | 2013 | ВЛ-6 кВот оп. № 13 ВЛ-6 кВ ф-06 ОЛ+1095 ПС-725 35/6 кВ ПС "Новолисино" до ППр-1265 | 0.03 | СИП 3 1х50 | 2 |  |  | 2483 |  | ТП-11 (1272) | СТП | 1х63 | 1720 | ВЛ-0,4 кВ от РУ-0,4 кВ проектируемой ТП 6/0,4кВ до границ зем.участка в д. Рамболово Тосно (0,220км) | 2012 | [15 empty] | Рамболово
[17 empty] | ВЛ-0,4 кВ от РУ-0,4 СТП-11 | 2013 | 0.29 | СИП-2 3х50+1х70 СИП-2 3х25+1х35 | 9 |  | 9 | [10 empty] | Рамболово
Рамболово
Рамболово
Рамболово
Рамболово
Рамболово
х | 840 |  | акт разграничения с Ленэнерго | 2007 | ОЛ-1091 Л-ПС-1338 Ф. 725-06 ПС Новолисино ( оп.64- до ТП-97 (1091)) | 0.6 | АПС-50 | 9 |  |  | 210000369 |  | ТП-97 | КТП | 1х63 | [18 empty] | Куньголово
Куньголово
Куньголово
Куньголово
Куньголово
Куньголово
Куньголово
| нет | ПС-510 РУ-10 кВ | [31 empty] | тельмана
х | 841 | [9 empty] | 14-1-17-1-08-03-2-1096 | 3311 | ТП-20 | ЗТП | 2х1250 | [8 empty] | 3089 | КЛ-10 кВ ТП-20 яч. 4 до ТП-21 яч. 5 | 2015 | 0.178 | АПвПу 3х240 | [5 empty] | тельмана
[24 empty] | 3030 | КЛ-10 кВ ТП-20 яч. 1 до ТП-21 яч.2 | 2015 | 0.176 | АПвПу 3х240 | [5 empty] | тельмана
[24 empty] | 3128 | КЛ-10 кВ от ПС-510 яч. 12 до ТП-20 яч. 6 | 2015 | 1.506 | АПвПу 3х240 | [5 empty] | тельмана
тельмана
тельмана
тельмана
тельмана
х | 842 | [9 empty] | 3369 | 3370 | ТП-21 | ЗТП | 2х630 | [9 empty] | КЛ-10 кВ ТП-21 яч. 6 до ТП-23 |  | 0.32 | АПвПу 3х240 | [5 empty] | тельмана
[24 empty] | 3261 | КЛ-10 кВ от яч. 1 ТП-УСК/021 до соед. муфт в сторону ПС-510 L=201м |  | 0.201 | [6 empty] | тельмана
тельмана
тельмана
тельмана
тельмана
тельмана
х | 843 | [9 empty] | 3927 | 4027 | ТП-24 | ЗТП | 2х1250 | [9 empty] | КЛ-10 кВ ТП-24 яч. 4 до ТП-21 яч. 1 |  | 0.495 | АПвПу 3х240 | 3818 | КЛ-0,4 от 2БКТП-3 до ГРЩ п.Тельмана Тосненский район (АПвБбШп 3(4х240), L=170м) | 2015 |  |  | тельмана
[24 empty] | 3815 | КЛ-10 от 2БКТП-3 до места врезки КЛ-10 кВ ф.510-15 п. Тельмана Тосненский район (АПвПу2г 3(1х240/70), L=215м) | 2015 | 0.215 | [6 empty] | тельмана
[24 empty] | 3084 | КЛ-10 кВ от ПС-510 яч. 3 до ТП-24 яч. 2 Ф510-15 | 2015 | 1.64 | АПвПу 3х240 | [5 empty] | тельмана
[24 empty] | 3176 | КЛ-10 кВ о яч.6 ТП-УСК/021 до соед.муфт в сторону БКТП 3 (ТП-24) L=198м | 2015 | 0.198 | [6 empty] | тельмана
тельмана
тельмана
тельмана
х | 844 | [9 empty] | 3928 | 3968 | ТП-25 | ЗТП | 2х630 | [8 empty] | 3821 (32-2993/РД от 04.07.2016) | КЛ-10 кВ от ПС-510 до БКТП-10/0,4 кВ (№ 543) п.Тельмана Тосненский район (2КЛ АПвПу2г 1х240/70, L=1335м) | 2015 | 2.71 | АПвПу 3х240 | [5 empty] | тельмана
тельмана
тельмана
тельмана
тельмана
тельмана
тельмана