## Юг
Объем свободной мощности для технологического присоединения потребителей трансформаторной мощности по подстанциям и распределительным пунктам напряжением ниже 35 кВ за III квартал 2018
Данные о размере свободной мощности для технологического присоединения объектов определены на основании фактических замеров нагрузки, кроме того: - только для заявителей по третьей категории надежности; - при определении объема свободной мощности трансформаторов не учтена полная максимальная мощность по заключенным договорам энергоснабжения; - не учитывается необходимость увеличения сетевого ограничения вышестоящей сетевой организации.
Центр питания | Напряжение, кВ | Наименование ТП | Мощность трансформатора | Коэфициент загрузки | Примечание
Южные электросети
ПС Мариенбург Ф101 | 6 | 1 | 400 | 0.19204 | г. Гатчина
ПС Гатчинская Ф22 | 6 | 2 | 400 | 0.32699 | г. Гатчина
ПС Гатчинская Ф3 | 6 | 3 | 400 | 0.066897 | г. Гатчина
ПС Промзона-1 Ф40 | 6 | 4 | 250 | 0.060018 | г. Гатчина
ПС Мариенбург Ф202 | 6 | 5 | 400 | 0.13841 | г. Гатчина
ПС Мариенбург Ф202 | 6 | 5 | 400 | 0.16378 | г. Гатчина
ПС Гатчинская Ф24 | 6 | 6 | 400 | 0.18051 | г. Гатчина
ПС Промзона-1 Ф8 | 6 | 7 | 400 | 0.15052 | г. Гатчина
ПС Промзона-1 Ф8 | 6 | 7 | 400 | 0.24625 | г. Гатчина
ПС Гатчина Ф3 | 6 | 8 | 400 | 0.22203 | г. Гатчина
ПС Гатчина Ф3 | 6 | 8 | 400 | 0.14129 | г. Гатчина
ПС Гатчина Ф3 | 6 | 9 | 400 | 0.32122 | г. Гатчина
ПС Гатчина Ф3 | 6 | 9 | 200 | 0.084949 | г. Гатчина
ПС Гатчина Ф3 | 6 | 10 | 630 | 0.19414 | г. Гатчина
ПС Гатчина Ф3 | 6 | 10 | 630 | 0.15275 | г. Гатчина
ПС Гатчина Ф3 | 6 | 11 | 400 | 0.17186 | г. Гатчина
ПС Гатчина Ф3 | 6 | 11 | 400 | 0.076125 | г. Гатчина
ПС Мариенбург Ф3 | 6 | 12 | 320 | 0.1609 | г. Гатчина
ПС Гатчинская Ф36 | 6 | 14 | 400 | 0.28835 | г. Гатчина
ПС Гатчинская Ф36 | 6 | 14 | 250 | отключен | г. Гатчина
ПС Гатчинская Ф36 | 6 | 15 | 100 | 0.35556 | г. Гатчина
ПС Гатчинская Ф36 | 6 | 16 | 400 | 0.18051 | г. Гатчина
ПС Гатчинская Ф36 | 6 | 16 | 400 | 0.083102 | г. Гатчина
ПС Мариенбург Ф101 | 6 | 17 | 400 | 0.20415 | г. Гатчина
ПС Промзона-1 Ф11 | 6 | 18 | 250 | 0.010157 | г. Гатчина
ПС Промзона-1 Ф11 | 6 | 18 | 250 | 0.048015 | г. Гатчина
ПС Промзона-1 Ф19 | 6 | 19 | 400 | 0.24856 | г. Гатчина
ПС Промзона-1 Ф19 | 6 | 19 | 400 | 0.074971 | г. Гатчина
ПС Мариенбург Ф21 | 6 | 20 | 180 | 0.056277 | г. Гатчина
ПС Мариенбург Ф21 | 6 | 20 | 250 | 0.23453 | г. Гатчина
ПС Гатчинская Ф22 | 6 | 21 | 400 | 0.32238 | г. Гатчина
ПС Гатчинская Ф40 | 6 | 22 | 315 | 0.40366 | г. Гатчина
ПС Гатчинская Ф40 | 6 | 23 | 400 | 0.25375 | г. Гатчина
ПС Гатчинская Ф40 | 6 | 23 | 250 | 0.25669 | г. Гатчина
ПС Гатчинская Ф40 | 6 | 24 | 400 | 0.038639 | г. Гатчина
ПС Гатчинская Ф40 | 6 | 24 | 400 | 0.13495 | г. Гатчина
ПС Гатчинская Ф40 | 6 | 24 | 630 | 0.11355 | г. Гатчина
ПС Гатчинская Ф40 | 6 | 24 | 630 | отключен | г. Гатчина
ПС Промзона-1 Ф16 | 6 | 25 | 630 | 0.07326 | г. Гатчина
ПС Промзона-1 Ф16 | 6 | 25 | 400 | 0.043253 | г. Гатчина
ПС Гатчина Ф12 | 6 | 29 | 250 | 0.18467 | г. Гатчина
ПС Гатчина Ф12 | 6 | 29 | 160 | 0.095238 | г. Гатчина
ПС Гатчинская Ф16 | 6 | 30 | 250 | 0.33056 | г. Гатчина
ПС Гатчинская Ф24 | 6 | 31 | 400 | 0.41349 | г. Гатчина
ПС Гатчина Ф03 | 6 | 32 | 400 | 0 | г. Гатчина
ПС Гатчина Ф03 | 6 | 32 | 400 | 0.30507 | г. Гатчина
ПС Гатчина Ф16 | 6 | 33 | 250 | 0.22622 | г. Гатчина
ПС Гатчина Ф16 | 6 | 33 | 630 | 0.39677 | г. Гатчина
ПС Гатчинская Ф25 | 6 | 34 | 400 | 0.14591 | г. Гатчина
ПС Гатчинская Ф25 | 6 | 34 | 400 | 0.35871 | г. Гатчина
ПС Гатчинская Ф24 | 6 | 35 | 630 | 0.034432 | г. Гатчина
ПС Гатчина Ф03 | 6 | 37 | 400 | 0.43599 | г. Гатчина
ПС Гатчина Ф16 | 6 | 38 | 320 | 0.20513 | г. Гатчина
ПС Гатчина Ф16 | 6 | 38 | 400 | 0.2624 | г. Гатчина
ПС Промзона-1 Ф15 | 6 | 39 | 315 | 0.18901 | г. Гатчина
ПС Промзона-1 Ф15 | 6 | 39 | 400 | 0.24337 | г. Гатчина
ПС Гатчина Ф12 | 6 | 40 | 400 | 0.17474 | г. Гатчина
ПС Гатчина Ф16 | 6 | 41 | 400 | 0.24048 | г. Гатчина
ПС Гатчина Ф16 | 6 | 41 | 160 | 0.45887 | г. Гатчина
ПС Гатчина Ф16 | 6 | 42 | 315 | 0.045421 | г. Гатчина
ПС Гатчина Ф16 | 6 | 42 | 630 | 0.24835 | г. Гатчина
ПС Институт Ф410 | 6 | 43 | 250 | 0.15512 | г. Гатчина
ПС Институт Ф410 | 6 | 43 | 160 | 0.16739 | г. Гатчина
ПС Гатчинская Ф24 | 6 | 45 | 400 | 0.60554 | г. Гатчина
ПС Гатчинская Ф24 | 6 | 45 | 250 | 0 | г. Гатчина
ПС Мариенбург Ф101 | 6 | 46 | 400 | 0.36505 | г. Гатчина
ПС Мариенбург Ф101 | 6 | 46 | 180 | 0.32179 | г. Гатчина
ПС Гатчина Ф03 | 6 | 47 | 250 | 0.45337 | г. Гатчина
ПС Институт Ф310 | 6 | 48 | 1000 | 0.28397 | г. Гатчина
ПС Мариенбург Ф202 | 6 | 49 | 250 | 0.46814 | г. Гатчина
ПС Мариенбург Ф202 | 6 | 49 | 400 | 0.46424 | г. Гатчина
ПС Мариенбург Ф21 | 6 | 50 | 315 | 0.031502 | г. Гатчина
ПС Промзона-1 Ф19 | 6 | 51 | 400 | 0.095732 | г. Гатчина
ПС Промзона-1 Ф19 | 6 | 51 | 400 | 0.16321 | г. Гатчина
ПС Гатчинская Ф22 | 6 | 52 | 400 | 0.30911 | г. Гатчина
ПС Гатчинская Ф22 | 6 | 52 | 250 | 0.26131 | г. Гатчина
ПС Промзона-1 Ф19 | 6 | 54 | 250 | 0.44691 | г. Гатчина
ПС Мариенбург Ф202 | 6 | 55 | 250 | 0.046168 | г. Гатчина
ПС Мариенбург Ф202 | 6 | 55 | 630 | 0.28022 | г. Гатчина
ПС Мариенбург Ф202 | 6 | 56 | 250 | 0.48661 | г. Гатчина
ПС Гатчина Ф14 | 6 | 57 | 400 | 0.41176 | г. Гатчина
ПС Гатчина Ф14 | 6 | 57 | 315 | отключен | г. Гатчина
ПС Промзона-1 Ф11 | 6 | 58 | 630 | 0.06337 | г. Гатчина
ПС Гатчинская Ф16 | 6 | 59 | 250 | 0.16251 | г. Гатчина
ПС Гатчинская Ф16 | 6 | 59 | 400 | 0.27278 | г. Гатчина
ПС Гатчина Ф16 | 6 | 60 | 400 | 0.22145 | г. Гатчина
ПС Гатчина Ф16 | 6 | 60 | 400 | 0.084198 | г. Гатчина
ПС Гатчинская Ф40 | 6 | 61 | 400 | 0.2451 | г. Гатчина
ПС Промзона-1 Ф15 | 6 | 62 | 630 | 0.38791 | г. Гатчина
ПС Промзона-1 Ф15 | 6 | 62 | 400 | 0.58766 | г. Гатчина
ПС Мариенбург Ф101 | 6 | 63 | 400 | 0.44175 | г. Гатчина
ПС Промзона-1 Ф19 | 6 | 65 | 320 | 0.47692 | г. Гатчина
ПС Гатчинская Ф36 | 6 | 66 | 400 | 0.2203 | г. Гатчина
ПС Гатчинская Ф36 | 6 | 66 | 400 | 0.31892 | г. Гатчина
ПС Гатчинская Ф22 | 6 | 67 | 400 | 0.53518 | г. Гатчина
ПС Гатчина Ф16 | 6 | 68 | 400 | 0.3887 | г. Гатчина
ПС Гатчинская Ф25 | 6 | 69 | 250 | 0.253 | г. Гатчина
ПС Гатчинская Ф25 | 6 | 69 | 250 | 0.47368 | г. Гатчина
ПС Промзона-1 Ф11 | 6 | 71 | 320 | 0.22711 | г. Гатчина
ПС Гатчина Ф16 | 6 | 74 | 160 | 0.62049 | г. Гатчина
ПС Гатчина Ф16 | 6 | 74 | 400 | 0.33391 | г. Гатчина
ПС Промзона-1 Ф11 | 6 | 76 | 320 | 0.24176 | г. Гатчина
ПС Промзона-1 Ф11 | 6 | 77 | 320 | 0.16117 | г. Гатчина
ПС Промзона-1 Ф11 | 6 | 77 | 320 | 0.44176 | г. Гатчина
ПС Гатчинская Ф36 | 6 | 78 | 400 | 0.14302 | г. Гатчина
ПС Гатчина Ф16 | 6 | 79 | 400 | 0.28604 | г. Гатчина
ПС Гатчина Ф16 | 6 | 79 | 250 | 0.19668 | г. Гатчина
ПС Гатчина Ф03 | 6 | 80 | 400 | 0.52527 | г. Гатчина
ПС Гатчинская Ф25 | 6 | 82 | 400 | 0.61099 | г. Гатчина
ПС Институт Ф410 | 6 | 83 | 160 | 0.37662 | г. Гатчина
ПС Гатчина Ф09 | 6 | 86 | 630 | 0 | г. Гатчина
ПС Гатчина Ф09 | 6 | 86 | 630 | 0.19084 | г. Гатчина
ПС Гатчинская Ф32 | 6 | 87 | 400 | 0.12284 | г. Гатчина
ПС Гатчинская Ф32 | 6 | 87 | 400 | 0.10842 | г. Гатчина
ПС Гатчинская Ф32 | 6 | 88 | 320 | 0.14359 | г. Гатчина
ПС Промзона-1 Ф8 | 6 | 89 | 400 | 0.41119 | г. Гатчина
ПС Промзона-1 Ф8 | 6 | 89 | 250 | 0.048938 | г. Гатчина
ПС Промзона-1 Ф9 | 6 | 90 | 160 | 0.24098 | г. Гатчина
ПС Промзона-1 Ф8 | 6 | 91 | 400 | 0.13379 | г. Гатчина
ПС Промзона-1 Ф8 | 6 | 91 | 400 | 0.18627 | г. Гатчина
ПС Промзона-1 Ф11 | 6 | 92 | 630 | 0.36264 | г. Гатчина
ПС Промзона-1 Ф8 | 6 | 94 | 400 | 0.39216 | г. Гатчина
ПС Гатчинская Ф27 | 6 | 95 | 400 | 0.1361 | г. Гатчина
ПС Гатчинская Ф27 | 6 | 95 | 400 | 0.1361 | г. Гатчина
ПС Промзона-1 Ф8 | 6 | 97 | 400 | 0.10957 | г. Гатчина
ПС Промзона-1 Ф8 | 6 | 97 | 250 | 0.22807 | г. Гатчина
ПС Гатчина Ф03 | 6 | 98 | 400 | 0.43253 | г. Гатчина
ПС Гатчина Ф03 | 6 | 98 | 400 | 0.31776 | г. Гатчина
ПС Гатчина Ф05 | 6 | 101 | 630 | 0.23663 | г. Гатчина
ПС Промзона-1 Ф1 | 6 | 102 | 630 | 0.10403 | г. Гатчина
ПС Промзона-1 Ф1 | 6 | 102 | 630 | 0.11209 | г. Гатчина
ПС Институт Ф410 | 6 | 104 | 315 | 0.07619 | г. Гатчина
ПС Гатчинская Ф29 | 6 | 113 | 400 | 0.39562 | г. Гатчина
ПС Гатчинская Ф29 | 6 | 113 | 400 | 0.37543 | г. Гатчина
ПС Гатчинская Ф36 | 6 | 115 | 250 | 0.16436 | г. Гатчина
ПС Гатчинская Ф36 | 6 | 115 | 100 | 0.40667 | г. Гатчина
ПС Гатчинская Ф40 | 6 | 124 | 160 | 0.40115 | г. Гатчина
ПС Гатчинская Ф40 | 6 | 124 | 400 | 0.11361 | г. Гатчина
ПС Гатчинская Ф22 | 6 | 126 | 630 | 0.26227 | г. Гатчина
ПС Гатчинская Ф22 | 6 | 126 | 100 | 0.015556 | г. Гатчина
ПС Гатчинская Ф32 | 6 | 127 | 400 | 0.50865 | г. Гатчина
ПС Гатчинская Ф16 | 6 | 127 | 250 | 0.10711 | г. Гатчина
ПС Гатчинская Ф40 | 6 | 131 | 400 | 0.068627 | г. Гатчина
ПС Гатчинская Ф40 | 6 | 131 | 250 | 0.065559 | г. Гатчина
ПС Гатчина Ф09 | 6 | 133 | 400 | 0.24798 | г. Гатчина
ПС Гатчина Ф09 | 6 | 133 | 400 | 0 | г. Гатчина
ПС Гатчинская Ф25 | 6 | 138 | 250 | 0.58449 | г. Гатчина
ПС Гатчинская Ф25 | 6 | 138 | 250 | 0 | г. Гатчина
ПС Промзона-1 Ф8 | 6 | 142 | 250 | 0.0055402 | г. Гатчина
ПС Промзона-1 Ф8 | 6 | 142 | 250 | 0.12465 | г. Гатчина
ПС Гатчина Ф07 | 6 | 144 | 400 | 0.2301 | г. Гатчина
ПС Гатчина Ф07 | 6 | 144 | 400 | 0.048443 | г. Гатчина
ПС Институт Ф410 | 6 | 145 | 400 | 0.29815 | г. Гатчина
ПС Институт Ф410 | 6 | 145 | 400 | 0.21165 | г. Гатчина
ПС Гатчина Ф12 | 6 | 147 | 250 | 0.1145 | г. Гатчина
ПС Институт Ф310 | 6 | 148 | 400 | 0.063437 | г. Гатчина
ПС Мариенбург Ф21 | 6 | 149 | 250 | 0.20406 | г. Гатчина
ПС Мариенбург Ф21 | 6 | 149 | 250 | 0.14681 | г. Гатчина
ПС Гатчина Ф09 | 6 | 150 | 630 | 0.12711 | г. Гатчина
ПС Мариенбург Ф2 | 6 | 152 | 630 | 0.20183 | г. Гатчина
ПС Мариенбург Ф2 | 6 | 152 | 400 | 0.21165 | г. Гатчина
ПС Гатчинская Ф34 | 6 | 153 | 400 | 0.26125 | г. Гатчина
ПС Мариенбург Ф101 | 6 | 157 | 400 | 0.20185 | г. Гатчина
ПС Мариенбург Ф101 | 6 | 157 | 400 | 0.14187 | г. Гатчина
ПС Промзона-1 Ф11 | 6 | 158 | 160 | 0.53968 | г. Гатчина
ПС Промзона-1 Ф11 | 6 | 158 | 160 | 0.1544 | г. Гатчина
ПС Институт Ф410 | 6 | 159 | 160 | 0.28427 | г. Гатчина
ПС Промзона-1 Ф15 | 6 | 160 | 630 | 0.06044 | г. Гатчина
ПС Промзона-1 Ф15 | 6 | 160 | 630 | 0.15092 | г. Гатчина
ПС Промзона-1 Ф19 | 6 | 161 | 630 | 0 | г. Гатчина
ПС Промзона-1 Ф19 | 6 | 161 | 630 | 0.18095 | г. Гатчина
ПС Промзона-1 Ф01 | 6 | 162 | 400 | 0 | г. Гатчина
ПС Промзона-1 Ф01 | 6 | 162 | 400 | 0.27509 | г. Гатчина
ПС Промзона-1 Ф11 | 6 | 164 | 250 | 0.14589 | г. Гатчина
ПС Мариенбург Ф43 | 10 | 166 | 630 | 0.14286 | г. Гатчина
ПС Мариенбург Ф43 | 10 | 166 | 400 | 0.2549 | г. Гатчина
ПС Гатчинская Ф16 | 6 | 167 | 250 | 0.15512 | г. Гатчина
ПС Гатчина Ф12 | 10 | 168 | 400 | 0.23414 | г. Гатчина
ПС Гатчина Ф12 | 10 | 168 | 630 | 0.28608 | г. Гатчина
ПС Промзона-1 Ф01 | 10 | 169 | 250 | 0.39705 | г. Гатчина
ПС Промзона-1 Ф01 | 10 | 169 | 400 | 0.59285 | г. Гатчина
ПС Институт Ф410 | 6 | 170 | 630 | 0.14982 | г. Гатчина
ПС Институт Ф410 | 6 | 170 | 630 | 0.049451 | г. Гатчина
ПС Промзона-1 Ф1 | 6 | 171 | 630 | 0.21062 | г. Гатчина
ПС Промзона-1 Ф1 | 6 | 171 | 630 | 0.28242 | г. Гатчина
ПС Промзона-1 Ф09 | 6 | 172 | 400 | 0.0074971 | г. Гатчина
ПС Промзона-1 Ф09 | 6 | 172 | 400 | 0.10784 | г. Гатчина
ПС Мариенбург Ф43 | 10 | 173 | 630 | 0.17949 | г. Гатчина
ПС Мариенбург Ф43 | 10 | 173 | 630 | 0.24103 | г. Гатчина
ПС Мариенбург Ф43 | 10 | 174 | 400 | 0.52364 | г. Гатчина
ПС Гатчина Ф13 | 6 | 175 | 630 | 0.080952 | г. Гатчина
ПС Гатчина Ф13 | 10 | 175 | 250 | 0.040628 | г. Гатчина
ПС Гатчина Ф16 | 6 | 176 | 400 | 0.29527 | г. Гатчина
ПС Гатчина Ф16 | 6 | 176 | 400 | 0.19954 | г. Гатчина
ПС Мариенбург Ф30 | 10 | 177 | 630 | 0.15531 | г. Гатчина
ПС Мариенбург Ф30 | 10 | 177 | 630 | 0 | г. Гатчина
ПС Мариенбург Ф30 | 10 | 178 | 400 | 0.20358 | г. Гатчина
ПС Мариенбург Ф30 | 10 | 178 | 400 | 0.22664 | г. Гатчина
ПС Мариенбург Ф32 | 10 | 179 | 250 | 0.16066 | г. Гатчина
ПС Мариенбург Ф32 | 10 | 179 | 400 | 0.25202 | г. Гатчина
ПС Мариенбург Ф44 | 10 | 180 | 400 | 0.11938 | г. Гатчина
ПС Мариенбург Ф44 | 10 | 180 | 400 | 0.11073 | г. Гатчина
ПС Мариенбург Ф32 | 10 | 182 | 250 | 0.086796 | г. Гатчина
ПС Мариенбург Ф30 | 10 | 183 | 630 | 0.37619 | г. Гатчина
ПС Мариенбург Ф30 | 10 | 183 | 400 | 0.10035 | г. Гатчина
ПС Промзона-1 Ф09 | 10 | 184 | 250 | 0.097876 | г. Гатчина
ПС Мариенбург Ф30 | 10 | 187 | 400 | 0.22318 | г. Гатчина
ПС Мариенбург Ф30 | 10 | 187 | 400 | 0.34141 | г. Гатчина
ПС Гатчинская Ф34 | 6 | 188 | 400 | 0.34487 | г. Гатчина
ПС Мариенбург Ф30 | 10 | 189 | 400 | 0.057093 | г. Гатчина
ПС Мариенбург Ф30 | 10 | 189 | 630 | 0.096703 | г. Гатчина
ПС Мариенбург Ф101 | 6 | 190 | 630 | 0.084249 | г. Гатчина
ПС Мариенбург Ф101 | 6 | 190 | 630 | 0.04927 | г. Гатчина
ПС Гатчина Ф9 | 6 | 191 | 400 | 0.20415 | г. Гатчина
ПС Гатчина Ф9 | 6 | 191 | 250 | отключен | г. Гатчина
ПС Промзона-1 Ф10 | 6 | 195 | 400 | 0.092272 | г. Гатчина
ПС Промзона-1 Ф10 | 6 | 195 | 400 | 0.45848 | г. Гатчина
ПС Промзона-1 Ф36 | 6 | 197 | 250 | 0.48384 | г. Гатчина
ПС Гатчинская Ф27 | 6 | 203 | 400 | 0.36288 | г. Гатчина
ПС Гатчинская Ф27 | 6 | 203 | 400 | 0.47553 | г. Гатчина
ПС Гатчинская Ф27 | 6 | 204 | 250 | 0.22345 | г. Гатчина
ПС Мариенбург Ф33 | 10 | 212 | 400 | 0.2624 | г. Гатчина
ПС Промзона-1 Ф9 | 6 | 214 | 630 | 0.41026 | г. Гатчина
ПС Институт Ф310 | 6 | 216 | 400 | 0.087659 | г. Гатчина
ПС Промзона-1 Ф09 | 6 | 217 | 400 | 0.054787 | г. Гатчина
ПС Институт Ф310 | 6 | 220 | 630 | 0.15788 | г. Гатчина
ПС Институт Ф310 | 6 | 220 | 630 | 0.20696 | г. Гатчина
ПС Гатчинская Ф36 | 6 | 225 | 400 | 0.37197 | г. Гатчина
ПС Гатчинская Ф24 | 6 | 226 | 400 | 0.48731 | г. Гатчина
ПС Институт Ф410 | 6 | 227 | 400 | 0.28316 | г. Гатчина
ПС Институт Ф410 | 6 | 227 | 400 | 0.10381 | г. Гатчина
ПС Мариенбург Ф32 | 10 | 229 | 250 | 0.38689 | г. Гатчина
ПС Мариенбург Ф32 | 10 | 229 | 250 | 0.265 | г. Гатчина
ПС Промзона-1 Ф1 | 6 | 232 | 400 | 0.094002 | г. Гатчина
ПС Гатчинская Ф40 | 6 | 233 | 250 | 0.11542 | г. Гатчина
ПС Институт Ф310 | 6 | 235 | 400 | 0.012111 | г. Гатчина
ПС Институт Ф310 | 6 | 235 | 400 | 0.064591 | г. Гатчина
ПС Институт Ф310 | 6 | 236 | 630 | 0.23414 | г. Гатчина
ПС Институт Ф310 | 6 | 236 | 630 | отключен | г. Гатчина
ПС Мариенбург Ф34 | 10 | 239 | 160 | 0.42424 | г. Гатчина
ПС Мариенбург Ф42 | 10 | 239 | 160 | 0 | г. Гатчина
ПС Институт Ф02 | 6 | 240 | 400 | 0.027682 | г. Гатчина
ПС Гатчинская Ф24 | 6 | 241 | 100 | 0.14286 | г. Гатчина
ПС Мариенбург Ф2 | 6 | 242 | 250 | 0.38781 | г. Гатчина
ПС Гатчинская Ф22 | 6 | 243 | 63 | 0.043956 | г. Гатчина
ПС Институт Ф02 | 6 | 244 | 250 | отключен | г. Гатчина
ПС Институт Ф02 | 6 | 244 | 250 | 0.16713 | г. Гатчина
ПС Гатчинская Ф27 | 6 | 245 | 250 | 0.28255 | г. Гатчина
ПС Гатчинская Ф27 | 6 | 245 | 250 | 0.3795 | г. Гатчина
ПС Мариенбург Ф30 | 10 | 247 | 630 | 0.137 | г. Гатчина
ПС Мариенбург Ф32 | 10 | 251 | 250 | 0.035088 | г. Гатчина
ПС Мариенбург Ф32 | 10 | 251 | 250 | 0.19206 | г. Гатчина
ПС Промзона-1 Ф20 | 6 | 252 | 100 | 0.14286 | г. Гатчина
ПС Мариенбург Ф101 | 6 | 253 | 250 | 0.1145 | г. Гатчина
ПС Мариенбург Ф32 | 6 | 254 | 400 | 0.027105 | г. Гатчина
ПС Мариенбург Ф32 | 6 | 254 | 400 | 0.017301 | г. Гатчина
ПС Мариенбург Ф32 | 6 | 255 | 400 | 0.029412 | г. Гатчина
ПС Гатчинская Ф16 | 6 | 256 | 250 | 0.0055402 | г. Гатчина
ПС Мариенбург Ф10 | 6 | 258 | 250 | 0.34349 | г. Гатчина
ПС Гатчинская Ф40 | 6 | 261 | 250 | 0.036934 | г. Гатчина
ПС Гатчина Ф09 | 6 | 268 | 100 | 0.23088 | г. Гатчина
ПС Промзона-1 Ф36 | 6 | 1063 | 100 | 0.35354 | г. Гатчина
ПС Гатчинская Ф36 | 6 | РП-1 | 100 | 0.063492 | г. Гатчина
ПС Промзона-1 Ф8 | 6 | РП-6 | 630 | 0.18132 | г. Гатчина
ПС Мариенбург Ф101 | 6 | РП-10 | 160 | 0.26263 | г. Гатчина
ПС Гатчинская Ф25 | 6 | РП-9 | 400 | 0.26413 | г. Гатчина
ПС Промзона-1 Ф01 | 6 | РП-11 | 315 | 0.38681 | г. Гатчина
ПС Промзона-1 Ф01 | 6 | РП-11 | 400 | 0.46136 | г. Гатчина
ПС Мариенбург Ф43 | 6 | РП-13 | 630 | 0.19011 | г. Гатчина
ПС Мариенбург Ф30 | 10 | РП-14 | 630 | 0.18755 | г. Гатчина
ПС Мариенбург Ф30 | 10 | РП-14 | 630 | 0.34249 | г. Гатчина
ПС Мариенбург Ф30 | 10 | РП-14 | 400 | 0.014994 | г. Гатчина
ПС Мариенбург Ф30 | 10 | РП-15 | 400 | 0.6361 | г. Гатчина
ПС Мариенбург Ф42 | 10 | РП-15 | 400 | 0 | г. Гатчина
ПС Институт Ф410 | 6 | РП-16 | 400 | 0.21742 | г. Гатчина
ПС Институт Ф310 | 6 | РП-16 | 630 | 0.25421 | г. Гатчина
ПС Институт Ф410 | 6 | ПП-2 | 160 | 0.2482 | г. Гатчина
ПС Гатчинская Ф40 | 6 | ПП-4 | 160 | 0.2684 | г. Гатчина
ф.101-1 | 6 | ТП-1 | 400 | 0.205 | г. Коммунар
ф.101-9 | 6 | ТП-1 | 400 | 0.925 | г. Коммунар
ПС - БКФ ф-2 | 6 | 1 | 630 | 0.35113 | г. Коммунар
ПС - БКФ ф-2 | 6 | 1 | 630 | 0.2043 | г. Коммунар
ПС-354 ф-7 | 6 | 2 | 630 | 0.29767 | г. Коммунар
ПС-354 ф-7 | 6 | 2 | 630 | 0.35296 | г. Коммунар
ПС-354 ф-7 | 6 | 3 | 630 | 0.019039 | г. Коммунар
ПС-354 ф-7 | 6 | 3 | 630 | 0.22664 | г. Коммунар
ПС-354 ф-7 | 6 | 5 | 630 | 0.12119 | г. Коммунар
ПС-354 ф-7 | 6 | 5 | 630 | 0.12742 | г. Коммунар
ПС-354 ф-7 | 6 | 6 | 400 | 0.45268 | г. Коммунар
ПС-354 ф-7 | 6 | 7 | 630 | 0.20321 | г. Коммунар
ПС - БКФ ф-22 | 6 | 8 | 630 | 0.1871 | г. Коммунар
ПС «Комсомол» ф-24 | 6 | 9 | 400 | 0.12075 | г. Коммунар
ПС «Комсомол» ф-24 | 6 | 10 | 400 | 0.14647 | г. Коммунар
ПС - БКФ ф-22 | 6 | 11 | 400 | 0.35984 | г. Коммунар
ПС - БКФ ф-22 | 6 | 12 | 400 | 0.2001 | г. Коммунар
ПС-354 ф-6 | 6 | 13 | 630 | 0.080916 | г. Коммунар
ПС-354 ф-6 | 6 | 13 | 400 | 0.29987 | г. Коммунар
ПС-354 ф-40 | 6 | 14 | 630 | 0.25117 | г. Коммунар
ПС-354 ф-40 | 6 | 14 | 630 | 0.12742 | г. Коммунар
ПС-354 ф-39 | 6 | 15 | 250 | 0.32109 | г. Коммунар
ПС-354 ф-39 | 6 | 15 | 250 | 0.25835 | г. Коммунар
ПС-354 ф-40 | 6 | 16 | 630 | 0.4595 | г. Коммунар
ПС-354 ф-40 | 6 | 16 | 630 | 0.20174 | г. Коммунар
ПС-354 ф-6 | 6 | 17 | 630 | 0.18014 | г. Коммунар
ПС-354 ф-7 | 6 | 18 | 400 | 0.18309 | г. Коммунар
ПС-354 ф-6 | 6 | 19 | 320 | 0.57148 | г. Коммунар
ПС-354 ф-40 | 6 | 21 | 250 | 0.23713 | г. Коммунар
ПС-354 ф-39 | 6 | 22 | 630 | 0.076889 | г. Коммунар
ПС-354 ф-39 | 6 | 22 | 630 | 0.1124 | г. Коммунар
ПС-354 ф-40 | 6 | 23 | 160 | 0 | г. Коммунар
ПС - БКФ ф-22 | 6 | 24 | 630 | 0.053822
ПС - БКФ ф-22 | 6 | 24 | 630 | 0.039909 | г. Коммунар
48-11 | 10 | 1 | 400 | 0.14764 | г. Луга
48-26 | 10 | 2 | 400 | 0.19262 | г. Луга
48-05 | 10 | 3 | 400 | резерв | г. Луга
48-05 | 10 | 3 | 400 | 0.017301 | г. Луга
48-05 | 10 | 4 | 250 | 0 | г. Луга
48-05 | 10 | 4 | 250 | 0 | г. Луга
48-13 | 10 | 5 | 250 | 0.20868 | г. Луга
48-26 | 10 | 6 | 100 | 0.20222 | г. Луга
48-23 | 10 | 8 | 630 | 0.38022 | г. Луга
48-23 | 10 | 8 | 630 | резерв | г. Луга
48-13 | 10 | 9 | 250 | 0.50508 | г. Луга
48-22 | 10 | 10 | 250 | 0.28532 | г. Луга
48-23 | 10 | 11 | 400 | 0.27105 | г. Луга
48-16 | 10 | 12 | 250 | 0.1819 | г. Луга
48-23 | 10 | 13 | 160 | 0.19048 | г. Луга
48-16 | 10 | 14 | 400 | 0.12918 | г. Луга
48-23 | 10 | 15 | 400 | 0.46021 | г. Луга
48-23 | 10 | 17 | 400 | 0.22145 | г. Луга
48-23 | 10 | 17 | 200 | 0.1369 | г. Луга
48-14 | 10 | 18 | 315 | 0.25275 | г. Луга
48-23 | 10 | 19 | 250 | 0 | г. Луга
48-23 | 10 | 19 | 400 | 0.24625 | г. Луга
48-23 | 10 | 20 | 630 | 0.053846 | г. Луга
48-23 | 10 | 20 | 400 | 0.25663 | г. Луга
48-14 | 10 | 21 | 630 | 0.21355 | г. Луга
48-14 | 10 | 21 | 400 | резерв | г. Луга
36-02 | 10 | 22 | 250 | 0.015697 | г. Луга
36-02 | 10 | 22 | 250 | 0.31117 | г. Луга
48-14 | 10 | 23 | 400 | 0.091696 | г. Луга
48-23 | 10 | 24 | 630 | 0.023443 | г. Луга
48-23 | 10 | 24 | 630 | 0.20073 | г. Луга
48-14 | 10 | 25 | 400 | резерв | г. Луга
48-14 | 10 | 25 | 400 | 0.3143 | г. Луга
48-23 | 10 | 26 | 400 | 0.080738 | г. Луга
48-23 | 10 | 26 | 400 | 0.66782 | г. Луга
48-23 | 10 | 27 | 400 | 0.05594 | г. Луга
48-23 | 10 | 27 | 400 | 0.42734 | г. Луга
48-14 | 10 | 29 | 400 | 0.031142 | г. Луга
36-02 | 10 | 29А | 400 | 0.39677 | г. Луга
36-02 | 10 | 29А | 400 | х.х. | г. Луга
48-23 | 10 | 30 | 400 | 0.26817 | г. Луга
48-23 | 10 | 30 | 400 | х.х. | г. Луга
36-02 | 10 | 31 | 400 | 0.05075 | г. Луга
36-02 | 10 | 31 | 400 | 0.25894 | г. Луга
48-05 | 10 | 32 | 400 | 0.23991 | г. Луга
36-02 | 10 | 33 | 400 | 0.098039 | г. Луга
36-02 | 10 | 34 | 400 | 0.094579 | г. Луга
36-02 | 10 | 34 | 400 | 0.15917 | г. Луга
36-02 | 10 | 35 | 400 | 0.31257 | г. Луга
36-07 | 10 | 35 | 400 | 0.34083 | г. Луга
36-02 | 10 | 36 | 400 | х.х. | г. Луга
36-02 | 10 | 36 | 400 | 0.047866 | г. Луга
36-02 | 10 | 37 | 160 | 0.89899 | г. Луга
48-14 | 10 | 38 | 400 | 0.73587 | г. Луга
48-14 | 10 | 39 | 630 | 0.26447 | г. Луга
36-02 | 10 | 40 | 400 | 0 | г. Луга
36-02 | 10 | 40 | 400 | 0.60554 | г. Луга
48-16 | 10 | 41 | 1000 | 0 | г. Луга
36-07 | 10 | 42 | 250 | 0.49307 | г. Луга
36-02 | 10 | 43 | 400 | 0.29758 | г. Луга
36-02 | 10 | 43 | 400 | х.х. | г. Луга
36-02 | 10 | 44 | 315 | 0.52015 | г. Луга
36-02 | 10 | 44 | 400 | резерв | г. Луга
36-02 | 10 | 45 | 630 | 0.2381 | г. Луга
36-02 | 10 | 45 | 630 | 0.043956 | г. Луга
48-16 | 10 | 46 | 250 | 0.19668 | г. Луга
48-16 | 10 | 46 | 250 | 0.0055402 | г. Луга
48-22 | 10 | 47 | 400 | 0.16897 | г. Луга
48-22 | 10 | 47 | 400 | 0 | г. Луга
48-15 | 10 | 48 | 400 | 0.31257 | г. Луга
48-16 | 10 | 50 | 250 | 0.26777 | г. Луга
48-16 | 10 | 50 | 400 | 0.13841 | г. Луга
48-16 | 10 | 51 | 400 | 0.28489 | г. Луга
48-16 | 10 | 51 | 250 | х.х. | г. Луга
48-16 | 10 | 52 | 400 | 0.42734 | г. Луга
36-08 | 10 | 53 | 100 | 0.11333 | г. Луга
48-27 | 10 | 54 | 250 | х.х. | г. Луга
48-27 | 10 | 54 | 400 | 0.28316 | г. Луга
48-05 | 10 | 56 | 400 | 0.22837 | г. Луга
48-16 | 10 | 57 | 400 | 0.37601 | г. Луга
36-08 | 10 | 58 | 315 | 0.003663 | г. Луга
36-08 | 10 | 58 | 400 | 0.3316 | г. Луга
48-27 | 10 | 60 | 400 | 0.051326 | г. Луга
48-27 | 10 | 60 | 400 | резерв | г. Луга
48-16 | 10 | 62 | 400 | 0.28201 | г. Луга
36-08 | 10 | 63 | 160 | 0.15873 | г. Луга
36-08 | 10 | 63 | 160 | 0.43579 | г. Луга
48-05 | 10 | 65 | 400 | 0.085928 | г. Луга
48-05 | 10 | 65 | 400 | резерв | г. Луга
48-05 | 10 | 66 | 250 | 0.32779 | г. Луга
48-05 | 10 | 67 | 250 | 0.30933 | г. Луга
48-05 | 10 | 68 | 250 | 0.52816 | г. Луга
48-13 | 10 | 69 | 250 | 0.22161 | г. Луга
48-05 | 10 | 70 | 250 | 0.42936 | г. Луга
48-05 | 10 | 73 | 400 | 0.3316 | г. Луга
48-13 | 10 | 74 | 400 | 0.4654 | г. Луга
48-13 | 10 | 75 | 400 | 0.63899 | г. Луга
48-13 | 10 | 75 | 400 | 0 | г. Луга
48-05 | 10 | 77 | 250 | 0.73777 | г. Луга
48-26 | 10 | 79 | 400 | отключен | г. Луга
48-26 | 10 | 79 | 400 | 0.086505 | г. Луга
48-05 | 10 | 80 | 400 | 0.31603 | г. Луга
48-05 | 10 | 81 | 400 | 0.50519 | г. Луга
48-13 | 10 | 82 | 250 | 0.40074 | г. Луга
48-05 | 10 | 83 | 400 | 0.41292 | г. Луга
48-05 | 10 | 84 | 400 | 0.51961 | г. Луга
48-13 | 10 | 85 | 400 | 0.45386 | г. Луга
48-05 | 10 | 86 | 250 | 0.19021 | г. Луга
48-14 | 10 | 89 | 400 | резерв | г. Луга
48-23 | 10 | 89 | 400 | 0.47059 | г. Луга
48-13 | 10 | 90 | 250 | 0.68975 | г. Луга
48-13 | 10 | 92 | 180 | 0.17749 | г. Луга
48-13 | 10 | 92 | 250 | 0.59741 | г. Луга
48-05 | 10 | 93 | 400 | 0.33679 | г. Луга
36-01 | 10 | 94 | 400 | 0.30969 | г. Луга
36-01 | 10 | 95 | 100 | 0.52222 | г. Луга
36-01 | 10 | 96 | 250 | 0.10526 | г. Луга
36-01 | 10 | 102 | 400 | 0.39216 | г. Луга
36-01 | 10 | 102 | 400 | 0.10669 | г. Луга
36-08 | 10 | 103 | 160 | 0.23377 | г. Луга
36-07 | 10 | 103 | 200 | 0.24405 | г. Луга
48-16 | 10 | 104 | 200 | х.х. | г. Луга
48-16 | 10 | 104 | 320 | 0.36842 | г. Луга
48-14 | 10 | 105 | 315 | 0.29597 | г. Луга
48-14 | 10 | 105 | 250 | х.х. | г. Луга
48-14 | 10 | 106 | 630 | 0.15421 | г. Луга
48-14 | 10 | 106 | 630 | 0.090842 | г. Луга
48-05 | 10 | 107 | 315 | 0.10769 | г. Луга
36-07 | 10 | 108 | 630 | 0.069597 | г. Луга
36-08 | 10 | 110 | 400 | 0.26874 | г. Луга
48-16 | 10 | 112 | 315 | 0.17143 | г. Луга
48-19 | 10 | 113 | 630 | 0.047253 | г. Луга
36-01 | 10 | 113 | 630 | х.х. | г. Луга
36-01 | 10 | 114 | 400 | 0.04359 | г. Луга
36-01 | 10 | 114 | 400 | 0.28755 | г. Луга
36-01 | 10 | 115 | 400 | 0.14187 | г. Луга
36-01 | 10 | 115 | 400 | 0.23587 | г. Луга
48-27 | 10 | 116 | 250 | 0.094183 | г. Луга
48-27 | 10 | 116 | 100 | резерв | г. Луга
48-14 | 10 | 117 | 400 | 0.34487 | г. Луга
48-14 | 10 | 117 | 315 | резерв | г. Луга
48-14 | 10 | 118 | 400 | 0 | г. Луга
48-14 | 10 | 118 | 400 | 0.17762 | г. Луга
48-13 | 10 | 119 | 630 | 0.10293 | г. Луга
48-13 | 10 | 119 | 630 | 0.32454 | г. Луга
48-05 | 10 | 120 | 630 | резерв | г. Луга
48-05 | 10 | 120 | 1000 | 0.13149 | г. Луга
48-27 | 10 | 131 | 250 | 0.17082 | г. Луга
36-07 | 10 | 133 | 400 | 0.17128 | г. Луга
36-07 | 10 | 133 | 630 | 0.22125 | г. Луга
48-14 | 10 | 135 | 250 | резерв | г. Луга
48-14 | 10 | 135 | 250 | 0.10988 | г. Луга
48-23 | 10 | 136 | 630 | 0.015751 | г. Луга
48-26 | 10 | 136 | 630 | 0.072527 | г. Луга
48-26 | 10 | 137 | 250 | 0.61496 | г. Луга
48-26 | 10 | 137 | 250 | отключен | г. Луга
36-07 | 10 | 138 | 630 | 0.33956 | г. Луга
48-14 | 10 | 138 | 630 | резерв | г. Луга
48-22 | 10 | 139 | 400 | 0.36794 | г. Луга
48-22 | 10 | 139 | 630 | 0.17363 | г. Луга
48-05 | 10 | 141 | 250 | 0.39243 | г. Луга
48-05 | 10 | 141 | 250 | резерв | г. Луга
48-13 | 10 | 142 | 630 | 0.05348 | г. Луга
48-13 | 10 | 142 | 630 | 0.15458 | г. Луга
48-16 | 10 | 143 | 250 | 0.18837 | г. Луга
48-22 | 10 | 144 | 630 | 0.62088 | г. Луга
48-22 | 10 | 144 | 630 | 0.65385 | г. Луга
36-07 | 10 | 145 | 630 | 0.12747 | г. Луга
48-14 | 10 | 145 | 630 | х.х. | г. Луга
36-07 | 10 | 155 | 400 | 0.22895 | г. Луга
48-23 | 10 | 155 | 400 | х.х. | г. Луга
48-23 | 10 | 156 | 400 | 0.19839 | г. Луга
48-13 | 10 | 156 | 400 | х.х. | г. Луга
36-02 | 10 | 157 | 250 | 0 | г. Луга
48-16 | 10 | 158 | 400 | 0.081315 | г. Луга
36-01 | 10 | 159 | 630 | отключен | г. Луга
36-01 | 10 | 159 | 630 | 0.092272 | г. Луга
36-07 | 10 | 160 | 400 | 0.065167 | г. Луга
36-07 | 10 | 160 | 400 | 0.14129 | г. Луга
48-15 | 10 | 162 | 400 | 0.058247 | г. Луга
48-15 | 10 | 161 | 400 | 0.18858 | г. Луга
48-22 | 10 | 163 | 630 | 0.19121 | г. Луга
48-14 | 10 | 163 |  |  | г. Луга
48-14 | 10 | 163 | 630 | 0 | г. Луга
48-13 | 10 | 293 | 250 | 0.40259 | г. Луга
36-01 | 10 | 293 | 320 | 0.21053 | г. Луга
144-01 | 10 | 1 | 160 | 0.29437 | Толмачево
144-02 | 10 | 2 | 100 | 0.48611 | Толмачево
144-01 | 10 | 5 | 320 | 0.58297 | Толмачево
144-01 | 10 | 54 | 160 | 0.74459 | Толмачево
406-06 | 10 | 56 | 400 | 0.16897 | Толмачево
144-01 | 10 | 57 | 160 | 0.42424 | Толмачево
48-08 | 10 | 58 | 250 | 1.0997 | Толмачево
144-01 | 10 | 342 | 400 | 0.29642 | Толмачево
144-01 | 10 | 347 | 180 | 0.30385 | Толмачево
406-03 | 10 | 358 | 160 | 0.5368 | Толмачево
406-06 | 10 | 358 | 160 | 0.5368 | Толмачево
144-01 | 10 | 361 | 63 | 0.014652 | Толмачево
144-01 | 10 | 390 | 250 | 0.39982 | Толмачево
144-01 | 10 | 396 | 400 | 0.5692 | Толмачево
144-01 | 10 | 703 | 100 | 0.33102 | Толмачево
48-08 | 10 | 728 | 100 | 0.31019 | Толмачево
144-01 | 10 | 818 | 400 | 0.2895 | Толмачево
144-01 | 10 | 818 | 250 | отключен | Толмачево
ПС-Др.Горка | 6 | 7 | 400 | 0.3163 | Сиверский
ПС-Др.Горка | 6 | 8 | 250 | 0.41326 | Сиверский
ПС-Др.Горка | 6 | 9 | 400 | 0.23623 | Сиверский
ПС-Др.Горка | 6 | 10 | 400 | 0.23282 | Сиверский
ПС-Др.Горка | 6 | 11 | 250 | 0.049955 | Сиверский
ПС-Др.Горка | 6 | 12 | 250 | 0.15531 | Сиверский
ПС-Кобрино | 10 | 1 | 250 | 0.34151 | Сиверский
ПС-Кобрино | 10 | 1 | 160 | 0.28775 | Сиверский
ПС-Кобрино | 10 | 3 | 160 | 0.28205 | Сиверский
ПС-Кобрино | 10 | 6 | 250 | 0.32153 | Сиверский
ПС-Кобрино | 10 | 7 | 400 | 0.11187 | Сиверский
ПС-Кобрино | 10 | 11 | 16 | 0.014493 | Сиверский
ПС-Кобрино | 10 | 12 | 250 | 0.078111 | Сиверский
ПС-259 Ф22 | 10 | 1 | 400 | 0.30427 | Сиверский
ПС-259 Ф22 | 6 | 2 | 630 | 0.1337 | Сиверский
ПС-259 Ф22 | 10 | 3 | 400 | 0.33333 | Сиверский
ПС-259 Ф22 | 10 | 4 | 160 | 0.24786 | Сиверский
ПС-259 Ф21 | 10 | 5 | 160 | 0.27493 | Сиверский
ПС-259 Ф21 | 10 | 5 | 250 | 0.043597 | Сиверский
ПС-259 Ф21 | 10 | 10 | 630 | 0.20476 | Сиверский
ПС-259 Ф24 | 10 | 14 | 400 | 0.2243 | Сиверский
ПС-259 Ф15 | 10 | 15 | 250 | 0.31063 | Сиверский
ПС-259 Ф6 | 10 | 16 | 250 | 0.059946 | Сиверский
ПС-259 Ф13 | 10 | 18 | 250 | 0.074478 | Сиверский
ПС-259 Ф13 | 10 | 18 | 250 | 0.084469 | Сиверский
ПС-259 Ф24 | 10 | 19 | 250 | 0.1535 | Сиверский
ПС-259 Ф21 | 10 | 21 | 400 | 0.27541 | Сиверский
ПС-259 Ф6 | 10 | 23 | 250 | 0.18529 | Сиверский
ПС-259 Ф6 | 10 | 25 | 400 | 0.45656 | Сиверский
ПС-259 Ф15 | 10 | 26 | 630 | 0.62894 | Сиверский
ПС-259 Ф21 | 10 | 33 | 400 | 0.11584 | Сиверский
ПС-259 Ф15 | 10 | 42 | 160 | 0.17094 | Сиверский
ПС-259 Ф15 | 10 | 46 | 630 | 0.013187 | Сиверский
ПС-259 Ф9 | 10 | 52 | 250 | 0.49955 | Сиверский
ПС-259 Ф21 | 10 | 61 | 400 | 0.31062 | Сиверский
ПС-259 Ф24 | 10 | 65 | 250 | 0.17984 | Сиверский
ПС-259 Ф24 | 10 | 67 | 400 | 0.16865 | Сиверский
ПС-259 Ф6 | 10 | 68 | 250 | 0.56312 | Сиверский
ПС-259 Ф13 | 10 | 69 | 250 | 0.23161 | Сиверский
ПС-259 Ф6 | 10 | 70 | 160 | 0.55271 | Сиверский
ПС-259 Ф6 | 10 | 94 | 320 | 0.14623 | Сиверский
ПС-259 Ф24 | 10 | 101 | 630 | 0.25714 | Сиверский
ПС-259 Ф6 | 10 | 105 | 100 | 0.38095 | Сиверский
ПС-259 Ф24 | 10 | 170с | 160 | 0.64245 | Сиверский
ПС-259 Ф24 | 10 | 170н | 250 | 0.46776 | Сиверский
ПС-259 Ф6 | 10 | 230 | 250 | 0.41871 | Сиверский
ПС-259 Ф24 | 10 | 245 | 630 | 0.48022 | Сиверский
ПС-259 Ф15 | 10 | 246 | 250 | 0.68937 | Сиверский
10
ПС-322 Ф№6 | 10 | 1 | 400 | 0.47208 | Вырица
ПС-322 Ф№6 | 10 | 2 | 100 | 0.79706 | Вырица
ПС-322 Ф№6 | 10 | 4 | 180 | 0.31472 | Вырица
ПС-322 Ф№1 | 10 | 5 | 400 | 0.29468 | Вырица
ПС-322 Ф№6 | 10 | 6 | 400 | 0.43885 | Вырица
ПС-322 Ф№6 | 10 | 7 | 250 | 0.35203 | Вырица
ПС-322 Ф№1 | 10 | 8 | 250 | 0.49486 | Вырица
ПС-322 Ф№1 | 10 | 9 | 400 | 0.39279 | Вырица
ПС-322 Ф№6 | 10 | 10 | 250 | 0.58564 | Вырица
ПС-322 Ф№11 | 10 | 11 | 630 | 0.22169 | Вырица
ПС-322 Ф№12 | 10 | 11 | 630 | 0.047554 | Вырица
ПС-322 Ф№8 | 10 | 12 | 250 | 0.39834 | Вырица
ПС-35/10 Ф№3 | 10 | 13 | 400 | 0.33624 | Вырица
ПС-322 Ф№3 | 10 | 14 | 400 | 0.3622 | Вырица
ПС-322 Ф№4 | 10 | 14А | 400 | 0.011504 | Вырица
ПС-35/10 Ф№3 | 10 | 15 | 400 | 0.46168 | Вырица
ПС-322 Ф№3 | 10 | 16 | 250 | 0.24533 | Вырица
ПС-322 Ф№3 | 10 | 17 | 250 | 0.22117 | Вырица
ПС-322 Ф№3 | 10 | 18 | 400 | 0.31902 | Вырица
ПС-35/10 Ф№3 | 10 | 19 | 250 | 0.21552 | Вырица
ПС-322 Ф№3 | 10 | 20 | 320 | 0.37807 | Вырица
ПС-322 Ф№3 | 10 | 21 | 400 | 0.21001 | Вырица
ПС-322 Ф№6 | 10 | 22 | 250 | 0.21847 | Вырица
ПС-322 Ф№8 | 10 | 23 | 630 | 0.1756 | Вырица
ПС-322 Ф№6 | 10 | 25 | 400 | 0.2662 | Вырица
ПС-322 Ф№3 | 10 | 26 | 250 | 0.70367 | Вырица
7тяговая Ф№6 | 10 | 27 | 400 | 0.36557 | Вырица
7тяговая Ф№6 | 10 | 27 | 400 | 0.43785 | Вырица
ПС-322 Ф№6 | 10 | 28 | 400 | 0.36191 | Вырица
ПС-322 Ф№3 | 10 | 29 | 400 | 0.38152 | Вырица
ПС-322 Ф№6 | 10 | 30 | 160 | 0.31635 | Вырица
ПС-322 Ф№6 | 10 | 31 | 160 | 0.074307 | Вырица
7тяговая Ф№6 | 10 | 33 | 250 | 0.16954 | Вырица
7тяговая Ф№6 | 10 | 33 | 250 | 0.71756 | Вырица
ПС-322 Ф№1 | 10 | 35 | 250 | 0.40151 | Вырица
ПС-322 Ф№11 | 10 | 36 | 250 | 0.26741 | Вырица
ПС-322 Ф№6 | 10 | 37 | 400 | 0.2349 | Вырица
ПС-322 Ф№3 | 10 | 38 | 250 | 0.29645 | Вырица
ПС-322 Ф№1 | 10 | 39 | 250 | 0.44269 | Вырица
ПС-322 Ф№8 | 10 | 40 | 400 | 0.28409 | Вырица
ПС-322 Ф№8 | 10 | 41 | 630 | 0.0083931 | Вырица
ПС-322 Ф№8 | 10 | 42 | 630 | 0.18218 | Вырица
ПС-322 Ф№6 | 10 | 43 | 250 | 0.87156 | Вырица
ПС-322 Ф№1 | 10 | 44 | 400 | 108.2275 | Вырица
ПС-322 Ф№1 | 10 | 45 | 250 | 0.59108 | Вырица
ПС-322 Ф№1 | 10 | 45 | 250 | 0.3289 | Вырица
ПС-322 Ф№11 | 10 | 46 | 100 | 1.4158 | Вырица
ПС-322 Ф№6 | 10 | 47 | 250 | 0.56633 | Вырица
ПС-322 Ф№3 | 10 | 48 | 400 | 0.20556 | Вырица
ПС-322 Ф№1 | 10 | 49 | 250 | 0.22102 | Вырица
ПС-322 Ф№3 | 10 | 50 | 400 | 0.67062 | Вырица
ПС-322 Ф№11 | 10 | 51 | 100 | 0.59705 | Вырица
ПС-322 Ф№11 | 10 | 52 | 160 | 0.4305 | Вырица
ПС-322 Ф№3 | 10 | 53 | 400 | 0.31134 | Вырица
ПС-322 Ф№1 | 10 | 54 | 400 | 0.106 | Вырица
ПС-322 Ф№8 | 10 | 55 | 250 | 0.46311 | Вырица
ПС-322 Ф№3 | 10 | 56 | 250 | 0.31882 | Вырица
ПС-322 Ф№11 | 10 | 57 | 250 | 0.3547 | Вырица
ПС-322 Ф№6 | 10 | 58 | 400 | 0.25741 | Вырица
ПС-322 Ф№11 | 10 | 59 | 400 | 0.17156 | Вырица
ПС-322 Ф№8 | 10 | 60 | 160 | 0.63442 | Вырица
ПС-322 Ф№6 | 10 | 61 | 100 | 0.23998 | Вырица
ПС-322 Ф№6 | 10 | 62 | 100 | 0.27911 | Вырица
ПС-322 Ф№3 | 10 | 64 | 630 | 0.247 | Вырица
ПС-35/10 Ф№3 | 10 | 66 | 250 | 0.30912 | Вырица
ПС-322 Ф№3 | 10 | 68 | 100 | 0.016308 | Вырица
ПС-322 Ф№8 | 10 | 69 | 400 | 0.32104 | Вырица
ПС-322 Ф№3 | 10 | 70 | 250 | 0.33484 | Вырица
ПС-322 Ф№8 | 10 | 71 | 400 | 0.46285 | Вырица
ПС-322 Ф№6 | 10 | 72 | 250 | 0.355 | Вырица
ПС-322 Ф№1 | 10 | 73 | 250 | 0.30001 | Вырица
ПС-322 Ф№3 | 10 | 74 | 160 | 0.36924 | Вырица
ПС-322 Ф№6 | 10 | 75 | 400 | 0.24696 | Вырица
ПС-322 Ф№11 | 10 | 76 | 250 | 0.10806 | Вырица
ПС-322 Ф№8 | 10 | 78 | 250 | 0.48605 | Вырица
ПС-322 Ф№6 | 10 | 80 | 160 | 0 | Вырица
ПС-322 Ф№3 | 10 | 81 | 100 | 0.024845 | Вырица
ПС-322 Ф-№1 | 10 | 82 | 400 | 0.11018 | Вырица
ПС-322 Ф-№3 | 10 | 83 | 250 | 0.42533 | Вырица
ПС-322 Ф№3 | 10 | 84 | 400 | 0.36095 | Вырица
ПС-35/10 Ф-№3 | 10 | 85 | 160 | 0.38642 | Вырица
ПС-322 Ф№6 | 10 | 88 | 250 | 0.30757 | Вырица
ПС-35/10 Ф№3 | 10 | 89 | 160 | 1.0069 | Вырица
ПС-322 Ф№8 | 10 | 90 | 630 | 0.3618 | Вырица
ПС-322 Ф№8 | 10 | 90 | 630 | 0.19006 | Вырица
ПС-35/10 Ф№3 | 10 | 91 | 400 | 0.50455 | Вырица
ПС-322 Ф№6 | 10 | 92 | 400 | 0.002768 | Вырица
ПС-322 Ф№11 | 10 | 93 | 250 | 0.28432 | Вырица
ПС-322 Ф№6 | 10 | 94 | 100 | 0.066615 | Вырица
7тяговая Ф№8 | 10 | 95 | 400 | 0.22806 | Вырица
7тяговая Ф№8 | 10 | 95 | 400 | 0.13488 | Вырица
ПС-322 Ф№3 | 10 | 96 | 400 | 0.2322 | Вырица
ПС-35/10 Ф№3 | 10 | 98 | 250 | 0.13986 | Вырица
ПС-322 Ф№3 | 10 | 100 | 250 | 0.38187 | Вырица
ПС-322 Ф№11 | 10 | 101 | 400 | 0.32651 | Вырица
ПС-322 Ф№6 | 10 | 102 | 160 | 0.15336 | Вырица
ПС-322 Ф№6 | 10 | 103 | 160 | 0.11245 | Вырица
ПС-322 Ф-№11 | 10 | 104 | 100 | 0.088019 | Вырица
ПС-322 Ф№1 | 10 | 106 | 400 | 0.075359 | Вырица
ПС-322 Ф№10 | 10 | 107 | 630 | 0.18834 | Вырица
ПС-322 Ф№3 | 10 | 108 | 160 | 0.59702 | Вырица
ПС-35/10 Ф№3 | 10 | 109 | 100 | 0.20964 | Вырица
ПС-322 Ф№10 | 10 | 111 | 400 | 0.1832 | Вырица
ПС-322 Ф№10 | 10 | 112 | 400 | 0.19623 | Вырица
ПС-322 Ф№3 | 10 | 113 | 160 | 0.13285 | Вырица
ПС-35/10 Ф№1 | 10 | 114 | 250 | 0.29525 | Вырица
ПС-322 Ф№11 | 10 | 116 | 16 | 0.12564 | Вырица
ПС-322 Ф№3 | 10 | 117 | 400 | 0.31693 | Вырица
ПС-322 Ф№3 | 10 | 118 | 250 | 0.25318 | Вырица
ПС-322 Ф№1 | 10 | 119 | 400 | 0.23452 | Вырица
ПС-322 Ф№11 | 10 | 120 | 160 | 0.16779 | Вырица
ПС-35/10 Ф№3 | 10 | 122 | 250 | 0.25998 | Вырица
ПС-322 Ф№1 | 10 | 123 | 400 | 0.28119 | Вырица
ПС-322 Ф№3 | 10 | 125 | 250 | 0.25105 | Вырица
ПС-322 Ф№6 | 10 | 126 | 160 | 0.54854 | Вырица
ПС-322 Ф№11 | 10 | 127 | 250 | 0.15344 | Вырица
ПС-322 Ф№11 | 10 | 128 | 250 | 0.058128 | Вырица
ПС-322 Ф№10 | 10 | 129 | 250 | 0.17761 | Вырица
ПС-322 Ф№10 | 10 | 130 | 100 | 0.044265 | Вырица
ПС-322 Ф№3 | 10 | 131 | 25 | 0.1947 | Вырица
ПС-322 Ф№3 | 10 | 132 | 160 | 0.25671 | Вырица
ПС-322 Ф№11 | 10 | 133 | 160 | 0.17575 | Вырица
ПС-322 Ф№1 | 10 | 136 | 40 | 0.48036 | Вырица
ПС-322 Ф№8 | 10 | 137 | 100 | 0.22586 | Вырица
ПС-322 Ф№1 | 10 | 138 | 250 | 0.12598 | Вырица
ПС-322 Ф№8 | 10 | 139 | 250 | 0.11083 | Вырица
ПС-322 Ф№11 | 10 | 140 | 400 | 0 | Вырица
ПС-322 Ф№11 | 10 | 140 | 400 | 0.043936 | Вырица
ПС-35/10 ф№3 | 10 |  |  |  | Вырица
ПС-35/10 ф№3 | 10 | 141 | 250 | 0.32531 | Вырица
ПС-35/10 ф№3 | 10 | 142 | 250 | 0.34695 | Вырица
ПС-322 Ф№10 | 10 | 143 | 160 | 0.39037 | Вырица
ПС-322 Ф№1 | 10 | 146 | 160 | 0.12524 | Вырица
ПС-322 Ф№1 | 10 | 147 | 160 | 0.058051 | Вырица
ПС-322 Ф№3 | 10 | 148 | 160 | 0.86512 | Вырица
ПС-322 Ф№3 | 10 | 156 | 250 | отключен | Вырица
ПС-322 Ф№4 | 10 | 157 | 160 | 0.14403 | Вырица
ПС-322 Ф№5 | 10 | 158 | 160 | 0.094958 | Вырица
ПС-Тайцы Ф-4 | 6 | 1 | 630 | 0.31026 | Тайцы
ПС-Тайцы Ф-4 | 6 | 2 | 100 | 0.57407 | Тайцы
ПС-Тайцы Ф-4 | 6 | 3 | 250 | 0.3518 | Тайцы
ПС-Тайцы Ф-4 | 6 | 5 | 400 | 0.38985 | Тайцы
ПС-Тайцы Ф-4 | 6 | 6 | 160 | 0.34199 | Тайцы
ПС-Тайцы Ф-8 | 6 | 8 | 400 | 0.80334 | Тайцы
ПС-Тайцы Ф-4 | 6 | 9 | 400 | 0.5323 | Тайцы
ПС-Тайцы Ф-4 | 6 | 10 | 400 | 0.75433 | Тайцы
ПС-Тайцы Ф-8 | 6 | 11 | 250 | 0.78116 | Тайцы
ПС-Тайцы Ф-8 | 6 | 12 | 630 | 0.47729 | Тайцы
ПС-Тайцы Ф-8 | 6 | 13 | 400 | 0.10611 | Тайцы
ПС-Тайцы Ф-8 | 6 | 14 | 250 | 0.54663 | Тайцы
ПС-Тайцы Ф-7 | 6 | 15 | 400 | 0.29469 | Тайцы
ПС-Тайцы Ф-8 | 6 | 18 | 250 | 0.59187 | Тайцы
ПС-Тайцы Ф-8 | 6 | 19 | 250 | 0.60665 | Тайцы
ПС-Тайцы Ф-8 | 6 | 21 | 160 | 0.43001 | Тайцы
ПС-Тайцы Ф-4 | 6 | 23 | 630 | 0.076923 | Тайцы
ПС-Тайцы Ф-8 | 6 | 24 | 250 | 0.39335 | Тайцы
ПС-Тайцы Ф-4 | 6 | 25 | 400 | 0.29931 | Тайцы
ПС-Тайцы Ф-8 | 6 | 26 | 160 | 0.23232 | Тайцы
ПС-Тайцы Ф-8 | 6 | 32 | 250 | 0.012927 | Тайцы
ПС-Тайцы Ф-4 | 6 | 33 | 160 | 0.038961 | Тайцы
ПС 514 ф-402 | 10 | 1 | 1250 | 0.070953 | Тайцы
ПС 514 ф-305 | 10 | 2 | 1250 | 0.051183 | Тайцы

## Север
Объем свободной мощности для технологического присоединения потребителей трансформаторной мощности по подстанциям и распределительным пунктам напряжением ниже 35 кВ за III квартал 2018
Данные о размере свободной мощности для технологического присоединения объектов определены на основании фактических замеров нагрузки, кроме того: - только для заявителей по третьей категории надежности; - при определении объема свободной мощности трансформаторов не учтена полная максимальная мощность по заключенным договорам энергоснабжения; - не учитывается необходимость увеличения сетевого ограничения вышестоящей сетевой организации.
Центр питания | Напряжение, кВ | Наименование ТП | Мощность трансформатора | Коэфициент загрузки | Примечание
Северные электросети
ПС 25 - 0 7 | 6 | 1 | 180 | 0.020513 | г. Выборг
ПС 25 - 0 7 | 6 | 1 | 400 | 0.087659 | г. Выборг
ПС 25 - 0 7 | 6 | 3 | 400 | 0.2278 | г. Выборг
ПС 25 - 0 2 | 6 | 4 | 630 | 0.1011 | г. Выборг
ПС 25 - 14 | 6 | 4 | 630 | 0.3348 | г. Выборг
ПС Ст. 08 | 6 | 6 | 630 | 0.052015 | г. Выборг
ПС 25 - 0 4 | 6 | 8 | 630 | 0.24176 | г. Выборг
ПС 25 - 0 4 | 6 | 8 | 630 | 0.23333 | г. Выборг
ПС 25 - 0 4 | 6 | 9 | 250 | 0.15882 | г. Выборг
ПС К-31 | 6 | 10 | 400 | 0.18916 | г. Выборг
ПС Ст. 08 | 6 | 11 | 400 | 0.27797 | г. Выборг
ПС Ст. 07 | 6 | 12 | 160 | 0.036075 | г. Выборг
ПС 25 - 14 | 6 | 13 | 1000 | 0.09471 | г. Выборг
ПС 25 - 0 2 | 6 | 13 | 1000 | 0.15708 | г. Выборг
ПС Ст. 07 | 6 | 14 | 400 | 0.11015 | г. Выборг
ПС Ст. 07 | 6 | 14 | 400 | 0.16955 | г. Выборг
ПС 25 - 17 | 6 | 15 | 400 | 0.37774 | г. Выборг
ПС 25 - 17 | 6 | 15 | 400 | 0.22837 | г. Выборг
ПС 25-01 | 6 | 16 | 400 | 0.23818 | г. Выборг
ПС 25-01 | 6 | 16 | 400 | 0.030565 | г. Выборг
ПС Ст. 08 | 6 | 17 | 400 | 0.24683 | г. Выборг
ПС Ст. 08 | 6 | 17 | 400 | 0.18454 | г. Выборг
ПС 26 - 08 | 6 | 18 | 160 | 0.089466 | г. Выборг
ПС 26 - 14 | 10 | 19 | 630 | 0.2978 | г. Выборг
ПС 25 - 18 | 6 | 20 | 160 | 0.37807 | г. Выборг
ПС 25 - 15 | 6 | 20 | 400 | 0.36967 | г. Выборг
ПС 159-32 | 6 | 21 | 250 | 0.19206 | г. Выборг
ПС 159-32 | 6 | 21 | 400 | 0.13149 | г. Выборг
ПС К-02 | 6 | 22 | 400 | 0.40023 | г. Выборг
ПС К-02 | 6 | 22 | 400 | 0.1511 | г. Выборг
ПС 159-12 | 6 | 23 | 1000 | 0.06 | г. Выборг
ПС 159-40 | 6 | 23 | 1000 | 0.15107 | г. Выборг
ПС Ст. 08 | 6 | 24 | 400 | 0.53114 | г. Выборг
ПС Ст. 08 | 6 | 25 | 315 | 0.62051 | г. Выборг
ПС Ст. 08 | 6 | 25 | 315 | 0.36923 | г. Выборг
ПС К-10 | 6 | 26 | 200 | 0.52778 | г. Выборг
ПС К-10 | 6 | 26 | 320 | 0.16522 | г. Выборг
ПС 25 - 14 | 6 | 27 | 250 | 0.42382 | г. Выборг
ПС К-31 | 6 | 28 | 400 | 0.060554 | г. Выборг
ПС Ст. 08 | 6 | 29 | 630 | 0.13773 | г. Выборг
ПС 25 - 17 | 6 | 29 | 630 | 0.049817 | г. Выборг
ПС 159-12 | 6 | 31 | 400 | 0.005767 | г. Выборг
ПС 159-40 | 6 | 33 | 250 | 0.1662 | г. Выборг
ПС 159-40 | 6 | 33 | 400 | 0.14648 | г. Выборг
ПС 25 - 18 | 6 | 35 | 400 | 0.20358 | г. Выборг
ПС К-04 | 6 | 36 | 400 | 0.20588 | г. Выборг
ПС К-04 | 6 | 36 | 400 | 0.54268 | г. Выборг
ПС 25-01 | 6 | 37 | 400 | 0.36448 | г. Выборг
ПС К-04 | 6 | 38 | 630 | 0.62527 | г. Выборг
ПС К-04 | 6 | 38 | 630 | 0.54103 | г. Выборг
ПС 26-14 | 10 | 39 | 400 | 0.51442 | г. Выборг
ПС 26-08 | 10 | 40 | 400 | 0.12687 | г. Выборг
ПС 26-16 | 10 | 41 | 630 | 0.57289 | г. Выборг
ПС 26-07 | 10 | 41 | 630 | 0 | г. Выборг
ПС 26-10 | 10 | 42 | 400 | 0.20588 | г. Выборг
ПС 26-10 | 10 | 42 | 250 | 0.4229 | г. Выборг
ПС 26-11 | 10 | 43 | 400 | 0.098039 | г. Выборг
ПС 25 - 18 | 6 | 46 | 630 | 0.027473 | г. Выборг
ПС 25 - 18 | 6 | 46 | 630 | 0.058608 | г. Выборг
ПС 26-14 | 10 | 47 | 630 | 0.03956 | г. Выборг
ПС 26-04 | 10 | 47 | 630 | 0.096703 | г. Выборг
ПС Ст. 08 | 6 | 49 | 250 | 0.22899 | г. Выборг
ПС 159-14 | 6 | 51 | 250 | 0.030471 | г. Выборг
ПС 159-32 | 6 | 52 | 400 | 0.15225 | г. Выборг
ПС 26-01 | 10 | 53 | 250 | 0.36565 | г. Выборг
ПС 26-08 | 10 | 53 | 400 | 0.25548 | г. Выборг
ПС К-31 | 6 | 54 | 40 | 0.16959 | г. Выборг
ПС Ст. 07 | 6 | 55 | 400 | 0.29988 | г. Выборг
ПС 25-07 | 6 | 55 | 320 | 0.27201 | г. Выборг
ПС К-11 | 6 | 56 | 250 | 0.15051 | г. Выборг
ПС 26-01 | 10 | 59 | 400 | 0.16724 | г. Выборг
ПС 26-01 | 10 | 59 | 250 | 0.43029 | г. Выборг
ПС К-31 | 6 | 61 | 250 | 0.10803 | г. Выборг
ПС К-31 | 6 | 61 | 250 | 0.68606 | г. Выборг
ПС Ст. 07 | 6 | 62 | 630 | 0.23773 | г. Выборг
ПС Ст. 07 | 6 | 62 | 630 | 0.10403 | г. Выборг
ПС 26-04 | 10 | 63 | 250 | 0.23915 | г. Выборг
ПС Ст. 07 | 6 | 64 | 400 | 0.10381 | г. Выборг
ПС 159-14 | 6 | 68 | 250 | 0.16713 | г. Выборг
ПС 159-12 | 6 | 70 | 100 | 0.12037 | г. Выборг
ПС К-10 | 6 | 71А | 315 | 0.17216 | г. Выборг
ПС Ст. 08 | 6 | 73 | 400 | 0.51499 | г. Выборг
ПС Ст. 08 | 6 | 75 | 400 | 0.094002 | г. Выборг
ПС 25 - 14 | 6 | 75 | 630 | 0.15861 | г. Выборг
ПС К-10 | 6 | 77 | 250 | 0.64266 | г. Выборг
ПС К-02 | 6 | 78 | 400 | 0.31373 | г. Выборг
ПС 159-31 | 6 | 82 | 100 | 0.12269 | г. Выборг
ПС 25 - 0 2 | 6 | 83 | 630 | 0.1337 | г. Выборг
ПС 25 - 0 2 | 6 | 83 | 630 | 0.0098901 | г. Выборг
ПС 26-05 | 6 | 84 | 400 | 0.080161 | г. Выборг
ПС 26-05 | 10 | 84 | 400 | 0.080161 | г. Выборг
ПС 26-05 | 10 | 84 | 400 | 0.069204 | г. Выборг
ПС 26-10 | 10 | 85 | 25 | 0.31481 | г. Выборг
ПС 159-40 | 6 | 86 | 400 | 0.26298 | г. Выборг
ПС 159-40 | 6 | 86 | 400 | 0.075548 | г. Выборг
ПС 26-11 | 10 | 87 | 630 | 0.074359 | г. Выборг
ПС 26-11 | 10 | 87 | 630 | 0.37399 | г. Выборг
ПС 159-14 | 6 | 89 | 63 | 0.14286 | г. Выборг
ПС 26-04 | 10 | 90 | 400 | 0.39446 | г. Выборг
ПС 26-04 | 10 | 90 | 400 | 0.49308 | г. Выборг
ПС 25-09 | 6 | 92 | 400 | 0.12226 | г. Выборг
ПС Ст. 07 | 6 | 92 | 630 | 0.29634 | г. Выборг
ПС 159-24 | 6 | 93 | 63 | 0.26374 | г. Выборг
ПС К-09 | 6 | 97 | 250 | 0.089566 | г. Выборг
ПС 26-09 | 10 | 99 | 250 | 0.21422 | г. Выборг
ПС 26-09 | 10 | 100 | 400 | 0.010381 | г. Выборг
ПС 26-09 | 10 | 100 | 400 | 0.10669 | г. Выборг
ПС 26-01 | 10 | 101 | 630 | 0.3381 | г. Выборг
ПС 26-01 | 10 | 101 | 630 | отключен | г. Выборг
ПС 25-10 | 6 | 102 | 400 | 0 | г. Выборг
ПС 25-09 | 6 | 102 | 400 | 0.23356 | г. Выборг
ПС К-31 | 6 | 104 | 180 | 0.38077 | г. Выборг
ПС 159-11 | 6 | 105 | 400 | 0.18454 | г. Выборг
ПС 26-10 | 10 | 107 | 400 | 0.1263 | г. Выборг
ПС 26-09 | 10 | 107 | 630 | 0.22894 | г. Выборг
ПС 26-04 | 10 | 108 | 400 | 0.21165 | г. Выборг
ПС 159-31 | 6 | 109 | 250 | 0.33333 | г. Выборг
ПС 26-01 | 10 | 110 | 400 | 0.087659 | г. Выборг
ПС 159-16 | 6 | 114 | 400 | 0.27797 | г. Выборг
ПС 159-16 | 6 | 114 | 400 | 0.20242 | г. Выборг
ПС 159-42 | 6 | 115 | 630 | 0.18901 | г. Выборг
ПС 159-42 | 6 | 115 | 250 | 0.16898 | г. Выборг
ПС 159-10 | 6 | 116 | 400 | 0.29931 | г. Выборг
ПС 159-42 | 6 | 116 | 400 | 0.27336 | г. Выборг
ПС 159-17 | 6 | 117 | 1250 | 0.20296 | г. Выборг
ПС 159-17 | 6 | 117 | 1250 | 0.14352 | г. Выборг
ПС 159-17 | 6 | 117 | 1250 | 0.14352 | г. Выборг
ПС 159-17 | 6 | 118 | 630 | 0.21172 | г. Выборг
ПС 159-17 | 10 | 118 | 630 | 0.16593 | г. Выборг
ПС 26-07 | 10 | 119 | 630 | 0.16484 | г. Выборг
ПС 26-07 | 10 | 119 | 400 | 0.28489 | г. Выборг
ПС 159-21 | 6 | 126 | 400 | 0.53403 | г. Выборг
ПС 159-21 | 6 | 126 | 400 | 0.28604 | г. Выборг
ПС 159-10 | 6 | 127 | 250 | 0.08 | г. Выборг
ПС 25 - 15 | 6 | 129 | 400 | 0.086505 | г. Выборг
ПС 26-04 | 10 | 130 | 160 | 0.443 | г. Выборг
ПС К-10 | 6 | 131 | 400 | 0.33276 | г. Выборг
ПС К-10 | 6 | 131 | 630 | 0.1707 | г. Выборг
ПС 159-21 | 6 | 132 | 250 | 0.30194 | г. Выборг
ПС 159-13 | 6 | 132 | 400 | 0.24625 | г. Выборг
ПС 159-10 | 6 | 135 | 400 | 0.29354 | г. Выборг
ПС 159-10 | 6 | 135 | 400 | 0.13899 | г. Выборг
ПС 159-13 | 6 | 136 | 1000 | 0.18064 | г. Выборг
ПС 159-25 | 6 | 136 | 1000 | 0.36983 | г. Выборг
ПС 26-04 | 6 | 138 | 630 | 0.44835 | г. Выборг
ПС К-31 | 6 | 140 | 160 | 0.041847 | г. Выборг
ПС 159-11 | 6 | 141 | 160 | 0.52209 | г. Выборг
ПС 159-13 | 6 | 142 | 400 | 0.046713 | г. Выборг
ПС 159-21 | 6 | 142 | 250 | 0.053555 | г. Выборг
ПС 159-27 | 6 | 143 | 630 | 0.26007 | г. Выборг
ПС 159-27 | 10 | 143 | 630 | 0.20513 | г. Выборг
ПС 159-31 | 6 | 144 | 25 | 0.064815 | г. Выборг
ПС Ст. 07 | 6 | 145 | 250 | 0.42198 | г. Выборг
ПС 159-12 | 6 | 146 | 250 | 0.19206 | г. Выборг
ПС Ст. 08 | 6 | 146 | 400 | 0.14418 | г. Выборг
ПС 25 - 0 7 | 6 | 148 | 1000 | 0.304 | г. Выборг
| 6 | 148 | 1000 | отключен | г. Выборг
ПС 25 - 0 2 | 6 | 149 | 630 | 0.10586 | г. Выборг
ПС 25 - 18 | 6 | 150 | 400 | 0.26932 | г. Выборг
ПС 25 - 13 | 6 | 152 | 400 | 0.0005767 | г. Выборг
ПС 25 - 05 | 6 | 152 | 400 | 0.43137 | г. Выборг
ПС 25-01 | 6 | 153 | 400 | 0.20127 | г. Выборг
ПС 25-01 | 6 | 153 | 400 | 0.16436 | г. Выборг
ПС 26-11 | 10 | 157 | 250 | 0.28994 | г. Выборг
ПС 26-14 | 10 | 158 | 1000 | 0.004158 | г. Выборг
ПС 26-13 | 10 | 158 | 630 | 0.3293 | г. Выборг
ПС 26-14 | 10 | 158 | 400 | 0 | г. Выборг
ПС 26-13 | 10 | 158 | 630 | 0.074725 | г. Выборг
ПС 25 - 0 4 | 6 | 159 | 400 | 0.15975 | г. Выборг
ПС 159-21 | 6 | 159 | 400 | 0.088812 | г. Выборг
ПС Ст. 08 | 6 | 160 | 1250 | 0.19259 | г. Выборг
ПС 159-12 | 6 | 160 | 630 | 0.46264 | г. Выборг
ПС 159-12 | 6 | 161 | 400 | 0.075548 | г. Выборг
ПС 159-12 | 6 | 161 | 400 | 0.13379 | г. Выборг
ПС 26-16 | 10 | 163 | 250 | 0.55586 | г. Выборг
ПС 25 - 18 | 6 | 164 | 400 | 0.030565 | г. Выборг
ПС 25 - 18 | 6 | 164 | 400 | 0.15398 | г. Выборг
ПС 25 - 0 4 | 6 | 165 | 400 | 0.38293 | г. Выборг
ПС Ст. 07 | 6 | 167 | 250 | 0.10803 | г. Выборг
ПС 159-10 | 6 | 168 | 250 | 0.072022 | г. Выборг
ПС 159-10 | 6 | 168 | 160 | 0.069264 | г. Выборг
ПС К-24 | 6 | 169 | 630 | 0.12527 | г. Выборг
ПС 159-24 | 6 | 170 | 250 | 0.18283 | г. Выборг
ПС 159-31 | 6 | 171 | 250 | 0.31579 | г. Выборг
ПС 159-40 | 6 | 174 | 400 | 0.41349 | г. Выборг
ПС 159-40 | 6 | 174 | 400 | 0.26586 | г. Выборг
ПС 159-31 | 6 | 175 | 40 | 0.36257 | г. Выборг
ПС 26-14 | 10 | 177 | 400 | 0.23875 | г. Выборг
ПС 26-11 | 10 | 178 | 100 | 0.069444 | г. Выборг
ПС Пер.-12 | 10 | 180 | 160 | 0.4632 | г. Выборг
ПС 159-14 | 10 | 180 | 250 | отключен | г. Выборг
ПС 159-18 | 6 | 184 | 400 | 0.24913 | г. Выборг
ПС 159-10 | 6 | 184 | 400 | 0 | г. Выборг
ПС 159-24 | 6 | 185 | 400 | 0.13206 | г. Выборг
ПС 159-24 | 6 | 185 | 160 | отключен | г. Выборг
ПС К-09 | 6 | 186 | 400 | 0.044983 | г. Выборг
ПС 159-12 | 6 | 188 | 630 | 0.1641 | г. Выборг
ПС 25-01 | 6 | 188 | 630 | 0.071429 | г. Выборг
ПС 159-12 | 6 | 189 | 250 | 0.081256 | г. Выборг
ПС 159-12 | 6 | 189 | 400 | 0.38408 | г. Выборг
ПС 159-12 | 6 | 190 | 400 | 0.060554 | г. Выборг
ПС 159-12 | 6 | 190 | 400 | 0.18858 | г. Выборг
ПС 25 - 0 4 | 6 | 191 | 400 | 0.36159 | г. Выборг
ПС 25 - 0 4 | 6 | 191 | 630 | 0.15971 | г. Выборг
ПС 26-14 | 10 | 192 | 630 | 0.31648 | г. Выборг
ПС 26-14 | 10 | 192 | 630 | 0.39084 | г. Выборг
ПС 26-14 | 10 | 193 | 630 | 0.4033 | г. Выборг
ПС 159-12 | 6 | 194 | 630 | 0.10659 | г. Выборг
ПС 159-21 | 6 | 194 | 630 | 0.22271 | г. Выборг
ПС 159-12 | 6 | 195 | 400 | 0.099193 | г. Выборг
ПС 159-13 | 6 | 195 | 400 | 0.13899 | г. Выборг
ПС К-31 | 6 | 197 | 160 | 0.023088 | г. Выборг
ПС 26-04 | 10 | 199 | 400 | 0 | г. Выборг
ПС 26-05 | 10 | 199 | 400 | 0.45386 | г. Выборг
ПС 26-16 | 10 | 201 | 630 | 0.14542 | г. Выборг
ПС 26-07 | 10 | 201 | 630 | 0.21026 | г. Выборг
ПС Ст. 08 | 6 | 203 | 400 | 0.30161 | г. Выборг
ПС Ст. 08 | 6 | 203 | 400 | 0.2376 | г. Выборг
ПС К-31 | 10 | 205 | 630 | 0.37399 | г. Выборг
ПС К-02 | 6 | 205 | 630 | 0.18901 | г. Выборг
ПС 159-31 | 10 | 209 | 250 | 0.32225 | г. Выборг
ПС К-04 | 6 | 213 | 250 | 0.21976 | г. Выборг
ПС159-43 | 6 | 215 | 400 | 0.03 | г. Выборг
ПС159-31 | 6 | 215 | 400 | 0.02 | г. Выборг
ПС 159-11 | 6 | 216 | 400 | 0.098616 | г. Выборг
ПС 159-11 | 6 | 216 | 400 | 0.30104 | г. Выборг
ПС Ст. 08 | 6 | 217 | 630 | 0.1359 | г. Выборг
ПС Ст. 07 | 6 | 217 | 630 | 0.15165 | г. Выборг
ПС 159-21 | 6 | 219 | 400 | 0.32122 | г. Выборг
ПС Ст. 07 | 6 | 219 | 400 | 0.34025 | г. Выборг
ПС 26-14 | 10 | 222 | 400 | 0.61592 | г. Выборг
ПС 26-14 | 10 | 222 | 630 | 0.30989 | г. Выборг
ПС 159-11 | 6 | 225 | 400 | 0.16955 | г. Выборг
ПС 159-11 | 6 | 225 | 320 | 0.63636 | г. Выборг
ПС К-03 | 6 | 227 | 400 | 0.57324 | г. Выборг
ПС К-09 | 6 | 227 | 400 | 0.10784 | г. Выборг
ПС 159-11 | 6 | 228 | 1000 | 0.18619 | г. Выборг
ПС 159-32 | 6 | 228 | 1000 | 0.1654 | г. Выборг
ПС 159-12 | 6 | 230 | 630 | 0.15531 | г. Выборг
ПС 159-12 | 6 | 230 | 630 | 0.31868 | г. Выборг
ПС 159-40 | 6 | 231 | 400 | 0.28431 | г. Выборг
ПС 159-40 | 6 | 231 | 315 | 0.14505 | г. Выборг
ПС 159-40 | 6 | 231 | 315 | 0.14505 | г. Выборг
ПС 159-11 | 6 | 232 | 400 | 0.091696 | г. Выборг
ПС 159-11 | 6 | 232 | 400 | 0.41119 | г. Выборг
ПС 159-40 | 6 | 233 | 400 | 0.1534 | г. Выборг
ПС 159-40 | 6 | 233 | 315 | 0.46007 | г. Выборг
ПС 159-12 | 6 | 234 | 400 | 0.13379 | г. Выборг
ПС 159-12 | 6 | 234 | 400 | 0.20127 | г. Выборг
ПС 159-10 | 6 | 235 | 630 | 0.022711 | г. Выборг
ПС 159-10 | 6 | 235 | 630 | 0.09304 | г. Выборг
ПС 159-10 | 6 | 236 | 400 | 0.12687 | г. Выборг
ПС 159-10 | 6 | 236 | 400 | 0.24625 | г. Выборг
ПС 159-26 | 6 | 237 | 630 | 0.31978 | г. Выборг
ПС 159-26 | 6 | 237А | 400 | 0.4233 | г. Выборг
ПС 159-26 | 6 | 238 | 400 | 0.24337 | г. Выборг
ПС 159-26 | 6 | 238 | 400 | 0.39216 | г. Выборг
ПС 159-27 | 6 | 239 | 400 | 0.33506 | г. Выборг
ПС 159-26 | 6 | 240 | 630 | 0.48645 | г. Выборг
ПС 159-26 | 6 | 240 | 630 | 0.25275 | г. Выборг
ПС 159-40 | 6 | 241 | 400 | 0.13322 | г. Выборг
ПС 159-32 | 6 | 241 | 400 | 0.33449 | г. Выборг
ПС 159-11 | 6 | 242 | 400 | 0.27739 | г. Выборг
ПС 159-11 | 6 | 242 | 400 | 0.38524 | г. Выборг
ПС 159-40 | 6 | 243 | 400 | 0.17013 | г. Выборг
ПС 159-40 | 6 | 243 | 400 | 0.06113 | г. Выборг
ПС 159-12 | 6 | 244 | 400 | 0.38639 | г. Выборг
ПС 159-41 | 6 | 245 | 1000 | 0 | г. Выборг
ПС 159-18 | 6 | 245 | 1000 | 0 | г. Выборг
ПС 159-42 | 6 | 246 | 630 | 0.14322 | г. Выборг
ПС 159-42 | 6 | 246 | 630 | 0.14322 | г. Выборг
ПС 159-42 | 6 | 246 | 630 | 0.11209 | г. Выборг
ПС 159-42 | 6 | 247 | 400 | 0.27509 | г. Выборг
ПС 159-42 | 6 | 247 | 400 | 0.31719 | г. Выборг
ПС 159-10 | 6 | 248 | 400 | 0.18224 | г. Выборг
ПС 159-10 | 6 | 248 | 400 | 0.49539 | г. Выборг
ПС 159-43 | 6 | 249 | 400 | 0.34602 | г. Выборг
ПС 159-31 | 6 | 249 | 400 | 0 | г. Выборг
ПС 159-24 | 6 | 250 | 400 | 0.31764 | г. Выборг
ПС 159-14 | 6 | 250 | 630 | 0.075092 | г. Выборг
ПС 159-43 | 6 | 251 | 320 | 0.57864 | г. Выборг
ПС 159-31 | 6 | 251 | 400 | отключен | г. Выборг
ПС 26-09 | 10 | 252 | 100 | 0.0046168 | г. Выборг
ПС 159-27 | 6 | 254 | 400 | 0.12457 | г. Выборг
ПС 159-27 | 6 | 254 | 400 | 0.7451 | г. Выборг
ПС 159-31 | 6 | 255 | 63 | 0.25641 | г. Выборг
| 6 |  |  |  | г. Выборг
ПС 26-11 | 6 | 260 | 160 | 0.28139 | г. Выборг
ПС 159-10 | 6 | 272 | 250 | 0.21 | г. Выборг
ПС 159-42 | 6 | 272 | 250 | 0.082179 | г. Выборг
ПС 26-11 | 10 | 281 | 400 | 0.32295 | г. Выборг
ПС 159-27 | 6 | 282 | 630 | 0.21648 | г. Выборг
ПС 159-27 | 6 | 282 | 630 | 0.25678 | г. Выборг
ПС Ст. 05 | 6 | 283 | 630 |  | г. Выборг
ПС Ст. 05 | 6 | 283 | 630 | 0 | г. Выборг
ПС Ст. 05 | 6 | 284 | 630 | 0 | г. Выборг
ПС Ст. 01 | 6 | 284 | 630 | 0.090476 | г. Выборг
ПС Ст. 01 | 6 | 285 | 1000 | 0.19404 | г. Выборг
ПС Ст. 05 | 6 | 285 | 1000 | 0 | г. Выборг
ПС Ст. 01 | 6 | 286 | 1000 | отключен | г. Выборг
ПС Ст. 05 | 6 | 286 | 1000 | отключен | г. Выборг
ПС Ст. 05 | 6 | 287 | 560 | 0.16253 | г. Выборг
ПС Ст. 05 | 6 | 287 | 560 | 0.16253 | г. Выборг
ПС Ст. 05 | 6 | 287 | 630 | 0.29 | г. Выборг
ПС Ст. 05 | 6 | 288 | 1000 | 0.14137 | г. Выборг
ПС 26-07 | 6 | 290 | 400 | 0.97463 | г. Выборг
ПС 26-07 | 10 | 290 | 400 | 0.97463 | г. Выборг
ПС 159-31 | 6 | 291 | 40 | 0.33908 | г. Выборг
ПС 26-14 | 10 | 299 | 400 | 0.30854 | г. Выборг
ПС 159-24 |  | 304 | 250 | 0.25946 | г. Выборг
ПС 159-24 | 6 | 304 | 250 | 0.25946 | г. Выборг
ПС ВСЦ-03 | 10 | 309 | 160 | 0.14574 | г. Выборг
| 10 |  |  |  | г. Выборг
ПС 26-14 | 10 | 311 | 63 | 0.17949 | г. Выборг
ПС 26-14 | 10 | 311 | 400 | 0.011534 | г. Выборг
|  | новая | 400 | отключен | г. Выборг
ПС 26-11 | 10 | 314 | 63 | 0.46886 | г. Выборг
ПС 26-04 | 10 | 337 | 250 | 0.14866 | г. Выборг
ПС 159-10 | 6 | 342 | 1000 | 0.08085 | г. Выборг
ПС 159-10 | 6 | 342 | 1000 | 0.10649 | г. Выборг
К-31 | 6 | 357 | 250 | 0.26685 | г. Выборг
г. Выборг
ПС Ст. 08 | 6 | 361 | 1000 | 0.10095 | г. Выборг
ПС Ст. 07 | 6 | 361 | 1000 | 0.029799 | г. Выборг
ПС Ст. 07 | 6 | 361 | 1000 | 0.029799 | г. Выборг
ПС 159-31 | 6 | 380 | 250 | 0.13 | г. Выборг
ПС К-10 | 6 | 389 | 630 | 0.28718 | г. Выборг
ПС 159-11 | 6 | 393 | 100 | 0.10648 | г. Выборг
ПС К-03 | 6 | 395 | 250 | 0.12373 | г. Выборг
ПС К-03 | 6 | 395 | 250 | 0.12373 | г. Выборг
ПС 159-17 | 6 | 396 | 1000 | 0.18757 | г. Выборг
ПС 159-27 | 6 | 396 | 1000 | 0.050589 | г. Выборг
ПС 26-11 |  | 397 | 630 | 0.09011 | г. Выборг
ПС 26-11 | 10 | 397 | 630 | 0.09011 | г. Выборг
ПС 159-10 | 6 | 400 | 1000 | 0.048972 | г. Выборг
ПС 159-42 | 6 | 400 | 1000 | 0.086163 | г. Выборг
ПС К-09 | 6 | 402 | 400 | 0.15744 | г. Выборг
ПС 26-11 | 10 | 403 | 400 | 0.16378 | г. Выборг
ПС 159-16 | 6 | 405 | 630 | 0.067399 | г. Выборг
ПС 159-42 | 6 | 405 | 630 | 0.07619 | г. Выборг
ПС К-31 | 6 | 406 | 400 | 0.1286 | г. Выборг
ПС 159-31 | 6 | 409 | 250 | 0.015697 | г. Выборг
ПС К-31 | 6 | 412 | 250 | 0.1662 | г. Выборг
ПС 26-11 | 10 | 413 | 250 | 0.017544 | г. Выборг
ПС К-31 | 6 | 415 | 250 | 0.083102 | г. Выборг
ПС 26-11 | 10 | 416 | 400 | отключен | г. Выборг
ПС 26-11 | 10 | 417 | 250 | 0.046168 | г. Выборг
ПС К-04 | 6 | 419 | 100 | 0.65972 | г. Выборг
ПС 159-14 | 6 | 420 | 25 | 0.12963 | г. Выборг
ПС 159-31 | 6 | 421 | 250 | 0.069252 | г. Выборг
ПС К-31 | 6 | 422 | 250 | 0.080332 | г. Выборг
ПС 159-31 | 6 | 423 | 400 | 0.012687 | г. Выборг
ПС К-03 | 6 | 425 | 250 | 0 | г. Выборг
ПС К-31 | 6 | 426 | 400 | 0.021338 | г. Выборг
ПС 159-31 | 6 | 427 | 400 | 0 | г. Выборг
ПС 159-31 | 6 | 428 | 400 | 0.13552 | г. Выборг
ПС 159-31 | 6 | 429 | 400 | 0.027682 | г. Выборг
пс К-31 | 6 | 434 | 250 | 0.11727 | г. Выборг
ПС 159-24 | 6 | 435 | 1000 | 0.010619 | г. Выборг
ПС 159-24 | 6 | 435 | 1000 | 0.025623 | г. Выборг
пс К-31 | 6 | 438 | 400 | 0.03 | г. Выборг
ПС 159-10 | 6 | 440 | 400 | 0.026528 | г. Выборг
ПС 159-42 | 6 | 440 | 400 | 0.016148 | г. Выборг
ПС 159-24 | 6 | 441 | 250 | - | г. Выборг
ПС К-31 | 6 | 442 | 250 | 0.19 | г. Выборг
ПС159-14 | 6 | 444 | 250 | 0.06 | г. Выборг
ПС 159-31 | 6 | 445 | 100 | 0.0092593 | г. Выборг
ПС Ст.-07 | 6 | 446 | 400 | 0.20358 | г. Выборг
ПС 26-10 | 10 | 447 | 100 | не включена | г. Выборг
ПС 26-07 | 10 | 449 | 400 | 0 | г. Выборг
ПС 26-04 | 10 | 450 | 400 | 0.0051903 | г. Выборг
| 10 | 450 | 400 | 0.0074971 | г. Выборг
ПС 26-16 | 6 | 451 | 400 | 0.059977 | г. Выборг
ПС К-31 | 6 | 452 | 250 | 0.010157 | г. Выборг
ПС Всц. 03 | 10 | 453 | 250 | 0.017544 | г. Выборг
ПС Всц. 03 | 10 | 454 | 250 | 0.022161 | г. Выборг
ПС Всц. 03 | 10 | 455 | 250 | 0.088643 | г. Выборг
ПС Всц. 03 | 10 | 458 | 250 | 0.01662 | г. Выборг
ПС К-31 | 6 | 461 | 630 | 0 | г. Выборг
ПС К-31 | 6 | 462 | 250 | 0.0073869 | г. Выборг
ПС К-31 | 6 | 465 | 630 | 0.0043956 | г. Выборг
ПС 26-04 | 10 | 480 | 25 | 0.055402 | г. Выборг
ПС К-23 |  | 648 | 400 | 0.40138 | г. Выборг
ПС 26-04 | 10 | ПП-1 | 100 | 0.21296 | г. Выборг
ПС Прм.-02 | 10 | 1 | 400 | 0.72088 | г. Приморск
ПС Прм.-07 | 10 | 2 | 400 | 0.7872 | г. Приморск
ПС Прм.-06 | 10 | 3 | 630 | 0.27326 | г. Приморск
ПС Прм.-06 | 10 | 4 | 250 | 0.61219 | г. Приморск
ПС Прм.-02 | 10 | 5 | 630 | 0.30037 | г. Приморск
ПС Прм.-02 | 10 | 6 | 630 | 0.27363 | г. Приморск
ПС Прм.-06 | 10 | 7 | 630 | 0.19597 | г. Приморск
ПС Прм.-06 | 10 | 8 | 160 | 0.36508 | г. Приморск
ПС Прм.-06 | 10 | 9 | 400 | 0.55306 | г. Приморск
ПС Прм.-06 | 10 | 10 | 630 | 0.24505 | г. Приморск
ПС Прм.-06 | 10 | 11 | 400 | 0.46367 | г. Приморск
ПС Прм.-02 | 10 | 12 | 250 | 0.35826 | г. Приморск
ПС Прм.-06 | 10 | 13 | 250 | 0.44321 | г. Приморск
ПС Прм.-02 | 10 | 14 | 100 | 0.092593 | г. Приморск
ПС Прм.-04 | 10 | 15 | 400 | 0.16782 | г. Приморск
ПС Прм.-08 | 10 | 18 | 250 | 0.59003 | г. Приморск
ПС Прм.-08 | 10 | 18 | 250 | 0.59003 | г. Приморск
ПС Прм.-08 | 10 | 18 | 250 | 0.39428 | г. Приморск
ПС Прм.-09 | 10 | 19 | 400 | 0.14129 | г. Приморск
ПС Прм.-09 | 10 | 19 | 400 | 0.20185 | г. Приморск
ПС Прм.-01 | 10 | 23 | 630 | 0.26593 | г. Приморск
ПС Прм.-01 | 10 | 23 | 630 | 0.14432 | г. Приморск
ПС Прм.-09 | 10 | 24 | 630 | 0.26557 | г. Приморск
ПС Прм.-07 | 10 | 24 | 400 | 0.38812 | г. Приморск
ПС Прм.-02 | 10 | 25 | 100 | 0.51389 | г. Приморск
ПС Прм.-06 | 10 | 26 | 400 | 0.072664 | г. Приморск
ПС Прм.-03 | 10 | 27 | 630 | 0.49341 | г. Приморск
ПС Прм.-03 | 10 | 27 | 630 | резерв | г. Приморск
ПС Прм.-05 | 10 | 28 | 400 | 0.53691 | г. Приморск
ПС Прм.-01 | 10 | 30 | 400 | #DIV/0! | г. Приморск
ПС Прм.-01 | 10 | 30 | 400 | резерв | г. Приморск
ПС Прм.-01 | 10 | 30 | 400 | 0.21223 | г. Приморск
ПС Прм.-06 | 10 | 37 | 100 | 0.090278 | г. Приморск
ПС Прм.-02 | 10 | 38 | 400 | 0.14418 | г. Приморск
ПС Прм.-06 | 10 | 40 | 40 | 0.30994 | г. Приморск
ПС Прм.-02 | 10 | 54 | 100 | 0.05787 | г. Приморск
ПС Прм.-02 | 10 | 60 | 400 | 0.065744 | г. Приморск
ПС Прм.-02 | 10 | 61 | 400 | 0.063437 | г. Приморск
ПС Прм.-02 | 10 | 62 | 250 | 0.0092336 | г. Приморск
ПС Прм.-02 | 10 | 64 | 400 | 0.0051903 | г. Приморск
ПС Прм.-02 | 10 | 66 | 400 | 0.022491 | г. Приморск
ПС Прм.-02 | 10 | 67 | 400 | 0.0028835 | г. Приморск
ПС Прм.-02 | 10 | 68 | 400 | 0.017301 | г. Приморск
10
ПС ВСЦ-08 | 10 | 1 | 630 | 0.22784 | г. Высоцк
ПС ВСЦ-04 | 10 | 2 | 630 | 0.18315 | г. Высоцк
ПС ВСЦ-08 | 10 | 3 | 400 | 0.14475 | г. Высоцк
ПС ВСЦ-12 | 10 | 5 | 250 | 0.082179 | г. Высоцк
ПС ВСЦ-04 | 10 | 5 | 400 | 0.26759 | г. Высоцк
ПС ВСЦ-03 | 10 | 7 | 250 | 0.082179 | г. Высоцк
ПС ВСЦ-03 | 10 | 7 | 250 | 0.21791 | г. Высоцк
ПС ВСЦ-07 | 10 | 10 | 630 | 0.11685 | г. Высоцк
ПС ВСЦ-10 | 10 | 10 | 630 | 0.09707 | г. Высоцк
ПС ВСЦ-07 | 10 | 11 | 400 | 0.05421 | г. Высоцк
ПС ВСЦ-07 | 10 | 11 | 400 | 0.063437 | г. Высоцк
ПС ВСЦ-10 | 10 | 12 | 400 | 0.083622 | г. Высоцк
ПС ВСЦ-10 | 10 | 12 | 400 | 0.033449 | г. Высоцк
ПС ВСЦ-07 | 10 | 13 | 400 | 0 | г. Высоцк
ПС ВСЦ-09 | 10 | 14 | 400 | 0.033449 | г. Высоцк
ПС ВСЦ-03 | 10 | 18 | 63 | 0.010989 | г. Высоцк
ПС ВСЦ-03 | 10 | 20 | 250 | 0.54201 | г. Высоцк
ПС ВСЦ-03 | 10 | 21 | 250 | 0.43213 | г. Высоцк
ПС ВСЦ-07 | 10 | 24 | 400 | 0.23241 | г. Высоцк
ПС ВСЦ-03 | 10 | 25 | 100 | 0.18287 | г. Высоцк
ПС ВСЦ-03 | 10 | 33 | 250 | 0.072946 | г. Высоцк
ПС ВСЦ-03 | 10 | 39 | 250 | 0.14497 | г. Высоцк
ПС ВСЦ-03 | 10 | 41 | 250 | 0.0092336 | г. Высоцк
ПС ВСЦ-03 | 10 | 44 | 250 | 0.030471 | г. Высоцк
ПС ВСЦ-08 | 10 | 45 | 250 | 0.11173 | г. Высоцк
ПС ВСЦ-03 | 10 | 47 | 250 | 0.022161 | г. Высоцк
ПС ВСЦ-03 | 10 | 48 | 250 | 0.0073869 | г. Высоцк
ПС ВСЦ-03 | 10 | 49 | 400 | 0.0092272 | г. Высоцк
ПС 513-43 | 6 | РП-1 | 400 | 0.12284 | п. Советский
ПС 513-16 | 6 | РП-1 | 400 | 0.053633 | п. Советский
ПС 513-53 | 6 | РП-2 | 400 | 0.14533 | п. Советский
ПС 513-29 | 6 | РП-2 | 400 | 0.35582 | п. Советский
ПС 513-53 | 6 | ТП-3 | 400 | 0.42503 | п. Советский
ПС 513-53 | 6 | ТП-4 | 630 | 0.26484 | п. Советский
ПС 513-29 | 6 | ТП-4 | 630 | 0.55604 | п. Советский
ПС 513-53 | 6 | ТП-5 | 400 | 0.60611 | п. Советский
ПС 513-29 | 6 | ТП-5 | 400 | 0.40542 | п. Советский
ПС 513-53 | 6 | ТП-6 | 400 | 0.39619 | п. Советский
ПС 513-53 | 6 | ТП-7 | 400 | 0.17013 | п. Советский
ПС 513-53 | 6 | ТП-8 | 250 | 0.59095 | п. Советский
ПС 513-53 | 6 | ТП-9 | 400 | 0.16667 | п. Советский
ПС 513-29 | 6 | ТП-9 | 400 | 0.10381 | п. Советский
ПС 513-43 | 6 | ТП-10 | 400 | 0.35063 | п. Советский
ПС 513-43 | 6 | ТП-10 | 400 | 1.0161 | п. Советский
ПС 513-20 | 6 | ТП-11 | 400 | 0.56401 | п. Советский
ПС Ткр-5 | 10 | ТП-12 | 250 | 0.061865 | п. Советский
ПС 513-16 | 6 | ТП-18 | 400 | 0.19608 | п. Советский
ПС 513-43 | 6 | ТП-19 | 400 | 0.69954 | п. Советский
ПС Ткр-5 | 10 | ТП-15 (634) | 250 | 0.26039 | п. Советский
ПС 513-32;65 | 6 | ТП-16 | 1000 | 0.0034626 | п. Советский
ПС 513-30;79 |  | ТП-17 | 1000 | #DIV/0! | п. Советский
ПС 513-30;79 | 6 | ТП-17 | 1000 |  | п. Советский
РП-5 ф.22;23 | 6 | ТП-22 | 400 | 0.36332 | п. Советский
ПС Ткр-5 |  | ТП-23 | 400 | 0.23068 | п. Советский
ПС Ткр-5 | 10 | ТП-23 | 400 | 0.23068 | п. Советский
ПС Ткр-5 | 10 | ТП-24 | 400 | 0.10438 | п. Советский
п. Советский
г. Светогорск
ПС 237-26-08 | 10 | 1 | 400 | 0.15802 | г. Светогорск
| 10 | 1 | 250 | 0.28717 | г. Светогорск
ПС 237-26-08 | 10 | 2 | 400 | 0.26817 | г. Светогорск
| 10 |  |  |  | г. Светогорск
ПС 237-26-23 | 10 | 4 | 400 | 0.12341 | г. Светогорск
| 10 |  |  |  | г. Светогорск
ПС 237-26-23 | 10 | 5 | 400 | 0.23587 | г. Светогорск
| 10 |  |  |  | г. Светогорск
ПС 237-53 | 10 | 6 | 400 | 0.34371 | г. Светогорск
ПС 237-53 | 10 | 6 | 400 | 0.34371 | г. Светогорск
ПС 237-53 | 10 | 6 | 400 |  | г. Светогорск
ПС 237-53 | 10 | 7 | 400 |  | г. Светогорск
ПС 237-53 | 10 | 7 | 400 | 0.20761 | г. Светогорск
ПС 237-53 | 10 | 8 | 250 | 0.22899 | г. Светогорск
ПС 237-53 | 10 | 8 | 250 | 0.25669 | г. Светогорск
ПС 237-53 | 10 | 10 | 400 |  | г. Светогорск
ПС 237-53 | 10 | 10 | 400 | 0.60035 | г. Светогорск
ПС 237-53 | 10 | 11 | 400 | 0.15975 | г. Светогорск
ПС 237-53 | 10 | 11 | 400 | 0.56459 | г. Светогорск
ПС 237-53 | 10 | 12 | 400 | 0.25317 | г. Светогорск
ПС 237-53 | 10 | 12 | 250 | 0.30102 | г. Светогорск
ПС 237-53 | 10 | 13 | 400 |  | г. Светогорск
ПС 237-53 | 10 | 13 | 400 | 0.13783 | г. Светогорск
ПС 237-26-08 | 10 | 15 | 250 | 0.20129 | г. Светогорск
ПС 237-26-08 | 10 | 15 | 250 |  | г. Светогорск
ПС 237-53 | 10 | 17 | 1000 | 0.28459 | г. Светогорск
ПС 237-26-23 | 10 | 18 | 400 | 0.023068 | г. Светогорск
ПС 237-57 | 10 | 19 | 250 | 0.25762 | г. Светогорск
ПС 237-57 | 10 | 20 | 225 | 0.067692 | г. Светогорск
ПС Лсг-04 | 10 | 21 | 400 | 0.21972 | г. Светогорск
ПС 237-57 | 10 | 23 | 400 | 0.079008 | г. Светогорск
ПС 237-26-23 | 10 | 25 | 250 | 0.044321 | г. Светогорск
ПС 380-03 | 10 | 26 | 400 | 0.019608 | г. Светогорск
ПС 380-03 | 10 | 27 | 250 | 0.11819 | г. Светогорск
ПС 380-03 | 10 | 28 | 250 | 0.0027701 | г. Светогорск
ПС 380-03 | 10 | 37 | 400 | 0.016724 | г. Светогорск
ПС 237-26-27 | 10 | 41 | 400 | 0.14937 | г. Светогорск
ПС 237-26-27 | 10 | 41 | 400 |  | г. Светогорск
ПС 380-20 | 10 | 42 | 400 | 0.055363 | г. Светогорск
ПС 380-20 | 10 | 42 | 400 | 0.080161 | г. Светогорск
ПС 237-26-08 | 10 | 43 | 400 |  | г. Светогорск
ПС 237-26-08 | 10 | 43 | 400 | 0.072664 | г. Светогорск
ПС 237-26-07 | 10 | 45 | 250 |  | г. Светогорск
ПС 237-26-07 | 10 | 45 | 250 | 0.40259 | г. Светогорск
ПС 380-20 | 10 | 46 | 400 | 0.16436 | г. Светогорск
| 10 | 46 | 400 | 0.10438 | г. Светогорск
ПС 380-20 | 10 | 46 | 400 | 0.10438 | г. Светогорск
ПС 380-20 | 10 | 47 | 400 | 0.16321 | г. Светогорск
ПС 380-20 | 10 | 47 | 400 | 0.080738 | г. Светогорск
ПС 237-26-07 | 10 | 48 | 400 | 0.21742 | г. Светогорск
ПС 237-26-07 | 10 | 48 | 400 | 0.21742 | г. Светогорск
ПС 380-3 | 10 | 59 | 250 | 0.21107 | г. Светогорск
ПС 237-26-07 | 10 | 48 | 400 | 0.21107 | г. Светогорск
ПС 380-03 | 10 | РП1 | 400 |  | г. Светогорск
ПС 380-3 | 10 | 59 | 250 | 0.035088 | г. Светогорск
| 10 |  |  |  | г. Светогорск
ПС 380-03 | 10 | РП1 | 400 |  | г. Светогорск
ПС 380-30 | 10 | РП1 | 400 | 0.1361 | г. Светогорск
ПС Лсг-06 | 10 | 29 | 250 | 0.27239 | п. Лесорский
ПС Лсг-06 | 10 | 49 | 400 | 0.11534 | п. Лесорский
ПС Лсг-06 | 10 | 50 | 400 | 0.40888 | п. Лесорский
ПС Лсг-06 | 10 | 50 | 400 | 0.12284 | п. Лесорский
ПС Лсг-06 | 10 | 51 | 100 | 0.14253 | п. Лесорский
ПС Лсг-06 | 10 | 52 | 400 | 0.080738 | п. Лесорский
ПС Лсг-06 | 10 | 53 | 250 | 0.18744 | п. Лесорский
ПС Кмг-01 | 10 | 1 | 200 | 0.70396 | г. Каменногорск
ПС Кмг-01 | 10 | 2 | 400 | 0.16494 | г. Каменногорск
ПС Кмг-01 | 10 | 2 | 400 | 0.16494 | г. Каменногорск
ПС Кмг-01 | 10 | 2 | 400 | 0 | г. Каменногорск
ПС 264-01 | 10 | 3 | 250 | 0.4903 | г. Каменногорск
| 10 |  |  |  | г. Каменногорск
ПС 264-06 | 10 | 4 | 400 | 0.33795 | г. Каменногорск
| 10 |  | 400 | 0.13437 | г. Каменногорск
ПС 264-06 | 10 | 4 | 400 | 0.13437 | г. Каменногорск
ПС Кмг-01 | 10 | 5 | 250 | 0.37027 | г. Каменногорск
ПС Кмг-01 | 10 | 5 | 250 | 0.48426 | г. Каменногорск
ПС Кмг-05 | 10 | 6 | 630 | 0.44066 | г. Каменногорск
ПС Кмг-01 | 10 | 7 | 125 | 0.32772 | г. Каменногорск
ПС 264-01 | 10 | 8 | 400 | 0.17705 | г. Каменногорск
ПС Кмг-01 | 10 | 9 | 250 | 0.76454 | г. Каменногорск
ПС 264-06 | 10 | 10 | 630 | 0.39377 | г. Каменногорск
ПС Кмг-05 | 10 | 11 | 400 | 0.33852 | г. Каменногорск
ПС Кмг-05 | 10 | 12 | 400 | 0.2549 | г. Каменногорск
ПС Кмг-05 | 10 | 12 | 400 |  | г. Каменногорск
ПС 264-06 | 10 | 13 | 630 | 0.16703 | г. Каменногорск
ПС 264-06 | 10 | 13 | 630 |  | г. Каменногорск
ПС 264-06 | 10 | 14 | 250 | 0.27331 | г. Каменногорск
ПС 264-01 | 10 | 15 | 250 | 0.11265 | г. Каменногорск
ПС 264-06 | 10 | 18 | 160 | 0.027417 | г. Каменногорск
ПС 264-06 | 10 | 19 | 250 | 0.1699 | г. Каменногорск
ПС 264-06 | 10 | 20 | 400 | 0.10957 | г. Каменногорск
ПС 264-06 | 10 | 21 | 250 | 0.0092336 | г. Каменногорск
ПС 264-06 | 10 | 22 | 400 | 0.017544 | г. Каменногорск
ПС Кмг-01 | 10 | 23 | 100 | 0.034722 | г. Каменногорск
ПС Кмг-03 | 10 | 25 | 250 | 0.01108 | г. Каменногорск
ПС Кмг-03 | 10 | 26 | 100 | 0.16435 | г. Каменногорск
ПС Кмг-04 | 10 | 209 | 400 | 0.30104 | г. Каменногорск
ПС Кмг-04 | 10 | 238 | 160 | 0.30303 | г. Каменногорск
ПС Кмг-04 | 10 | 372 | 63 | 0.13919 | г. Каменногорск
ПС Кмг-04 | 10 | 712 | 63 | 0.18315 | г. Каменногорск
ПС Прд-01 | 6 | 32 | 400 | 0.11765 | п. Пруды
ПС Прд-01 | 6 | 33 | 600 | 0.19231 | п. Пруды
ПС Прд-01 | 6 | 33 | 400 | 0.2624 | п. Пруды
ПС Прд-01 | 6 | 35 | 250 |  | п. Пруды
ПС Прд-01 | 6 | 35 | 250 | 0.0036934 | п. Пруды
ПС Прд-01 | 6 | 36 | 250 | 0.20314 | п. Пруды
ПС Лада 03 | 10 | 1 | 250 | 0.61681 | Рощинский РЭС
41-09 | 10 | 7 | 160 | 0.5873 | Рощинский РЭС
Лада 01 | 10 | 9 | 400 | 0.04902 | Рощинский РЭС
158-01 | 10 | 16 | 63 | 0.095238 | Рощинский РЭС
375-04 | 10 | 17 | 160 | 0.18326 | Рощинский РЭС
375-04 | 10 | 18 | 160 | резерв | Рощинский РЭС
375-04 | 10 | 40 | 160 | 0.21501 | Рощинский РЭС
375-04 | 10 | 40 | 160 | 0.21501 | Рощинский РЭС
375-04 | 10 | 41 | 160 | 0.19048 | Рощинский РЭС
| 10 |  |  |  | Рощинский РЭС
375-04 | 10 | 42 | 160 | 0.036075 | Рощинский РЭС
ПС Лада-02 | 10 | 44 | 250 | 0.1108 | Рощинский РЭС
ПС Лада-07 | 10 | 64 | 400 | 0.053633 | Рощинский РЭС
ПС Лада-07 | 10 | 67 | 400 | 0.29931 | Рощинский РЭС
ПС Лада-07 | 10 | 67 | 400 | 0.29008 | Рощинский РЭС
ПС Ряб.-09 | 10 | 78 | 100 | 0.15278 | Рощинский РЭС
ПС Ряб.-09 | 10 | 78 | 100 | 0.15278 | Рощинский РЭС
ПС Ряб.-09 | 10 | 79 | 400 | 0.17532 | Рощинский РЭС
| 10 |  | 400 | 0.31603 | Рощинский РЭС
158-07 | 10 | 87 | 160 | 0.28427 | Рощинский РЭС
158-07 | 10 | 87А | 160 | 0.28571 | Рощинский РЭС
41-09 | 10 | 192 | 100 | 0.32639 | Рощинский РЭС
ПС Лада-07 | 10 | 194 | 400 | отключен | Рощинский РЭС
ПС Лада-07 | 10 | 194 | 400 | 0.14706 | Рощинский РЭС
ПС Лада 09 | 10 | 225 | 250 | 0.33426 | Рощинский РЭС
ПС Лада-07 | 10 | 233 | 250 | 0.2687 | Рощинский РЭС
ПС Лада-07 | 10 | 233 | 250 | 0.36934 | Рощинский РЭС
ПС Лада-07 | 10 | 246 | 400 | 0.1015 | Рощинский РЭС
375-04 | 10 | 251 | 250 | 0.22161 | Рощинский РЭС
375-04 | 10 | 251 | 250 | 0.42105 | Рощинский РЭС
ПС Ряб.-09 | 10 | 293 | 100 | 0.0036934 | Рощинский РЭС
375-13 | 10 | 456 | 100 | 0.26389 | Рощинский РЭС
Лада-02 | 10 | 519 | 400 | 0.065167 | Рощинский РЭС
Лада-02 | 10 | 520 | 160 | 0.12266 | Рощинский РЭС
Лада-02 | 10 | 521 | 160 | 0.037518 | Рощинский РЭС
Лада-02 | 10 | 522 | 160 | 0.01443 | Рощинский РЭС
375-04 | 10 | 526 | 400 | 0.1684 | Рощинский РЭС
158-01 | 10 | 548 | 63 | 0.091575 | Рощинский РЭС
375-04 | 10 | 609 | 160 | 0.32756 | Рощинский РЭС
158-07 | 10 | 631 | 250 | 0.11173 | Рощинский РЭС
158-07 | 10 | 631А | 160 | 0.27273 | Рощинский РЭС
158-01 | 10 | 692 | 160 | 0.42569 | Рощинский РЭС
ПС Цвелод | 10 | 736 | 63 | 0.12088 | Рощинский РЭС
ПС Лада-05 | 10 | 756 | 63 | 0.54945 | Рощинский РЭС
ПС Лада - 02 | 10 | 787 | 250 | 0.27331 | Рощинский РЭС
ПС Лада - 02 | 10 | 788 | 250 | 0.50693 | Рощинский РЭС
ПС Цвелод | 10 | 802 | 40 | 0.60819 | Рощинский РЭС
ПС Лада - 02 | 10 | 810 | 250 | 0.19391 | Рощинский РЭС
ПС Лада - 02 | 10 | 811 | 250 | 0.34811 | Рощинский РЭС
ПС Лада - 02 | 10 | 812 | 250 | 0.34072 | Рощинский РЭС
375-13 | 10 | 828 | 400 | 0.1263 | Рощинский РЭС
375-13 | 10 | 829 | 250 | 0.17359 | Рощинский РЭС
375-13 | 10 | 830 | 160 | 0.22222 | Рощинский РЭС
375-13 | 10 | 831 | 160 | 0.25397 | Рощинский РЭС
ПС Лада - 04 | 10 | 847 | 100 | 0.092593 | Рощинский РЭС
ПС Лада - 04 | 10 | 848 | 100 | 0.50231 | Рощинский РЭС
ПС Лада - 04 | 10 | 849 | 160 | 0.25685 | Рощинский РЭС
375-13 | 10 | 886 | 250 | 0.025854 | Рощинский РЭС
ПС Ряб.-09 | 10 | 931 | 160 | 0.31602 | Рощинский РЭС
ПС Ряб.-09 | 10 | 932 | 160 | 0.35354 | Рощинский РЭС
ПС Ряб.-09 | 10 | 933 | 160 | 0.19769 | Рощинский РЭС
ПС Ряб.-09 | 10 | 934 | 160 | 0.24675 | Рощинский РЭС
ПС Ряб.-09 | 10 | 935 | 160 | 0.33189 | Рощинский РЭС
ПС Ряб.-09 | 10 | 936 | 160 | 0.33478 | Рощинский РЭС
ПС Лада - 02 | 10 | 945 | 250 | 0.32502 | Рощинский РЭС
ПС Лада-05 | 10 | 946 | 100 | 0.060185 | Рощинский РЭС
ПС Лада-05 | 10 | 947 | 100 | 0.24306 | Рощинский РЭС
ПС Лада-05 | 10 | 948 | 63 | 0.47985 | Рощинский РЭС
375-13 | 10 | 958 | 100 | 0.18287 | Рощинский РЭС
375-13 | 10 | 959 | 250 | 0.051708 | Рощинский РЭС
ПС Мол - 02 | 10 | 980 | 100 | 0.375 | Рощинский РЭС
ПС Мол - 02 | 10 | 981 | 100 | 0.16435 | Рощинский РЭС
ПС Лада - 01 | 10 | 1011 | 400 | 0.10265 | Рощинский РЭС
ПС Ряб.-09 | 10 | 1028 | 160 | 0.050505 | Рощинский РЭС
ПС Мол - 02 | 10 | 1067 | 160 | 0.19192 | Рощинский РЭС
ПС Мол - 02 | 10 | 1068 | 100 | 0.6713 | Рощинский РЭС

## Запад
Объем свободной мощности для технологического присоединения потребителей трансформаторной мощности по подстанциям и распределительным пунктам напряжением ниже 35 кВ за III квартал 2018
Данные о размере свободной мощности для технологического присоединения объектов определены на основании фактических замеров нагрузки, кроме того: - только для заявителей по третьей категории надежности; - при определении объема свободной мощности трансформаторов не учтена полная максимальная мощность по заключенным договорам энергоснабжения; - не учитывается необходимость увеличения сетевого ограничения вышестоящей сетевой организации.
Центр питания | Напряжение, кВ | Наименование ТП | Мощность трансформатора | Коэфициент загрузки | Примечание
Западные электросети
ф.17-01 | 10 | 2 | 630 | 0.074523 | г. Кингисепп
ф.243-10 | 10 | 3 | 250 | 0.30471 | г. Кингисепп
ф.243-10 | 10 | 4 | 250 | 0.15697 | г. Кингисепп
ф.243-10 | 10 | 5 | 400 | 0.1063 | г. Кингисепп
ф.17-03 | 10 | 9 | 400 | 0.15309 | г. Кингисепп
ф.7-02 | 10 | ЦРП 10 | 1000 | 0.019375 | г. Кингисепп
ф.7-10 | 10 | ЦРП 10 | 1000 | 0.027083 | г. Кингисепп
ф.7-04 | 10 | 10 | 400 | 0.35124 | г. Кингисепп
ф.7-04 | 10 | 11 | 400 | 0.28307 | г. Кингисепп
ф.17-14 | 10 | 14 | 400 | 0.35702 | г. Кингисепп
ф.243-06 | 10 | 15 | 630 | 0.39284 | г. Кингисепп
ф.243-05 | 10 | 16 | 1000, 1000 | 0.4688 | г. Кингисепп
ф.243-08 | 10 | 17 | 630 | 0.28192 | г. Кингисепп
ф.17-08 | 10 | 18 | 1000, 400 | 0.13913 | г. Кингисепп
ф.7-09 | 10 | 19 | 630 | 0.39552 | г. Кингисепп
ф.7-01 | 10 | 20 | 630 | 0.20999 | г. Кингисепп
ф.7-09 | 10 | 20 | 630 | 0.11424 | г. Кингисепп
ф.7-01 | 10 | 21 | 630 | 0.12016 | г. Кингисепп
ф.243-06 | 10 | 15 | 400 | 0.15749 | г. Кингисепп
ф.243-06 | 10 | 22 | 630 | 0.80127 | г. Кингисепп
ф.17-03 | 10 | 24 | 400 | 0.40628 | г. Кингисепп
ф.17-03 | 10 | 25 | 630 | 0.21699 | г. Кингисепп
ф.7-04 | 10 | 27 | 400 | 0.38821 | г. Кингисепп
ф.17-03 | 10 | 29 | 630 | 0.27276 | г. Кингисепп
ф.17-04 | 10 | 30 | 400 | 0.34489 | г. Кингисепп
ф.17-03 | 10 | 31 | 400 | 0.1294 | г. Кингисепп
ф.17-03 | 10 | 32 | 630 | 0.12115 | г. Кингисепп
ф.17-07 | 10 | 35 | 1000 | 0.10437 | г. Кингисепп
ф.17-04 | 10 | 35 | 1000 | 0.0058333 | г. Кингисепп
ф.243-06 | 10 | 36 | 400 | 0.37319 | г. Кингисепп
ф.17-14 | 10 | 36 | 400 | 0.15598 | г. Кингисепп
ф.243-03 | 10 | 39 | 1250 | 0.060791 | г. Кингисепп
ф.243-08 | 10 | 39 | 1250 | 0.0081301 | г. Кингисепп
ф.17-07 | 10 | 40 | 250 | 0.2133 | г. Кингисепп
ф.17-07 | 10 | 40 | 250 | 0.58726 | г. Кингисепп
ф.17-07 | 10 | 41 | 400 | 0.30098 | г. Кингисепп
ф.243-06 | 10 | 43 | 400 | 0.71288 | г. Кингисепп
ф.17-14 | 10 | 44 | 400 | 0.61236 | г. Кингисепп
ф.17-02 | 10 | 45 | 400 | 0.48007 | г. Кингисепп
ф.17-02 | 10 | 46 | 400 | 0.36106 | г. Кингисепп
ф.7-04 | 10 | 50 | 400 | 0.88562 | г. Кингисепп
ф.17-02 | 10 | 51 | 400 | 0.22646 | г. Кингисепп
ф.243-08 | 10 | 52 | 630 | 0.076725 | г. Кингисепп
ф.243-03 | 10 | 53 | 400 | 0.39688 | г. Кингисепп
ф.243-06 | 10 | 53 | 630 | 0.075991 | г. Кингисепп
ф.243-03 | 10 | 54 | 400 | 0.47256 | г. Кингисепп
ф.17-03 | 10 | 55 | 400 | 0.0028885 | г. Кингисепп
ф.243-06 | 10 | 56 | 630 | 0.017254 | г. Кингисепп
ф.243-06 | 10 | 57 | 630 |  | г. Кингисепп
ф.17-14 | 10 | 58 | 400 | 0.25534 | г. Кингисепп
ф.17-14 | 10 | 59 | 400 | 0.28654 | г. Кингисепп
ф.17-10 | 10 | 60 | 400 | 0.14327 | г. Кингисепп
ф.17-14 | 10 | 61 | 400 | 0.19873 | г. Кингисепп
ф.17-07 | 10 | 62 | 400 | 0.17966 | г. Кингисепп
ф.7-04 | 10 | 63 | 400 | 0.37724 | г. Кингисепп
ф.243-03 | 10 | 64 | 630 | 0.28598 | г. Кингисепп
ф.17-07 | 10 | 67 | 630 | 0.17841 | г. Кингисепп
ф.17-07 | 10 | 68 | 400 | 0.37608 | г. Кингисепп
ф.7-04 | 10 | 70 | 250 | 0.051708 | г. Кингисепп
ф.243-03 | 10 | 71 | 400 | 0.37608 | г. Кингисепп
ф.7-04 | 10 | 70 | 250 | 0.051708 | г. Кингисепп
ф.243-03 | 10 | 71 | 400 | 0.0051993 | г. Кингисепп
ф.17-02 | 10 | 72 | 400 | 0.07799 | г. Кингисепп
ф.17-07 | 10 | 72 | 400 | 0.046794 | г. Кингисепп
ф.17-14 | 10 | 74 | 400 | 0.27094 | г. Кингисепп
ф.17-04 | 10 | 75 | 400 |  | г. Кингисепп
ф.17-06 | 10 | 76 | 400 | 0.29347 | г. Кингисепп
ф.17-03 | 10 | 77 | 250 | 0.74331 | г. Кингисепп
ф.17-03 | 10 | 80 | 250 | 0.30009 | г. Кингисепп
ф.17-02 | 10 | 81 | 400 | 0.32236 | г. Кингисепп
ф.243-06 | 10 | 82 | 630 |  | г. Кингисепп
ф.243-08 | 10 | 83 | 400 | 0.15251 | г. Кингисепп
ф.17-07 | 10 | 84 | 400 | 0.35702 | г. Кингисепп
ф.17-14 | 10 | 85 | 400 | 0.33044 | г. Кингисепп
ф.7-04 | 10 | 86 | 400 |  | г. Кингисепп
ф.7-09 | 10 | 86 | 400 | 0.45812 | г. Кингисепп
ф.7-04 | 10 | 87 | 400 | 0.17735 | г. Кингисепп
ф.7-09 | 10 | 87 | 400 | 0.19526 | г. Кингисепп
ф.7-09 | 10 | 88 | 400 | 0.33853 | г. Кингисепп
ф.7-09 | 10 | 89 | 400 | 0.6141 | г. Кингисепп
ф.7-04 | 10 | 89 | 400 |  | г. Кингисепп
ф.7-04 | 10 | 95 | 630 |  | г. Кингисепп
ф.7-04 | 10 | 95 | 630 | 0.49769 | г. Кингисепп
ф.7-09 | 10 | 96 | 400 | 0.35471 | г. Кингисепп
ф.7-09 | 10 | 96 | 400 | 0.16811 | г. Кингисепп
ф.17-10 | 10 | 97 | 400 | 0.28192 | г. Кингисепп
ф.17-03 | 10 | 98 | 630 | 0.015419 | г. Кингисепп
ф.7-04 | 10 | 99 | 400 |  | г. Кингисепп
ф.7-04 | 10 | 101 | 630 |  | г. Кингисепп
ф.7-09 | 10 | 102 | 630 | 0.25771 | г. Кингисепп
ф.243-06 | 10 | 104 | 630 | 0.22871 | г. Кингисепп
ф.243-03 | 10 | 105 | 400 | 0.13229 | г. Кингисепп
ф.17-18 | 10 | 107 | 160 | 0.40115 | г. Кингисепп
ф.243-10 | 10 | 110 | 100 | 0.14352 | г. Кингисепп
ф.7-04 | 10 | 112 | 1250 |  | г. Кингисепп
ф.17-14 | 10 | 117 | 630 |  | г. Кингисепп
ф.7-04 | 10 | 117 | 630 |  | г. Кингисепп
ф.17-07 | 10 | 120 | 1250 |  | г. Кингисепп
ф.7-10 | 10 | 122 | 1000 |  | г. Кингисепп
ф.17-02 | 10 | 123 | 400 |  | г. Кингисепп
ф.17-15 | 10 | 124 | 160 | 0.10101 | г. Кингисепп
ф.17-18 | 10 | 125 | 630 |  | г. Кингисепп
ф.17-18 | 10 | 125 | 630 |  | г. Кингисепп
ф.17-18 | 10 | 126 | 630 |  | г. Кингисепп
ф.17-18 | 10 | 126 | 630 |  | г. Кингисепп
ф.17-01 | 10 | 127 | 160 | 0.46176 | г. Кингисепп
ф.7-09 | 10 | 129 | 1000 | 0.81609 | г. Кингисепп
ф.7-01 | 10 | 129 | 1000 | 0.50575 | г. Кингисепп
ф.7-02 | 10 | 130 | 1250 |  | г. Кингисепп
ф.7-10 | 10 | 130 | 1250 |  | г. Кингисепп
ф.17-02 | 10 | 138 | 630 |  | г. Кингисепп
ф.243-08 | 10 | 138 | 630 |  | г. Кингисепп
ф.17-15 | 10 | 145 | 630 | 0 | г. Кингисепп
ф.17-15 | 10 | 145 | 630 | 0 | г. Кингисепп
ф.17-01 | 10 | 603 | 630 | 0.073789 | г. Кингисепп
ф.17-10 | 10 | 626 | 630 | 0.14097 | г. Кингисепп
ф.13-03 | 10 | 703 | 630 | 0.13576 | г.Ивангород
ф.13-09 | 10 | 705 | 250 | 0.11727 | г.Ивангород
ф.13-10 | 10 | 708 | 400 | 0.030471 | г.Ивангород
ф.13-10 | 10 | 709 | 400 | 0.27267 | г.Ивангород
ф.13-10 | 10 | 710 | 630 | 0.44425 | г.Ивангород
ф.13-09 | 10 | 711 | 400 | 0.087811 | г.Ивангород
ф.13-10 | 10 | 712 | 630 | 0.17144 | г.Ивангород
ф.13-10 | 10 | 714 | 400 | 0.24032 | г.Ивангород
ф.13-10 | 10 | 714 | 630 | 0.23678 | г.Ивангород
ф.13-10 | 10 | 716 | 400 | 0.2253 | г.Ивангород
ф.13-03 | 10 | 717 | 250 |  | г.Ивангород
ф.13-10 | 10 | 717а | 250 | 0.19575 | г.Ивангород
ф.13-03 | 10 | 718 | 400 | 0.073368 | г.Ивангород
ф.13-03 | 10 | 719 | 630 | 0.11527 | г.Ивангород
ф.13-09 | 10 | 726 | 400 | 0.40959 | г.Ивангород
ф.13-09 | 10 | 727 | 400 | 0.1502 | г.Ивангород
ф.13-09 | 10 | 728 | 1000 | 0.43103 | г.Ивангород
ф.13-09 | 10 | 729 | 630 | 0.31204 | г.Ивангород
ф.13-03 | 10 | 731а | 400 | 0.46505 | г.Ивангород
ф.13-09 | 10 | 741 | 400 | 0.26979 | г.Ивангород
ф.13-03 | 10 | РП-2 | 400 |  | г.Ивангород
ф.13-03 | 10 | РП-3 | 400 | 0.42345 | г.Ивангород
ф.13-03 | 10 | ЗРУ | 400 | 0.11901 | г.Ивангород
| 10 |  |  |  | г.Ивангород
ф."посёлки" ТП-2 ООО "Сланцы" | 6 | ТП-4001 | 250 | 0.050747 | г. Сланцы
ф."посёлки" ТП-2 ООО "Сланцы" | 6 | ТП-4002 | 400 | 0.097457 | г. Сланцы
ф."посёлки" ТП-2 ООО "Сланцы" | 6 | ТП-4003 | 250 | 0.27588 | г. Сланцы
ПС-14 ф.14-05 | 6 | ТП-4004 | 400 | 0.12052 | г. Сланцы
ПС-14 ф.14-05 | 6 | ТП-4005 | 160 | 0.32726 | г. Сланцы
ПС-14 ф.14-05 | 6 | ТП-4006 | 250 | 0.22236 | г. Сланцы
ПС-14 ф.14-05 | 6 | ТП-4007 | 400 | 0.18569 | г. Сланцы
ПС-14 ф.14-05 | 6 | ТП-4008 | 400 | 0.4054 | г. Сланцы
ПС-14 ф.14-05 | 6 | ТП-4009 | 320 | 0.31933 | г. Сланцы
ПС-14 ф.14-05 | 6 | ТП-4010 | 400 | 0.16377 | г. Сланцы
ПС-14 ф.14-05 | 6 | ТП-4011 | 630 | 0.16623 | г. Сланцы
ПС-14 ф.14-05 | 6 | ТП-4012 | 400 | 0.1655 | г. Сланцы
ф."посёлки" ТП-2 ООО "Сланцы" | 6 | ТП-4013 | 400 | 0.08477 | г. Сланцы
ф."посёлки" ТП-2 ООО "Сланцы" | 6 | ТП-4014 | 100 | 0.35753 | г. Сланцы
ф."посёлки" ТП-2 ООО "Сланцы" | 6 | ТП-4015 | 250 | 0.29618 | г. Сланцы
ф."посёлки" ТП-2 ООО "Сланцы" | 6 | ТП-4016 | 250 | 0.30171 | г. Сланцы
ф."посёлки" ТП-2 ООО "Сланцы" | 6 | ТП-4017 | 100 | 0.27126 | г. Сланцы
ф."посёлки" ТП-2 ООО "Сланцы" | 6 | ТП-4018 | 400 | 0.016147 | г. Сланцы
ф."посёлки" ТП-2 ООО "Сланцы" | 6 | ТП-4018 | 250 | 0.047979 | г. Сланцы
ф."посёлки" ТП-2 ООО "Сланцы" | 6 | ТП-4019 | 400 | 0.084193 | г. Сланцы
ф."посёлки" ТП-2 ООО "Сланцы" | 6 | ТП-4020 | 400 | 0.13033 | г. Сланцы
ф."посёлки" ТП-2 ООО "Сланцы" | 6 | ТП-4021 | 250 | 0.13563 | г. Сланцы
ПС-14 ф.14-05 | 6 | ТП-4022 | 250 | 0.14763 | г. Сланцы
ф."посёлки" ТП-2 ООО "Сланцы" | 6 | ТП-4022 | 250 | 0.071968 | г. Сланцы
ПС-14 ф.14-05 | 6 | ТП-4023 | 160 | 0.18453 | г. Сланцы
ПС-14 ф.14-05 | 6 | ТП-4025 | 630 |  | г. Сланцы
ф."посёлки" ТП-2 ООО "Сланцы" | 6 | ТП-4027 | 630 | 0.035881 | г. Сланцы
ПС-14 ф.14-05 | 6 | ТП-4028 | 160 | 0.074967 | г. Сланцы
ф."посёлки" ТП-2 ООО "Сланцы" | 6 | ТП-4029 | 250 | 0.047979 | г. Сланцы
ф."посёлки" ТП-2 ООО "Сланцы" | 6 | ТП-4030 | 160 | 0.21913 | г. Сланцы
ф."посёлки" ТП-2 ООО "Сланцы" | 6 | ТП-4031 | 250 | 0.22144 | г. Сланцы
ПС-14 ф.14-11 | 6 | ТП-4032 | 160 | 0 | г. Сланцы
ПС-14 ф.14-11 | 6 | ТП-4032 | 250 | 0 | г. Сланцы
ПС-14 ф.14-11 | 6 | ТП-4033 | 180 | 0 | г. Сланцы
ПС-14 ф.14-11 | 6 | ТП-4033 | 180 | 0.10764 | г. Сланцы
ф."посёлки" ТП-2 ООО "Сланцы" | 6 | ТП-4034 | 250 | 0 | г. Сланцы
ПС-14 ф.14-05 | 6 | ТП-4036 | 320 | 0.020904 | г. Сланцы
ф."посёлки" ТП-2 ООО "Сланцы" | 6 | ТП-4037 | 180 | 0.019222 | г. Сланцы
ПС-14 ф.14-05 | 6 | ТП-4038 | 160 | 0.1211 | г. Сланцы
ПС-14 ф.14-10 | 6 | ТП-4039a | 63 | 0.10984 | г. Сланцы
ПС-14 ф.14-10 | 6 | ТП-4039б | 320 | 0.018021 | г. Сланцы
ПС-14 ф.14-10 | 6 | ТП-4039 | 400 | 0.020183 | г. Сланцы
ПС-14 ф.14-10 | 6 | ТП-4040б | 100 | 0.76581 | г. Сланцы
ПС-14 ф.14-10 | 6 | ТП-4041 | 400 | 0.07612 | г. Сланцы
ПС-14 ф.14-10 | 6 | ТП-4042 | 250 | 0.10703 | г. Сланцы
ПС-14 ф.14-07 | 6 | ТП-4043 | 1000 | 0.027219 | г. Сланцы
ПС-14 ф.14-07 | 6 | ТП-4043 | 1000 | 0 | г. Сланцы
ПС-14 ф.14-07 | 6 | ТП-4044 | 100 | 0.11995 | г. Сланцы
ПС-14 ф.14-07 | 6 | ТП-4045 | 250 | 0.2023 | г. Сланцы
ПС-14 ф.14-07 | 6 | ТП-4048 | 160 | 0.20327 | г. Сланцы
ПС-14 ф.14-07 | 6 | ТП-4049 | 160 | 0.16867 | г. Сланцы
ПС-14 ф.14-08 | 6 | ТП-4051 | 315 | 0.2043 | г. Сланцы
ПС-14 ф.14-08 | 6 | ТП-4052 | 400 | 0.17588 | г. Сланцы
ПС-351 ф.06 | 6 | ТП-4053 | 400 | 0.25431 | г. Сланцы
ПС-351 ф.06 | 6 | ТП-4054 | 250 | 0.48625 | г. Сланцы
ПС-351 ф.14 | 6 | ТП-4055 | 250 | 0 | г. Сланцы
ПС-351 ф.11 | 6 | ТП-4056 | 630 | 0 | г. Сланцы
ПС-351 ф.11 | 6 | ТП-4056 | 630 | 0.095196 | г. Сланцы
ПС-351 ф.14 | 6 | ТП-4057 | 400 | 0.11879 | г. Сланцы
ПС-351 ф.05 | 6 | ТП-4059 | 400 | 0.3114 | г. Сланцы
ПС-351 ф.05 | 6 | ТП-4060 | 400 | 0.1136 | г. Сланцы
ПС-14 ф.14-09 | 6 | ТП-4061 | 400 | 0.1136 | г. Сланцы
ПС-14 ф.14-09 | 6 | ТП-4062 | 400 | 0.23528 | г. Сланцы
ПС-14 ф.14-09 | 6 | ТП-4063 | 400 | 0.16493 | г. Сланцы
ПС-14 ф.14-09 | 6 | ТП-4064 | 320 | 0.40078 | г. Сланцы
ПС-14 ф.14-07 | 6 | ТП-4065 | 400 | 0.19203 | г. Сланцы
ПС-14 ф.14-09 | 6 | ТП-4065 | 400 | 0.11418 | г. Сланцы
ПС-14 ф.14-09 | 6 | ТП-4066 | 400 | 0.19376 | г. Сланцы
ПС-14 ф.14-09 | 6 | ТП-4066 | 320 | 0 | г. Сланцы
ПС-14 ф.14-09 | 6 | ТП-4067 | 400 | 0.37137 | г. Сланцы
ПС-14 ф.14-12 | 6 | ТП-4068 | 160 | 0 | г. Сланцы
ПС-14 ф.14-09 | 6 | ТП-4068 | 160 | 0.14993 | г. Сланцы
ПС-14 ф.14-09 | 6 | ТП-4069 | 320 | 0.28833 | г. Сланцы
ПС-14 ф.14-09 | 6 | ТП-4070 | 250 | 0.36907 | г. Сланцы
ПС-14 ф.14-12 | 6 | ТП-4071 | 400 | 0 | г. Сланцы
ПС-14 ф.14-12 | 6 | ТП-4071 | 400 | 0.613 | г. Сланцы
ПС-14 ф.14-08 | 6 | ТП-4072 | 400 | 0.38752 | г. Сланцы
ПС-14 ф.14-08 | 6 | ТП-4073 | 400 | 0 | г. Сланцы
ПС-351 ф.06 | 6 | ТП-4073 | 400 | 0.31082 | г. Сланцы
ПС-351 ф.05 | 6 | ТП-4074 | 160 | 0.32437 | г. Сланцы
ПС-351 ф.06 | 6 | ТП-4075 | 400 | 0.41001 | г. Сланцы
ПС-351 ф.06 | 6 | ТП-4075 | 250 | 0 | г. Сланцы
ПС-351 ф.05 | 6 | ТП-4077 | 250 | 0.51485 | г. Сланцы
ПС-351 ф.05 | 6 | ТП-4078 | 180 | 0.24861 | г. Сланцы
ПС-351 ф.14 | 6 | ТП-4079 | 400 | 0.012687 | г. Сланцы
ПС-351 ф.11 | 6 | ТП-4079 | 400 | 0.17819 | г. Сланцы
ПС-351 ф.11 | 6 | ТП-4080 | 400 | 0.16147 | г. Сланцы
ПС-351 ф.11 | 6 | ТП-4081 | 160 | 0.173 | г. Сланцы
ПС-14 ф.14-10 | 6 | ТП-4083 | 100 | 0.099187 | г. Сланцы
ф."посёлки" ТП-2 ООО "Сланцы" | 6 | ТП-4084 | 400 | 0 | г. Сланцы
ПС-14 ф.14-10 | 6 | ТП-4085 | 100 | 0.018486 | г. Сланцы
ПС-14 ф.14-10 | 6 | ТП-4086 | 200 | 0.036907 | г. Сланцы
ПС-14 ф.14-10 | 6 | ТП-4088 | 160 | 0.68191 | г. Сланцы
ПС-14 ф.14-10 | 6 | ТП-4089 | 400 | 0.013263 | г. Сланцы
ПС-14 ф.14-10 | 6 | ТП-4090 | 400 | 0 | г. Сланцы
ПС-14 ф.14-10 | 6 | ТП-4091 | 160 | 1.0423 | г. Сланцы
ПС-14 ф.14-10 | 6 | ТП-4092 | 400 | 0.14186 | г. Сланцы
ПС-14 ф.14-09 | 6 | ТП-4093 | 400 | 0.016147 | г. Сланцы
ПС-14 ф.14-14 | 6 | ТП-4098 | 400 | 0 | г. Сланцы
ПС-14 ф.14-14 | 6 | ТП-4098 | 400 | 0.31255 | г. Сланцы
ПС-14 ф.14-14 | 6 | ТП-4099 | 400 | 0 | г. Сланцы
ПС-14 ф.14-14 | 6 | ТП-4099 | 400 | 0.28199 | г. Сланцы
ПС-14 ф.14-14 | 6 | ТП-4100 | 400 | 0 | г. Сланцы
ПС-14 ф.14-14 | 6 | ТП-4100 | 400 | 0.33793 | г. Сланцы
ПС-351 ф.05 | 6 | ТП-4101 | 320 | 0 | г. Сланцы
ПС-351 ф.05 | 6 | ТП-4101 | 320 | 0.28689 | г. Сланцы
ПС-14 ф.14-09 | 6 | ТП-4102 | 400 | 0 | г. Сланцы
ПС-14 ф.14-09 | 6 | ТП-4102 | 400 | 0.16896 | г. Сланцы
ПС-14 ф.14-15 | 6 | ТП-4103 | 400 | 0 | г. Сланцы
ПС-351 ф.14 | 6 | ТП-4103 | 400 | 0.37368 | г. Сланцы
ПС-351 ф.14 | 6 | ТП-4104 | 400 | 0.42558 | г. Сланцы
ПС-351 ф.14 | 6 | ТП-4104 | 400 | 0 | г. Сланцы
ПС-14 ф.14-15 | 6 | ТП-4105 | 400 | 0 | г. Сланцы
ПС-14 ф.14-15 | 6 | ТП-4105 | 400 | 0.51727 | г. Сланцы
ПС-14 ф.14-15 | 6 | ТП-4106 | 400 | 0 | г. Сланцы
ПС-14 ф.14-03 | 6 | ТП-4106 | 400 | 0.3189 | г. Сланцы
ПС-14 ф.14-15 | 6 | ТП-4107 | 400 | 0 | г. Сланцы
ПС-14 ф.14-03 | 6 | ТП-4107 | 320 | 0.32005 | г. Сланцы
ПС-14 ф.14-15 | 6 | ТП-4108 | 400 | 0 | г. Сланцы
ПС-14 ф.14-03 | 6 | ТП-4108 | 400 | 0.24681 | г. Сланцы
ПС-14 ф.14-15 | 6 | ТП-4109 | 400 | 0 | г. Сланцы
ПС-14 ф.14-08 | 6 | ТП-4109 | 250 | 0.23251 | г. Сланцы
ПС-14 ф.14-09 | 6 | ТП-4110 | 400 | 0.14647 | г. Сланцы
ПС-14 ф.14-09 | 6 | ТП-4111 | 400 | 0 | г. Сланцы
ПС-14 ф.14-09 | 6 | ТП-4111 | 400 | 0.29525 | г. Сланцы
ПС-14 ф.14-14 | 6 | ТП-4112 | 400 | 0 | г. Сланцы
ПС-14 ф.14-14 | 6 | ТП-4112 | 400 | 0.4077 | г. Сланцы
ПС-14 ф.14-12 | 6 | ТП-4113 | 400 | 0.4077 | г. Сланцы
ПС-14 ф.14-12 | 6 | ТП-4113 | 400 | 0 | г. Сланцы
ПС-14 ф.14-03 | 6 | ТП-4115 | 400 | 0.29583 | г. Сланцы
ПС-14 ф.14-03 | 6 | ТП-4115 | 400 | 0 | г. Сланцы
ПС-14 ф.14-07 | 6 | ТП-4117 | 160 | 0.33014 | г. Сланцы
ПС-14 ф.14-07 | 6 | ТП-4117 | 160 | 0 | г. Сланцы
ПС-14 ф.14-09 | 6 | ТП-4118 | 400 | 0.11476 | г. Сланцы
ПС-14 ф.14-09 | 6 | ТП-4118 | 400 | 0 | г. Сланцы
ПС-351 ф.14 | 6 | ТП-4122 | 630 | 0 | г. Сланцы
ПС-351 ф.14 | 6 | ТП-4122 | 630 | 0.079818 | г. Сланцы
ПС-351 ф.05 | 6 | ТП-4123 | 630 | 0 | г. Сланцы
ПС-351 ф.05 | 6 | ТП-4123 | 630 | 0.24128 | г. Сланцы
ПС-351 ф.14 | 6 | ТП-4124 | 400 | 0 | г. Сланцы
ПС-14 ф.14-10 | 6 | ТП-4127 | 400 | 0.086655 | г. Сланцы
ПС-14 ф.14-10 | 6 | ТП-4128 | 160 | 0.20616 | г. Сланцы
ПС-14 ф.14-07 | 6 | ТП-4129 | 40 | 0.46133 | г. Сланцы
ПС-14 ф.14-10 | 6 | ТП-4131 | 100 | 0.011533 | г. Сланцы
ПС-14 ф.14-10 | 6 | ТП-4134 | 160 | 0.21048 | г. Сланцы
ПС-351 ф.05 | 6 | ТП-4135 | 1000 | 0 | г. Сланцы
ПС-351 ф.05 | 6 | ТП-4135 | 1000 | 0.23297 | г. Сланцы
ПС-14 ф.14-10 | 6 | ТП-4136 | 25 | 9.3189 | г. Сланцы
ПС-14 ф.14-13 | 6 | ТП-4137 | 250 | 0.016608 | г. Сланцы
ПС-14 ф.14-04 | 6 | ТП-4137 | 250 | 0 | г. Сланцы
ПС-14 ф.14-13 | 6 | ТП-4138 | 630 | 0.049429 | г. Сланцы
ПС-14 ф.14-04 | 6 | ТП-4138 | 630 | 0 | г. Сланцы
ПС-14 ф.14-13 | 6 | ТП-4139 | 400 | 0.06055 | г. Сланцы
ПС-14 ф.14-04 | 6 | ТП-4139 | 400 | 0 | г. Сланцы
ПС-14 ф.14-07 | 6 | ТП-4140 | 250 | 0.13379 | г. Сланцы
ПС-14 ф.14-10 | 6 | ТП-4141 | 160 | 0 | г. Сланцы
ф."посёлки" ТП-2 ООО "Сланцы" | 6 | ТП-4200 | 400 | 0.08477 | г. Сланцы
ф."посёлки" ТП-2 ООО "Сланцы" | 6 | ТП-4201 | 63 | 1.1936 | г. Сланцы
ф."посёлки" ТП-2 ООО "Сланцы" | 6 | ТП-4202 | 250 | 0.13725 | г. Сланцы
ПС-14 ф.14-05 | 6 | ТП-4203 | 1000 |  | г. Сланцы
ПС-351 ф.01 | 6 | ТП-1322 | 100 | 0.31371 | г. Сланцы
ПС-351 ф.01 | 6 | ТП-1369 | 400 | 0.083617 | г. Сланцы
ПС-351 ф.01 | 6 | ТП-1370 | 160 | 0.020183 | г. Сланцы
ПС-351 ф.01 | 6 | ТП-1371 | 160 | 0.064875 | г. Сланцы
ПС-351 ф.05 | 6 | ЦРП-2 | 25 | 0 | г. Сланцы
ЦРП-2 ф.14 | 6 | ЦРП-2 | 63 | 0 | г. Сланцы
ПС-14 ф.14-15 | 6 | ЦРП-3 | 400 |  | г. Сланцы
ПС-14 ф.14-03 | 6 | ЦРП-3 | 400 | 0.13206 | г. Сланцы
6
ф.168-21 | 10 | ТП 1-1 | 630 | 0.11881 | г. Сосновый бор
ф.168-26 | 10 | ТП 1-1 | 630 | 0.027503 | г. Сосновый бор
ф.168-26 | 10 | ТП 1-2 | 250 | 0.028947 | г. Сосновый бор
ф.168-21 | 10 | ТП 1-3 | 250 | 0.10614 | г. Сосновый бор
ф.168-12 | 10 | ТП 1-5 | 400 | 0.2481 | г. Сосновый бор
ф.168-12 | 10 | ТП 1-6 | 630 | 0.081408 | г. Сосновый бор
ф.168-12 | 10 | ТП 1-7 | 400 | 0.065966 | г. Сосновый бор
ф.168-12 | 10 | ТП 1-8 | 630 | 0.084342 | г. Сосновый бор
ф.168-01 | 10 | ТП 1-8 | 630 | 0.25669 | г. Сосновый бор
ф.503-22 | 10 | ТП 1-10 | 1000 | 0 | г. Сосновый бор
ф.503-25 | 10 | ТП 1-10 | 1000 | 0 | г. Сосновый бор
ф.168-12 | 10 | ТП 2-1 | 400 | 0.30648 | г. Сосновый бор
ф.168-12 | 10 | ТП 2-1 | 400 | 0.43724 | г. Сосновый бор
ф.168-11 | 10 | ТП 2-2 | 320 | 0.13333 | г. Сосновый бор
ф.168-11 | 10 | ТП 2-2 | 320 | 0.12681 | г. Сосновый бор
ф.168-11 | 10 | ТП 2-3 | 400 | 0.43374 | г. Сосновый бор
ф.168-11 | 10 | ТП 2-4 | 400 | 0.34559 | г. Сосновый бор
ф.168-12 | 10 | ТП 2-5 | 400 | 0.12259 | г. Сосновый бор
ф.168-12 | 10 | ТП 2-5 | 400 | 0.21366 | г. Сосновый бор
ф.168-12 | 10 | ТП 2-6 | 400 | 0.18564 | г. Сосновый бор
ф.168-12 | 10 | ТП 2-7 | 400 | 0.3993 | г. Сосновый бор
ф.168-12 | 10 | ТП 2-8 | 630 | 0.21709 | г. Сосновый бор
ф.168-12 | 10 | ТП 2-8 | 630 | 0.2974 | г. Сосновый бор
ф.168-10 | 10 | ТП 3-1 | 400 | 0.14244 | г. Сосновый бор
ф.168-11 | 10 | ТП 3-2 | 400 | 0.33333 | г. Сосновый бор
ф.168-12 | 10 | ТП 3-2 | 400 | 0.023351 | г. Сосновый бор
ф.168-12 | 10 | ТП 3-4 | 630 | 0.3282 | г. Сосновый бор
ф.168-12 | 10 | ТП 3-5 | 630 | 0.25156 | г. Сосновый бор
ф.168-12 | 10 | ТП 3-6 | 400 | 0.59603 | г. Сосновый бор
ф.168-11 | 10 | ТП 3-7 | 630 | 0.28053 | г. Сосновый бор
ф.168-10 | 10 | ТП 4-1 | 630 | 0.29703 | г. Сосновый бор
ф.168-10 | 10 | ТП 4-2 | 400 | 0.32516 | г. Сосновый бор
ф.503-23 | 10 | ТП 4-3 | 630 | 0.33993 | г. Сосновый бор
ф.503-23 | 10 | ТП 4-4 | 400 | 0.33508 | г. Сосновый бор
ф.503-18 | 10 | ТП 4-5 | 250 | 0.27456 | г. Сосновый бор
ф.503-23 | 10 | ТП 4-5 | 250 | 0 | г. Сосновый бор
ф.168-11 | 10 | ТП 4-6 | 630 | 0.15585 | г. Сосновый бор
ф.168-01 | 10 | ТП 4-6 | 630 | 0.42794 | г. Сосновый бор
ф.168-10 | 10 | ТП 4-7 | 400 | 0.23292 | г. Сосновый бор
ф.168-11 | 10 | ТП 4-8 | 630 | 0.42611 | г. Сосновый бор
ф.168-01 | 10 | ТП 4-8 | 630 | 0.26403 | г. Сосновый бор
ф.168-11 | 10 | ТП 4-9 | 400 | 0.28955 | г. Сосновый бор
ф.168-01 | 10 | ТП 4-9 | 400 | 0.62288 | г. Сосновый бор
ф.168-11 | 10 | ТП 4-10 | 400 | 0 | г. Сосновый бор
ф.168-01 | 10 | ТП 4-10 | 400 | 0.4063 | г. Сосновый бор
ф.503-18 | 10 | ТП 4-11 | 630 | 0.21672 | г. Сосновый бор
ф.503-23 | 10 | ТП 4-11 | 630 | 0.15292 | г. Сосновый бор
ф.503-22 | 10 | ТП 4-12 | 630 | 0.21672 | г. Сосновый бор
ф.503-25 | 10 | ТП 4-12 | 630 | 0.22809 | г. Сосновый бор
ф.503-22 | 10 | ТП 4-13 | 250 | 0.067544 | г. Сосновый бор
ф.503-25 | 10 | ТП 4-13 | 250 | 0.065789 | г. Сосновый бор
ф.503-18 | 10 | ТП 7-1 | 630 | 0.19875 | г. Сосновый бор
ф.503-23 | 10 | ТП 7-1 | 630 | 0.26219 | г. Сосновый бор
ф.503-18 | 10 | ТП 7-2 | 400 | 0.22183 | г. Сосновый бор
ф.503-23 | 10 | ТП 7-2 | 400 | 0.31757 | г. Сосновый бор
ф.503-18 | 10 | ТП 7-3 | 400 | 0.25919 | г. Сосновый бор
ф.503-23 | 10 | ТП 7-3 | 400 | 0.38529 | г. Сосновый бор
ф.503-18 | 10 | ТП 7-4 | 400 | 0.45417 | г. Сосновый бор
ф.503-23 | 10 | ТП 7-4 | 400 | 0.20198 | г. Сосновый бор
ф.503-18 | 10 | ТП 7-5 | 400 | 0.20549 | г. Сосновый бор
ф.503-23 | 10 | ТП 7-5 | 400 | 0.22008 | г. Сосновый бор
ф.503-18 | 10 | ТП 7-6 | 400 | 0.32516 | г. Сосновый бор
ф.503-23 | 10 | ТП 7-6 | 400 | 0.06655 | г. Сосновый бор
ф.503-18 | 10 | ТП 7-7 | 400 | 0.076474 | г. Сосновый бор
ф.503-23 | 10 | ТП 7-7 | 400 | 0.033275 | г. Сосновый бор
ф.503-18 | 10 | ТП 7-8 | 630 | 0.11478 | г. Сосновый бор
ф.503-23 | 10 | ТП 7-8 | 630 | 0.088009 | г. Сосновый бор
ф.503-18 | 10 | ТП 7-9 | 630 | 0.052805 | г. Сосновый бор
ф.503-23 | 10 | ТП 7-9 | 630 | 0.089476 | г. Сосновый бор
ф.503-18 | 10 | ТП 7-10 | 630 | 0.032637 | г. Сосновый бор
ф.503-23 | 10 | ТП 7-10 | 630 | 0.10781 | г. Сосновый бор
ф.503-18 | 10 | ТП 7-11 | 630 | 0.081408 | г. Сосновый бор
ф.503-23 | 10 | ТП 7-11 | 630 | 0.093143 | г. Сосновый бор
ф.503-18 | 10 | ТП 7-14 | 630 | 0.0040337 | г. Сосновый бор
ф.503-23 | 10 | ТП 7-14 | 630 | 0.081775 | г. Сосновый бор
ф.168-10 | 10 | ТП 8-1 | 400 | 0.32691 | г. Сосновый бор
ф.168-10 | 10 | ТП 8-2 | 400 | 0.71337 | г. Сосновый бор
ф.168-10 | 10 | ТП 8-3 | 630 | 0.15475 | г. Сосновый бор
ф.168-10 | 10 | ТП 8-4 | 400 | 0.35085 | г. Сосновый бор
ф.168-10 | 10 | ТП 8-5 | 400 | 0.46118 | г. Сосновый бор
ф.168-10 | 10 | ТП 8-6 | 630 | 0.12505 | г. Сосновый бор
ф.168-01 | 10 | ТП 9-1 | 630 | 0.20755 | г. Сосновый бор
ф.168-01 | 10 | ТП 9-2 | 400 | 0.23701 | г. Сосновый бор
ф.168-27 | 10 | ТП 9-2 | 400 | 0.6439 | г. Сосновый бор
ф.168-25 | 10 | ТП 9-3 | 400 | 0.24402 | г. Сосновый бор
ф.168-10 | 10 | ТП 9-4 | 400 | 0.47752 | г. Сосновый бор
ф.168-25 | 10 | ТП 9-5 | 400 | 0.34968 | г. Сосновый бор
ф.168-30 | 10 | ТП 9-6 | 400 | 0.33625 | г. Сосновый бор
ф.168-25 | 10 | ТП 9-7 | 400 | 0.7589 | г. Сосновый бор
ф.168-04 | 10 | ТП 9-8 | 630 | 0.21305 | г. Сосновый бор
ф.168-05 | 10 | ТП 9-8 | 630 | 0.14155 | г. Сосновый бор
ф.168-01 | 10 | ТП 10-1 | 400 | 0.30356 | г. Сосновый бор
ф.168-01 | 10 | ТП 10-2 | 630 | 0.32783 | г. Сосновый бор
ф.168-01 | 10 | ТП 10-3 | 400 | 0.34034 | г. Сосновый бор
ф.168-25 | 10 | ТП 10-4 | 400 | 0.2948 | г. Сосновый бор
ф.168-25 | 10 | ТП 10-5 | 400 | 0.23351 | г. Сосновый бор
ф.168-25 | 10 | ТП 10-6 | 400 | 0.03094 | г. Сосновый бор
ф.168-24 | 10 | ТП 10-6 | 400 | 0.33975 | г. Сосновый бор
ф.168-24 | 10 | ТП 10-7 | 630 | 0.22002 | г. Сосновый бор
ф.168-24 | 10 | ТП 10-8 | 400 | 0.27846 | г. Сосновый бор
ф.168-24 | 10 | ТП 10-9 | 250 | 0.54737 | г. Сосновый бор
ф.168-25 | 10 | ТП 10-9 | 250 | 0.0035088 | г. Сосновый бор
ф.168-24 | 10 | ТП 10-10 | 630 | 0.31096 | г. Сосновый бор
ф.168-25 | 10 | ТП 10-10 | 630 | 0.19032 | г. Сосновый бор
ф.168-24 | 10 | ТП 10-11 | 630 | 0.27979 | г. Сосновый бор
ф.168-25 | 10 | ТП 10-11 | 630 | 0.35717 | г. Сосновый бор
ф.168-24 | 10 | ТП 10-12 | 630 | 0.10048 | г. Сосновый бор
ф.168-25 | 10 | ТП 10-12 | 630 | 0.3161 | г. Сосновый бор
ф.168-24 | 10 | ТП 10-13 | 630 | 0.29703 | г. Сосновый бор
ф.168-25 | 10 | ТП 10-13 | 630 | 0.28163 | г. Сосновый бор
ф.168-24 | 10 | ТП 10-14 | 400 | 0.021016 | г. Сосновый бор
ф.168-25 | 10 | ТП 10-14 | 400 | 0.18681 | г. Сосновый бор
ф.168-24 | 10 | ТП 10-15 | 250 | 0.30789 | г. Сосновый бор
ф.168-25 | 10 | ТП 10-15 | 250 | 0.12982 | г. Сосновый бор
ф.168-24 | 10 | ТП 10-16 | 630 | 0 | г. Сосновый бор
ф.168-25 | 10 | ТП 10-16 | 630 | 0.076274 | г. Сосновый бор
ф.168-01 | 10 | ТП 13-1 | 630 | 0.3425 | г. Сосновый бор
ф.168-11 | 10 | ТП 13-1 | 630 | 0.10414 | г. Сосновый бор
ф.168-01 | 10 | ТП 13-2 | 400 | 0.40105 | г. Сосновый бор
ф.168-11 | 10 | ТП 13-2 | 400 | 0.15937 | г. Сосновый бор
ф.168-27 | 10 | ТП 13-3 | 400 | 0.28313 | г. Сосновый бор
ф.168-30 | 10 | ТП 13-3 | 400 | 0 | г. Сосновый бор
ф.168-27 | 10 | ТП 13-3б | 630 | 0.06784 | г. Сосновый бор
ф.168-30 | 10 | ТП 13-3б | 630 | 0 | г. Сосновый бор
ф.168-27 | 10 | ТП 13-4 | 1000 | 0.029556 | г. Сосновый бор
ф.168-30 | 10 | ТП 13-4 | 1000 | 0.016 | г. Сосновый бор
ф.168-27 | 10 | ТП 13-5 | 400 | 0.14186 | г. Сосновый бор
ф.168-30 | 10 | ТП 13-5 | 400 | 0.23117 | г. Сосновый бор
ф.168-11 | 10 | ТП 14-1 | 400 | 0.15295 | г. Сосновый бор
ф.168-07 | 10 | ТП 14-2 | 250 | 0.17632 | г. Сосновый бор
ф.168-08 | 10 | ТП 14-2 | 250 | 0.12807 | г. Сосновый бор
ф.168-07 | 10 | ТП 14-3 | 630 | 0.094976 | г. Сосновый бор
ф.168-08 | 10 | ТП 14-3 | 630 | 0.20939 | г. Сосновый бор
ф.168-07 | 10 | ТП 14-4 | 1000 | 0.065556 | г. Сосновый бор
ф.168-08 | 10 | ТП 14-4 | 1000 | 0.076889 | г. Сосновый бор
ф.168-07 | 10 | ТП 14-5 | 400 | 0.13602 | г. Сосновый бор
ф.168-08 | 10 | ТП 14-5 | 400 | 0.075306 | г. Сосновый бор
ф.168-21 | 10 | ТП 14-6 | 630 | 0.071874 | г. Сосновый бор
ф.168-26 | 10 | ТП 14-6 | 630 | 0.28823 | г. Сосновый бор
ф.168-27 | 10 | ТП 15-1 | 630 | 0.26476 | г. Сосновый бор
ф.168-30 | 10 | ТП 15-1 | 630 | 0.14925 | г. Сосновый бор
ф.168-27 | 10 | ТП 15-2 | 400 | 0.2948 | г. Сосновый бор
ф.168-30 | 10 | ТП 15-2 | 400 | 0.060128 | г. Сосновый бор
ф.168-27 | 10 | ТП 15-3 | 400 | 0.10041 | г. Сосновый бор
ф.168-30 | 10 | ТП 15-3 | 400 | 0.037945 | г. Сосновый бор
ф.168-30 | 10 | ТП 15-4 | 400 | 0.14069 | г. Сосновый бор
ф.168-27 | 10 | ТП 15-5 | 1000 | 0.058222 | г. Сосновый бор
ф.168-30 | 10 | ТП 15-5 | 1000 | 0 | г. Сосновый бор
ф.168-27 | 10 | ТП 15-6 | 630 | 0.0025669 | г. Сосновый бор
ф.168-30 | 10 | ТП 15-6 | 630 | 0.20865 | г. Сосновый бор
ф.168-24 | 10 | ТП 16-1 | 400 | 0.036194 | г. Сосновый бор
ф.168-25 | 10 | ТП 16-1 | 400 | 0.33217 | г. Сосновый бор
ф.333-20 | 10 | ТП УК-1 | 400 | 0.17104 | г. Сосновый бор
ф.333-27 | 10 | ТП УК-1 | 400 | 0.13368 | г. Сосновый бор
ф.333-20 | 10 | ТП УК-2 | 400 | 0 | г. Сосновый бор
ф.333-27 | 10 | ТП УК-2 | 400 | 0.32808 | г. Сосновый бор
ф.333-27 | 10 | ТП УК-3 | 100 | 0 | г. Сосновый бор
ф.333-20 | 10 | ТП ПГ | 400 | 0.074139 | г. Сосновый бор
ф.333-27 | 10 | ТП ПГ | 400 | 0.14594 | г. Сосновый бор
ф.333-21 | 10 | ТП В-1 | 400 | 0.12318 | г. Сосновый бор
ф.333-21 | 10 | ТП В-2 | 400 | 0.027437 | г. Сосновый бор
ф.333-26 | 10 | ТП В-2 | 400 | 0.049037 | г. Сосновый бор
ф.333-21 | 10 | ТП В-3 | 400 | 0.058961 | г. Сосновый бор
ф.333-26 | 10 | ТП В-3 | 400 | 0.12551 | г. Сосновый бор
ф.333-05 | 10 | ТП К-18 | 250 | 0.21667 | г. Сосновый бор
ф.333-17 | 10 | ТП БО-1 | 400 | 0.24577 | г. Сосновый бор
ф.333-22 | 10 | ТП БО-1 | 400 | 0.1833 | г. Сосновый бор
ф.333-22 | 10 | ТП БО-2 | 630 | 0 | г. Сосновый бор
ф.333-22 | 10 | ТП БО-2 | 630 | 0.16465 | г. Сосновый бор
ф.333-22 | 10 | ТП БО-3 | 400 | 0.037945 | г. Сосновый бор
ф.333-22 | 10 | ТП БО-4 | 400 | 0.25978 | г. Сосновый бор
ф.333-22 | 10 | ТП БО-4 | 400 | 0.25686 | г. Сосновый бор
ф.333-22 | 10 | ТП БО-5 | 250 | 0.21053 | г. Сосновый бор
ф.333-17 | 10 | ТП БО-11 | 630 | 0.39237 | г. Сосновый бор
ф.333-22 | 10 | ТП БО-11 | 630 | 0.29153 | г. Сосновый бор
ф.333-21 | 10 | ТП ГК-1 | 1000 | 0.006 | г. Сосновый бор
ф.333-26 | 10 | ТП ГК-1 | 1000 | 0.032444 | г. Сосновый бор
ф.333-21 | 10 | ТП ГК-2 | 1000 | 0.022222 | г. Сосновый бор
ф.333-26 | 10 | ТП ГК-2 | 1000 | 0.016667 | г. Сосновый бор
ф.168-12 | 10 | ТП У-1 | 160 | отключен | г. Сосновый бор
ф.168-12 | 10 | ТП У-2 | 160 | 0 | г. Сосновый бор
ф.168-12 | 10 | ТП У-3 | 250 | 0.27281 | г. Сосновый бор
ф.168-01 | 10 | ТП У-5 | 250 | 0.25877 | г. Сосновый бор
ф.168-12 | 10 | ТП У-6 | 63 | 0.40741 | г. Сосновый бор
ф.503-22 | 10 | ТП ОС-1 | 250 | 0.22719 | г. Сосновый бор
ф.503-19 | 10 | ТП ОС-2 | 630 | 0.29116 | г. Сосновый бор
ф.503-24 | 10 | ТП ОС-2 | 630 | 0.17382 | г. Сосновый бор
ф.503-24 | 10 | ТП ОС-3 | 400 | 0.09749 | г. Сосновый бор
ф.503-19 | 10 | ТП ОС-4 | 630 | 0.20755 | г. Сосновый бор
ф.503-24 | 10 | ТП ОС-4 | 630 | 0.27869 | г. Сосновый бор
ф.503-24 | 10 | ТП ОС-5 | 630 | 0.09791 | г. Сосновый бор
ф.503-24 | 10 | ТП ОС-6 | 630 | 0.27099 | г. Сосновый бор
ф.503-24 | 10 | ТП ОС-6 | 630 | 0 | г. Сосновый бор
ф.169-101 | 10 | ТП СП-2 | 250 | 0.36316 | г. Сосновый бор
ф.169-101 | 10 | ТП СП-3 | 250 | 0.54386 | г. Сосновый бор
ф.169-101 | 10 | ТП СП-6 | 400 | 0.41623 | г. Сосновый бор
ф.169-101 | 10 | ТП СП-10 | 250 | 0.22281 | г. Сосновый бор
ф.169-101 | 10 | ТП СП-11 | 250 | 0.39211 | г. Сосновый бор
ф.169-101 | 10 | ТП СП-12 | 250 | 0.43333 | г. Сосновый бор
ф.169-101 | 10 | ТП СП-13 | 400 | 0.23059 | г. Сосновый бор
ф.169-101 | 10 | ТП СП-17 | 63 | 0.025926 | г. Сосновый бор
ф.С-2 | 10 | ТП Р-1 | 250 | 0.037719 | г. Сосновый бор
ф.С-2 | 10 | ТП Р-3 | 400 | 0.16462 | г. Сосновый бор
ф.333-05 | 10 | ТП Р-21 | 630 | 0.023836 | г. Сосновый бор
ф.333-04 | 10 | ТП Р-21 | 630 | 0.015402 | г. Сосновый бор
ф.503-23 | 10 | ТП Ш-2 | 400 | 0.93579 | г. Сосновый бор
ф.503-23 | 10 | ТП Ш-3 | 100 | 0.30575 | г. Сосновый бор
ф.503-23 | 10 | ТП Ш-4 | 400 | 0.64098 | г. Сосновый бор
ф.168-25 | 10 | ТП Ш-5 | 400 | 0.5505 | г. Сосновый бор
ф.168-25 | 10 | ТП Ш-7 | 250 | 0.49123 | г. Сосновый бор
ф.168-25 | 10 | ТП Ш-8 | 400 | 0.089317 | г. Сосновый бор
ф.168-25 | 10 | ТП Ш-9 | 250 | 0.18158 | г. Сосновый бор
ф.168-25 | 10 | ТП Ш-12 | 400 | 0.59136 | г. Сосновый бор
ф.168-24 | 10 | ТП Ш-10 | 63 | 0.2963 | г. Сосновый бор
ф.168-25 | 10 | ТП Ш-15 | 400 | 0.64273 | г. Сосновый бор
ф.168-24 | 10 | ТП Ш-19 | 100 | 0.1977 | г. Сосновый бор
ф.168-25 | 10 | ТП Ш-20 | 400 | 0.65558 | г. Сосновый бор
ф.168-25 | 10 | ТП Ш-21 | 40 | 0.12222 | г. Сосновый бор
ф.168-25 | 10 | ТП Ш-22 | 400 | 0.2481 | г. Сосновый бор
ф.168-25 | 10 | ТП Ш-24 | 250 | 0.34211 | г. Сосновый бор
ф.168-24 | 10 | ТП Ш-25 | 250 | 0.21491 | г. Сосновый бор
ф.333-05 | 10 | ТП К-1 | 250 | 0.15088 | г. Сосновый бор
ф.333-05 | 10 | ТП К-2 | 250 | 0.15439 | г. Сосновый бор
ф.333-05 | 10 | ТП К-5 | 250 | 0.12105 | г. Сосновый бор
ф.333-05 | 10 | ТП К-8 | 160 | 0.065217 | г. Сосновый бор
ф.333-05 | 10 | ТП К-9 | 250 | 0.049123 | г. Сосновый бор
ф.333-05 | 10 | ТП К-12 | 250 | 0.12719 | г. Сосновый бор
ф.333-05 | 10 | ТП К-14 | 400 | 0.024518 | г. Сосновый бор
ф.333-05 | 10 | ТП К-17 | 400 | 0.046702 | г. Сосновый бор
ф.333-05 | 10 | ТП К-24 | 250 | 0.14561 | г. Сосновый бор
ф.333-05 | 10 | ТП К-25 | 160 | 0.055072 | г. Сосновый бор
ф.333-05 | 10 | ТП К-27 | 100 | 0.052874 | г. Сосновый бор
ф.333-05 | 10 | ТП К-29 | 400 | 0.052539 | г. Сосновый бор
ф.333-06 | 10 | ТП К-33 | 250 | 0.015789 | г. Сосновый бор
ф.333-07 | 10 | ТП К-34 | 250 | 0.032456 | г. Сосновый бор
ф.333-08 | 10 | ТП К-35 | 250 | 0.067544 | г. Сосновый бор
ф.333-09 | 10 | ТП К-36 | 160 | 0.072464 | г. Сосновый бор
ф.333-04 | 10 | ТП С-4 | 250 | 0.23596 | г. Сосновый бор
ф.333-17 | 10 | ТП Р-4 | 400 | 0.33859 | г. Сосновый бор
ф.333-27 | 10 | ТП КЗ С-1 | 630 | 0.080675 | г. Сосновый бор
10
189-04 | 10 | ТП 296 | 400 | 0.086 | РЭС Волосово
189-04 | 10 | ТП 296 | 400 | 0.006 | РЭС Волосово
189-20 | 10 | ТП 300 | 630 | 0.101 | РЭС Волосово
189-20 | 10 | ТП 300 | 630 | 0 | РЭС Волосово
189-08 | 10 | ТП-301 | 400 | 0.49 | РЭС Волосово
189-08 | 10 | ТП-302 | 400 | 0.366 | РЭС Волосово
189-20 | 10 | ТП-303 | 250 | 0.576 | РЭС Волосово
189-20 | 10 | ТП-305 | 630 | 0.27 | РЭС Волосово
189-20 | 10 | ТП-305 | 630 | 0.111 | РЭС Волосово
189-09 | 10 | ТП-306 | 250 | 0.1 | РЭС Волосово
189-20 | 10 | ТП-307 | 250 | 0.412 | РЭС Волосово
189-06 | 10 | ТП-308 | 250 | 0.318 | РЭС Волосово
189-06 | 10 | ТП-309 | 250 | 0.453 | РЭС Волосово
189-06 | 10 | ТП-310 | 400 | 0.294 | РЭС Волосово
189-06 | 10 | ТП-310 | 400 | 0.252 | РЭС Волосово
189-08 | 10 | ТП-311 | 630 | 0.32 | РЭС Волосово
189-08 | 10 | ТП-311 | 400 | 0.177 | РЭС Волосово
189-01 | 10 | ТП-312 | 160 | 0.016 | РЭС Волосово
189-01 | 10 | ТП-312 | 160 | 0 | РЭС Волосово
189-01 | 10 | ТП-313 | 250 | 0.283 | РЭС Волосово
189-01 | 10 | ТП-313 | 250 | 0.004 | РЭС Волосово
189-13 | 10 | ТП-314 | 100 | 0 | РЭС Волосово
189-06 | 10 | ТП-315 | 400 | 0.427 | РЭС Волосово
189-06 | 10 | ТП-315 | 250 | 0.28 | РЭС Волосово
189-06 | 10 | ТП-316 | 630 | 0.195 | РЭС Волосово
189-06 | 10 | ТП-316 | 400 | 0.157 | РЭС Волосово
189-08 | 10 | ТП-317 | 630 | 0.104 | РЭС Волосово
189-08 | 10 | ТП-317 | 630 | 0.098 | РЭС Волосово
189-09 | 10 | ТП-318 | 630 | 0.266 | РЭС Волосово
189-06 | 10 | ТП-319 | 630 | 0.188 | РЭС Волосово
189-06 | 10 | ТП-319 | 400 | 0.233 | РЭС Волосово
189-07 | 10 | ТП-321 | 400 | 0.06 | РЭС Волосово
189-19 | 10 | ТП-322 | 250 | 0.39 | РЭС Волосово
189-07 | 10 | ТП-325 | 250 | 0.209 | РЭС Волосово
189-07 | 10 | ТП-325 | 250 | 0 | РЭС Волосово
189-07 | 10 | ТП-326 | 250 | 0.143 | РЭС Волосово
189-19 | 10 | ТП-327 | 630 | 0.329 | РЭС Волосово
189-19 | 10 | ТП-327 | 630 | 0.246 | РЭС Волосово
189-20 | 10 | ТП-328 | 630 | 0.274 | РЭС Волосово
189-20 | 10 | ТП-328 | 630 | 0.184 | РЭС Волосово
189-19 | 10 | ТП-329 | 400 | 0.151 | РЭС Волосово
189-19 | 10 | ТП-329 | 400 | 0.225 | РЭС Волосово
189-20 | 10 | ТП-330 | 250 | 0.367 | РЭС Волосово
189-08 | 10 | ТП-331 | 250 | 0.417 | РЭС Волосово
189-08 | 10 | ТП-331 | 250 | 0.258 | РЭС Волосово
189-09 | 10 | ТП-334 | 160 | 0.377 | РЭС Волосово
189-08 | 10 | ТП-335 | 630 | 0.053 | РЭС Волосово
189-08 | 10 | ТП-335 | 630 | 0.185 | РЭС Волосово
189-06 | 10 | ТП-336 | 630 | 0.201 | РЭС Волосово
189-06 | 10 | ТП-336 | 630 | 0.085 | РЭС Волосово
189-08 | 10 | ТП-337 | 400 | 0.176 | РЭС Волосово
189-08 | 10 | ТП-337 | 400 | 0.071 | РЭС Волосово
189-06 | 10 | ТП-338 | 400 | 0.357 | РЭС Волосово
189-05 | 10 | ТП-339 | 400 | 0.224 | РЭС Волосово
189-06 | 10 | ТП-341 | 250 | 0.215 | РЭС Волосово
189-06 | 10 | ТП-343 | 630 | 0.191 | РЭС Волосово
189-04 | 10 | ТП-346 | 400 | 0.049 | РЭС Волосово
189-04 | 10 | ТП-347 | 400 | 0.219 | РЭС Волосово
189-09 | 10 | ТП-353 | 160 | 0.193 | РЭС Волосово
189-09 | 10 | ТП-354 | 250 | 0.303 | РЭС Волосово
189-11 | 10 | ТП-356 | 100 | 0.148 | РЭС Волосово
189-11 | 10 | ТП-357 | 400 | 0.001 | РЭС Волосово
9-08 | 10 | ТП-360 | 630 | 0.109 | РЭС Волосово
9-08 | 10 | ТП-360 | 630 | 0.123 | РЭС Волосово
9-08 | 10 | ТП-361 | 400 | 0.388 | РЭС Волосово
9-05 | 10 | ТП-362 | 400 | 0.262 | РЭС Волосово
9-05 | 10 | ТП-365 | 160 | 0.629 | РЭС Волосово
9-08 | 10 | ТП-366 | 160 | 0.264 | РЭС Волосово
9-05 | 10 | ТП-367 | 250 | 0.424 | РЭС Волосово
9-08 | 10 | ТП-369 | 400 | 0.163 | РЭС Волосово
9-05 | 10 | ТП-370 | 160 | 0.253 | РЭС Волосово
9-08 | 10 | ТП-371 | 250 | 0.458 | РЭС Волосово
9-05 | 10 | ТП-372 | 100 | 0.366 | РЭС Волосово
9-08 | 10 | ТП-373 | 250 | 0.405 | РЭС Волосово
9-05 | 10 | ТП-374 | 63 | 0.412 | РЭС Волосово
9-05 | 10 | ТП-375 | 250 | 0.203 | РЭС Волосово
9-04 | 10 | ТП-377 | 400 | 0.022 | РЭС Волосово
9-05 | 10 | ТП-378 | 160 | 0.359 | РЭС Волосово
9-08 | 10 | ТП-382 | 250 | 0.15 | РЭС Волосово

## Центр
Объем свободной мощности для технологического присоединения потребителей трансформаторной мощности по подстанциям и распределительным пунктам напряжением ниже 35 кВ за III квартал 2018
Данные о размере свободной мощности для технологического присоединения объектов определены на основании фактических замеров нагрузки, кроме того: - только для заявителей по третьей категории надежности; - при определении объема свободной мощности трансформаторов не учтена полная максимальная мощность по заключенным договорам энергоснабжения; - не учитывается необходимость увеличения сетевого ограничения вышестоящей сетевой организации.
Центр питания | Напряжение, кВ | Наименование ТП | Мощность трансформатора | Коэфициент загрузки | Примечание
Центральные электросети
Ф726-01 | 6 | ТП-100 | 630 | 0.46366 | г. Кировск
Ф726-01 | 6 | ТП-101 | 400 | 0.14466 | г. Кировск
| 6 |  | 400 |  | г. Кировск
Ф726-01 | 6 | ТП-101 | 400 | 0.32453 | г. Кировск
Ф726-01 | 6 | ТП-102 | 250 | 0.42504 | г. Кировск
Ф726-01 | 6 | ТП-103 | 400 | 0.26513 | г. Кировск
Ф726-01 | 6 | ТП-104 | 400 | 0.25963 | г. Кировск
Ладога 103 | 6 | ТП-105 | 100 | 0.11479 | г. Кировск
Ладога 103 | 6 | ТП-106 | 160 | 0.56474 | г. Кировск
Ладога 207 | 6 | ТП-107 | 250 | 0.46032 | г. Кировск
Ладога 207 | 6 | ТП-108 | 100 | 0.77042 | г. Кировск
Ладога 207 | 6 | ТП-109 | 160 | 0.48072 | г. Кировск
Ладога 207 | 6 | ТП-110 | 160 | 0.28237 | г. Кировск
Ладога 207 | 6 | ТП-111 | 250 | 0.099647 | г. Кировск
Ладога 207 | 6 | ТП-112 | 100 | 0.4128 | г. Кировск
Ладога 207 | 6 | ТП-113 | 400 | 0.09571 | г. Кировск
Ладога 207 | 6 | ТП-113 | 400 | 0.37074 | г. Кировск
Ладога 207 | 6 | ТП-115 | 400 | 0.29593 | г. Кировск
Ф726-05 | 6 | ТП-116 | 100 | 0.13245 | г. Кировск
Ф726-05 | 6 | ТП-117 | 250 | 0.31305 | г. Кировск
Ф726-05 | 6 | ТП-118 | 250 | 0.33951 | г. Кировск
Ф726-05 | 6 | ТП-119 | 630 | 0.10168 | г. Кировск
Ф726-02 | 6 | ТП-120 | 400 | 0.4813 | г. Кировск
Ф726-02 | 6 | ТП-121 | 400 | 0.36139 | г. Кировск
Ф726-02 | 6 | ТП-122с | 320 | 0.80096 | г. Кировск
Ф726-02 | 6 | ТП-122н | 630 | 0.027013 | г. Кировск
Ф726-02 | 6 | ТП-123 | 250 | 0.11817 | г. Кировск
| 6 |  |  |  | г. Кировск | Ф726-02
Ф726-02 | 6 | ТП-124Н | 400 | 0.12046 | г. Кировск
| 6 |  | 400 | 0.41034 | г. Кировск
Ф726-02 | 6 | ТП-124Н | 400 | 0.41034 | г. Кировск
| 6 |  |  |  | г. Кировск
Ладога 107 | 6 | ТП-125 | 400 | 0.23707 | г. Кировск
Ладога 107 | 6 | ТП-125 | 400 | 0.41914 | г. Кировск
Ф726-01 | 6 | ТП-126 | 630 | 0.1998 | г. Кировск
Ф726-01 | 6 | ТП-126 | 630 | 0.01188 | г. Кировск
| 6 |  |  | 0.21562 | г. Кировск
Ладога 102 | 6 | ТП-127 | 400 | 0.21562 | г. Кировск
Ф726-01 | 6 |  | 400 |  | г. Кировск
Ф726-01 | 6 | ТП-127 | 400 | 0.019252 | г. Кировск
| 6 |  |  | 0.025507 | г. Кировск
Ф726-05 | 6 | ТП-128 | 630 | 0.025507 | г. Кировск
Ладога 107 | 6 | ТП-130 | 400 | 0.37129 | г. Кировск
Ладога 107 | 6 | ТП-130 | 400 | 0.058306 | г. Кировск
Ладога 107 | 6 | ТП-131 | 400 | 0.21 | г. Кировск
Ладога 107 | 6 | ТП-131 | 400 | 0 | г. Кировск
| 6 |  |  |  | г. Кировск
Ф382-25 | 6 | ТП-132 | 160 | 0.27 | г. Кировск
Ф382-25 | 6 | ТП-132 | 250 | 0 | г. Кировск
Ф726-02 | 6 | ТП-133 | 400 | 0 | г. Кировск
Ф726-03 | 6 | ТП-133 | 400 | 0 | г. Кировск
Ф726-03 | 6 | ТП-134 | 400 | 0.15 | г. Кировск
Ф726-03 | 6 | ТП-134 | 400 | 0 | г. Кировск
Ф382-31 | 6 | ТП-135 | 400 | 0.0049505 | г. Кировск
Ф382-31 | 6 | ТП-135 | 400 | 0.0011001 | г. Кировск
Ф726-03 | 6 | ТП-136 | 250 | 0.37919 | г. Кировск
Ладога 207 | 6 | ТП-137 | 250 | 0.11376 | г. Кировск
Ладога 205 | 6 | ТП-141 | 400 | 0.28493 | г. Кировск
Ладога 205 | 6 | ТП-142 | 400 | 0.49505 | г. Кировск
Ладога 205 | 6 | ТП-143 | 400 | 0.28713 | г. Кировск
Ладога 205 | 6 | ТП-143 | 400 | 0.15787 | г. Кировск
Ладога 205 | 6 | ТП-144 | 400 | 0.17052 | г. Кировск
Ладога 205 | 6 | ТП-144 | 400 | 0.24697 | г. Кировск
Ладога 103 | 6 | ТП-145 | 630 | 0.10832 | г. Кировск
Ладога 103 | 6 | ТП-145 | 630 | 0.037386 | г. Кировск
Ладога 102 | 6 | ТП-146 | 630 | 0.22257 | г. Кировск
Ладога 102 | 6 | ТП-146 | 630 | 0.4095 | г. Кировск
Ладога 102 | 6 | ТП-147 | 400 | 0.22167 | г. Кировск
Ладога 102 | 6 | ТП-147 | 400 | 0.18482 | г. Кировск
Ладога 205 | 6 | ТП-148 | 400 | 0.14521 | г. Кировск
Ладога 205 | 6 | ТП-148 | 400 | 0.15787 | г. Кировск
| 6 |  |  |  | г. Кировск
Ладога 205 | 6 | ТП-149 | 400 | 0.086359 | г. Кировск
Ладога 205 | 6 | ТП-149 | 400 | 0.20517 | г. Кировск
Ладога 102 | 6 | ТП-150 | 400 | 0.25468 | г. Кировск
Ладога 102 | 6 | ТП-151 | 400 | 0.27888 | г. Кировск
Ладога 102 | 6 | ТП-151 | 400 | 0.055556 | г. Кировск
| 6 |  |  | 0.14136 | г. Кировск
Ладога 102 | 6 | ТП-152 | 400 | 0.14136 | г. Кировск
Ладога 102 | 6 | ТП-152 | 400 | 0.26018 | г. Кировск
Ладога 102 | 6 | ТП-153 | 630 | 0.18623 | г. Кировск
| 6 |  |  | 0.27393 | г. Кировск
Ладога 102 | 6 | ТП-153 | 630 | 0.27393 | г. Кировск
Ладога 207 | 6 | ТП-156 | 250 | 0 | г. Кировск
Ладога 102 | 6 | ТП-158 | 250 | 0.012346 | г. Кировск
Ф726-05 | 6 | ТП-159 | 250 | 0.30071 | г. Кировск
Ладога 103 | 6 | ТП-160 | 630 | 0.060098 | г. Кировск
Ладога 103 | 6 | ТП-160 | 630 | 0.024808 | г. Кировск
Ладога 101 | 6 | ТП-161 | 630 | 0.13487 | г. Кировск
Ладога 101 | 6 | ТП-161 | 630 | 0.032495 | г. Кировск
Ладога 101 | 6 | ТП-162 | 250 | 0.057319 | г. Кировск
Ладога 103 | 6 | ТП-163 | 320 | 0.039945 | г. Кировск
Ладога 103 | 6 | ТП-165 | 630 | 0.079315 | г. Кировск
Ладога 103 | 6 | ТП-165 | 630 | 0.079315 | г. Кировск
| 6 |  |  |  | г. Кировск
| 6 |  |  |  | г. Кировск
| 6 |  |  |  | г. Кировск
Ладога 103 | 6 | ТП-165 | 630 | 0.090147 | г. Кировск
Ладога 101 | 6 | ТП-169 | 630 | 0.01747 | г. Кировск
Ладога 103 | 6 | ТП-169 | 630 | 0.013103 | г. Кировск
Ф382-20 | 6 | ТП-171 | 400 | 0.056656 | г. Кировск
Ф382-22 | 6 | ТП-177 | 100 | 0.05298 | г. Кировск
Ф382-22 | 6 | ТП-177 | 100 | 0.05298 | г. Кировск
Ф382-08 | 6 | ТП-182 | 400 | 0.22937 | г. Кировск
Ф382-08 | 6 |  | 100 | 0.30803 | г. Кировск
Ф382-08 | 6 | ТП-182 | 400 | 0.30803 | г. Кировск
Ф382-03 | 6 | ТП-183 | 200 | 0.072607 | г. Кировск
Ф382-08 | 6 | ТП-184 | 160 | 0.3719 | г. Кировск
Ф382-05 | 6 | ТП-185 | 630 | 0.68274 | г. Кировск
Ф382-03 | 6 | ТП-188 | 1000 | 0.25 | г. Кировск
| 6 |  |  | 0 | г. Кировск
Ф382-03 | 6 | ТП-188 | 1000 | 0 | г. Кировск
| 6 |  |  |  | г. Кировск
Ф382-11 | 6 | ТП-190 | 630 | 0.2 | г. Кировск
Ф382-11 | 6 | ТП-190 | 630 | 0 | г. Кировск
Ф382-24 | 6 | ТП-193 | 1000 | 0 | г. Кировск
Ф382-27 | 6 | ТП-193 | 1000 | 0 | г. Кировск
Ф728-03 | 6 | ТП-194 | 100 | 0.57395 | г. Кировск
Ф-382-29 | 6 | ТП-199 | 1600 | 0.00045242 | г. Кировск
Ф-382-29 | 6 | ТП-199 | 1600 | 0.00045242 | г. Кировск
Ф-382-31 | 6 | ТП-199 | 1600 | 0 | г. Кировск
Ф-382-31 | 6 | ТП-199 | 1600 | 0 | г. Кировск
Ф-382-31 | 6 | ТП-199 | 1600 | 0 | г. Кировск
Ф-382-29 | 6 | ТП-199 | 1600 | 0.027186 | г. Кировск
Ф382-26 | 6 | ТП-200 | 1000 | 0.11661 | г. Кировск
Ф382-29 | 6 | ТП-200 | 1000 | 0 | г. Кировск
Ладога-102 | 6 | ТП-203 | 250 | 0 | г. Кировск
Ладога-102 | 6 | ТП-203 | 1000 | 0.029043 | г. Кировск
Ф382-22 | 6 | ТП 205 | 1000 | 0.0015402 | г. Кировск
Ладога 214 | 6 |  | 630 |  | г. Кировск
Ладога 214 | 6 | ТП 206 | 630 | 0 | г. Кировск
Ладога 214 | 6 | ТП 206 | 630 | 0 | г. Кировск
Ладога 101 | 6 | ТП-207 | 400 | 0.11606 | г. Кировск
Ладога 103 | 6 |  | 400 | 0 | г. Кировск
Ладога 103 | 6 | ТП-207 | 400 | 0 | г. Кировск
Ф382-22 | 6 | ТП 208 | 400 | 0 | г. Кировск
Ладога 101 | 6 | ТП 209 | 400 | 0.027503 | г. Кировск
Ладога 215 | 6 | ТП 210 | 400 | 0.015952 | г. Кировск
Ладога 208 | 6 | ТП 211 | 630 | 0 | г. Кировск
Ф382-26 | 6 | ТП 211 | 630 | 0.28127 | г. Кировск
Ф382-22 | 6 | ТП 212 | 25 | 0 | г. Кировск
Ладога 205 | 6 | ТП 213 | 250 | 0 | г. Кировск
Ф726-05 | 6 | ТП 215 | 1250 | 0 | г. Кировск
Ф726-05 | 6 | ТП 215 | 1250 | 0 | г. Кировск
Ф728-03 | 6 | ТП-3426 | 160 | 0.12948 | г. Кировск
Ф524-13 | 10 | ТП-704 | 250 | 0.26367 | п. Назия
Ф524-10 | 10 | ТП-705 | 250 | 0.27337 | п. Назия
Ф524-10 | 10 | СТП-716 | 160 | 0.3595 | п. Назия
Ф524-10 | 10 | ТП-718 | 250 | 0.16049 | п. Назия
Ф524-13 | 10 | ТП-719 | 400 | 0.21672 | п. Назия
Ф524-13 | 10 | ТП-719 | 250 | 0.17813 | п. Назия
Ф524-13 | 10 | ТП-721 | 400 | 0.47415 | п. Назия
Ф524-13 | 10 | ТП-721 | 630 | 0.15304 | п. Назия
Ф731-02 | 10 | ТП-741 | 100 | 0.1457 | п. Назия
Ф498-03 | 10 | ТП-744 | 250 | 0.25926 | п. Назия
Ф731-02 | 10 | ТП-754 | 400 | 0.27338 | п. Назия
Ф731-02 | 10 | ТП-755 | 100 | 0.51876 | п. Назия
Ф524-04 | 10 | ТП-756 | 250 | 0.21164 | п. Назия
Ф524-04 | 10 | ТП-756 | 250 | 0.19753 | п. Назия
Ф524-04 | 10 | ТП-757 | 400 | 0.29043 | п. Назия
Ф524-04 | 10 | ТП-758 | 160 | 0.24931 | п. Назия
Ф524-04 | 10 | ТП-758 | 160 | 0.25895 | п. Назия
Ф524-01 | 10 | ТП-3720 | 160 | 0.28099 | п. Назия
Ф524-01 | 10 | ТП-3787 | 100 | 1.2693 | п. Назия
Ф524-04 | 10 | ТП-3809 | 100 | 0.33333 | п. Назия
Ф524-01 | 10 | ТП-3818 | 63 | 0.43509 | п. Назия
Ф524-01 | 10 | ТП-3819 | 160 | 0.32094 | п. Назия
Ф524-01 | 10 | ТП-3817 | 250 | 0.22663 | п. Назия
Ф193-22 | 10 | ТП-3645 | 250 | 0.20988 | п. Назия
Ф193-02 | 10 | ТП-3645 | 250 | 0.080247 | п. Назия
Ф524-01 | 10 | ТП-3822 | 63 | 0.10526 | п. Назия
Ф524-01 | 10 | ТП-3823 | 63 | 0.22105 | п. Назия
Ф524-13 | 10 | ТП-799 | 400 | 0.16777 | п. Назия
Ф524-13 | 10 | ТП-799 | 400 | 0.13696 | п. Назия
Ф731-12 | 10 | ТП-3703 | 250 | 0.19929 | п. Назия
Ф731-01 | 10 | ТП-3708 | 250 | 0.092593 | п. Назия
377-04 | 10 | ТП-3269 | 160 | 0.056474 | п. Назия
Ф524-01 | 10 | ТП-3320 | 250 | 0.22399 | п. Назия
Ф731-01 | 10 | ТП-3274 | 250 | 0.027337 | п. Назия
Ф193-22 | 10 | ТП-3634 | 250 | 0.07672 | п. Назия
Ф524-04 | 10 | ТП-3732 | 250 | 0.095238 | п. Назия
Ф524-04 | 10 | ТП-3753 | 250 | 0.29806 | п. Назия
Ф524-01 | 10 | ТП-3844 | 100 | 0.30684 | п. Назия
Ф524-01 | 10 | ТП-3845 | 100 | 0.30684 | п. Назия
Ф524-04 | 10 | ТП-3830 | 63 | 0.14386 | п. Назия
Ф524-04 | 10 | ТП-3831 | 100 | 0.2053 | п. Назия
Ф524-04 | 10 | ТП-3836 | 100 | 0.090508 | п. Назия
Ф524-12 | 10 | ТП-3851 | 25 | 0.1 | п. Назия
Ф524-12 | 10 | ТП-3850 | 25 | 0 | п. Назия
Ф731-12 | 10 | КТП-3856 | 100 | 0.37307 | п. Назия
Ф731-12 | 10 | КТП-3857 | 100 | 0.33554 | п. Назия
Ф731-12 | 10 | КТП-3855 | 100 | 0.60265 | п. Назия
10
ПС-729-Ф05 | 10 | ТП-400 | 160 | 0.12121 | РЭС Отрадное
ПС-729-Ф05 | 10 | ТП-401 | 160 | 0.082645 | РЭС Отрадное
ПС-729-Ф05 | 10 | ТП-402 | 160 | 0.0068871 | РЭС Отрадное
ПС-729-Ф05 | 10 | ТП-403 | 160 | 0.23829 | РЭС Отрадное
ПС-729-Ф05 | 10 | ТП-404 | 25 | 0.33333 | РЭС Отрадное
ПС-729-Ф14 | 10 | ТП-405 | 400 | 0.23652 | РЭС Отрадное
ПС-729-Ф05 | 10 | ТП-406 | 400 | 0.035204 | РЭС Отрадное
ПС-729-Ф05 | 10 | ТП-407 | 25 | 0.175 | РЭС Отрадное
ПС-729-Ф05 | 10 | ТП-408 | 400 | 0.13366 | РЭС Отрадное
ПС-729-Ф05 | 10 | ТП-408 | 400 | 0.12651 | РЭС Отрадное
ПС-729-Ф05 | 10 | ТП-409 | 160 | 0.62121 | РЭС Отрадное
ПС-729-Ф05 | 10 | ТП-410 | 400 | 0.22497 | РЭС Отрадное
ПС-729-Ф05 | 10 | ТП-412 | 250 | 0.3836 | РЭС Отрадное
ПС-729-Ф05 | 10 | ТП-413 | 250 | 0.029101 | РЭС Отрадное
ПС-729-Ф05 | 10 | ТП-415 | 250 | 0.21869 | РЭС Отрадное
ПС-729-Ф04 | 10 | ТП-416 | 160 | 0.46006 | РЭС Отрадное
ПС-729-Ф14 | 10 | ТП-417 | 160 | 0.056474 | РЭС Отрадное
ПС-729-Ф14 | 10 | ТП-418 | 400 | 0.26788 | РЭС Отрадное
ПС-729-Ф14 | 10 | ТП-418 | 400 | 0.12871 | РЭС Отрадное
ПС-729-Ф05 | 10 | ТП-419 | 160 | 0.30992 | РЭС Отрадное
| 10 | ТП-420 | 250 | 0.13933 | РЭС Отрадное
ПС-729-Ф05 | 10 | ТП-422 | 250 | 0.27866 | РЭС Отрадное
ПС-729-Ф05 | 10 | ТП-423 | 400 | 0.020352 | РЭС Отрадное
ПС-729-Ф05 | 10 | ТП-425 | 250 | 0.030864 | РЭС Отрадное
ПС-729-Ф05 | 10 | ТП-426 | 250 | 0.031746 | РЭС Отрадное
ПС-729Ф14 | 10 | ТП-431 | 400 | 0.11276 | РЭС Отрадное
ПС-729-Ф14 | 10 | ТП-432 | 400 | 0.43949 | РЭС Отрадное
ПС-729-Ф14 | 10 | ТП-433 | 400 | 0.30913 | РЭС Отрадное
ПС-729-Ф14 | 10 | ТП-436 | 160 | 0.13361 | РЭС Отрадное
ПС-729-Ф14 | 10 | ТП-437 | 400 | 0.031353 | РЭС Отрадное
ПС-729-Ф14 | 10 | ТП-438 | 400 | 0.030253 | РЭС Отрадное
ПС-207-ф13 | 10 | ТП-501 | 400 | 0.22772 | РЭС Отрадное
ПС-207-ф13 | 10 | ТП-501 | 400 | 0.28493 | РЭС Отрадное
ПС-207-ф13 | 10 | ТП-502 | 250 | 0.037037 | РЭС Отрадное
ПС-207-ф15 | 10 | ТП-502 | 250 | 0.068783 | РЭС Отрадное
ПС-207-ф15 | 10 | ТП-503 | 400 | 0.052805 | РЭС Отрадное
ПС-207-ф15 | 10 | ТП-504 | 250 | 0.26543 | РЭС Отрадное
ПС-207-ф15 | 10 | ТП-504 | 250 | 0.18078 | РЭС Отрадное
ПС-207-ф02 | 10 | ТП-505 | 250 | 0.057319 | РЭС Отрадное
ПС-730-Ф14 | 10 | ТП-506 | 400 | 0.22882 | РЭС Отрадное
ПС-730-Ф14 | 10 | ТП-506 | 400 | 0.15897 | РЭС Отрадное
ПС-730-Ф03 | 10 | ТП-507 | 250 | 0.89418 | РЭС Отрадное
ПС-730-Ф03 | 10 | ТП-508 | 250 | 0.403 | РЭС Отрадное
ПС-730-Ф03 | 10 | ТП-508 | 250 | 0.24427 | РЭС Отрадное
ПС-207-ф13 | 10 | ТП-512 | 400 | 0.41364 | РЭС Отрадное
ПС-207-ф02 | 10 | ТП-514 | 630 | 0 | РЭС Отрадное
ПС-730-Ф14 | 10 | ТП-515 | 25 | 0.125 | РЭС Отрадное
ПС-730-Ф14 | 10 | ТП-516 | 160 | 0.11019 | РЭС Отрадное
ПС-730-Ф14 | 10 | ТП-517 | 250 |  | РЭС Отрадное
ПС-730-Ф14 | 10 | ТП-518 | 160 |  | РЭС Отрадное
ПС-730-Ф22 | 10 | ТП-519 | 630 | 0.24738 | РЭС Отрадное
ПС-730-Ф22 | 10 | ТП-520 | 400 | 0.467 | РЭС Отрадное
ПС-730-Ф10 | 10 | ТП-521 | 400 | 0.4736 | РЭС Отрадное
ПС-730-Ф10 | 10 | ТП-522 | 400 | 0.37844 | РЭС Отрадное
ПС-730-Ф10 | 10 | ТП-523 | 400 | 0.40539 | РЭС Отрадное
ПС-730-Ф10 | 10 | ТП-524 | 250 | 0.23545 | РЭС Отрадное
ПС-730-Ф10 | 10 | ТП-525 | 630 | 0.2051 | РЭС Отрадное
ПС-730-Ф03 | 10 | ТП-526 | 400 | 0.47305 | РЭС Отрадное
ПС-730-Ф22 | 10 | ТП-527 | 400 | 0.30308 | РЭС Отрадное
ПС-730-Ф22 | 10 | ТП-528 | 250 | 0.21252 | РЭС Отрадное
ПС-729-Ф04 | 10 | ТП-528 | 250 | 0.048501 | РЭС Отрадное
ПС-207-Ф13 | 10 | ТП-529 | 400 | 0.12046 | РЭС Отрадное
ПС-730-Ф20 | 10 | ТП-530 | 630 | 0.15129 | РЭС Отрадное
ПС-730-Ф14 | 10 | ТП-530 | 630 | 0.10727 | РЭС Отрадное
ПС-729-Ф04 | 10 | ТП-531 | 160 | 0.46419 | РЭС Отрадное
ПС-730-Ф10 | 10 | ТП-532 | 400 | 0.5187 | РЭС Отрадное
ПС-207-ф15 | 10 | ТП-533 | 630 | 0.29175 | РЭС Отрадное
ПС-207-ф15 | 10 | ТП-534 | 400 | 0.31353 | РЭС Отрадное
ПС-207-ф15 | 10 | ТП-535 | 400 | 0.054455 | РЭС Отрадное
ПС-207-ф15 | 10 | ТП-536 | 400 |  | РЭС Отрадное
ПС-729-Ф04 | 10 | ТП-537 | 160 | 0.13499 | РЭС Отрадное
ПС-729-Ф04 | 10 | ТП-538 | 160 | 0.23278 | РЭС Отрадное
ПС-729-Ф04 | 10 | ТП-540 | 160 | 0 | РЭС Отрадное
ПС-729-Ф04 | 10 | ТП-540 | 160 | 0.066116 | РЭС Отрадное
ПС-730-Ф14 | 10 | ТП-541 | 400 | 0.015402 | РЭС Отрадное
ПС-730-Ф20 | 10 | ТП-541 | 400 | 0.056106 | РЭС Отрадное
ПС-730-Ф20 | 10 | ТП-542 | 250 | 0.066138 | РЭС Отрадное
ПС-730-Ф11 | 10 | ТП-543 | 630 | 0.072676 | РЭС Отрадное
ПС-730-Ф11 | 10 | ТП-543 | 630 | 0.55695 | РЭС Отрадное
ПС-207-ф13 | 10 | ТП-544 | 400 | 0.11496 | РЭС Отрадное
ПС-207-ф02 | 10 | ТП-544 | 630 | 0.10936 | РЭС Отрадное
| 10 |  |  | 0.15873
ПС-207-ф13 | 10 | ТП-545 | 250 | 0.15873 | РЭС Отрадное
ПС-207-ф13 | 10 | ТП-545 | 250 | 0.17372 | РЭС Отрадное
ПС-207-ф13 | 10 | ТП-546 |  |  | РЭС Отрадное
ПС-207-ф13 | 10 | ТП-547 | 250 | 0.2231 | РЭС Отрадное
ПС-207-ф13 | 10 | ТП-548 | 160 | 0.061983 | РЭС Отрадное
ПС-207-ф13 | 10 | ТП-549 | 400 | 0.16997 | РЭС Отрадное
ПС-207-ф13 | 10 | ТП-549 | 400 | 0.17712 | РЭС Отрадное
ПС-207-ф13 | 10 | ТП-550 | 400 | 0.044554 | РЭС Отрадное
ПС-730-Ф10 | 10 | ТП-551 | 250 | 0.2328 | РЭС Отрадное
ПС-730-Ф13 | 10 | ТП-552 | 400 | 0.10066 | РЭС Отрадное
ПС-730-Ф01 | 10 | ТП-553 | 630 | 0.066737 | РЭС Отрадное
ПС-730-Ф13 | 10 | ТП-554 | 630 | 0.15444 | РЭС Отрадное
ПС-730-Ф11 | 10 | ТП-554 | 630 | 0.081761 | РЭС Отрадное
ПС-730-Ф11 | 10 | ТП-555 | 400 | 0.14136 | РЭС Отрадное
ПС-730-Ф11 | 10 | ТП-555 | 400 | 0.092959 | РЭС Отрадное
ПС-730-Ф11 | 10 | ТП-556 | 400 | 0.16887 | РЭС Отрадное
ПС-730-Ф14 | 10 | ТП-557 | 630 | 0.24109 | РЭС Отрадное
ПС-730-Ф14 | 10 | ТП-558 | 400 | 0.28493 | РЭС Отрадное
ПС-730-Ф14 | 10 | ТП-558 | 400 | 0.41969 | РЭС Отрадное
ПС-730-Ф14 | 10 | ТП-559 | 400 | 0.13311 | РЭС Отрадное
ПС-730-Ф14 | 10 | ТП-559 | 400 | 0.14191 | РЭС Отрадное
ПС-730-Ф14 | 10 | ТП-560 | 400 | 0.19252 | РЭС Отрадное
ПС-730-Ф14 | 10 | ТП-561 | 400 | 0.43784 | РЭС Отрадное
ПС-730-Ф14 | 10 | ТП-562 | 160 | 0.48347 | РЭС Отрадное
ПС-207-ф13 | 10 | ТП-563 | 160 | 0.27824 | РЭС Отрадное
ПС-207-ф13 | 10 | ТП-564 | 160 | 0.1405 | РЭС Отрадное
ПС-207-ф13 | 10 | ТП-564 | 160 | 0.15565 | РЭС Отрадное
ПС-207-ф13 | 10 | ТП-565 | 400 |  | РЭС Отрадное
ПС-207-ф13 | 10 | ТП-567 | 400 | 0.061606 | РЭС Отрадное
| 10 | ТП-568 | 800 | 0.020077 | РЭС Отрадное
| 10 | ТП-568 | 800 | 0 | РЭС Отрадное
| 10 | ТП-570 | 250 | 0.4903 | РЭС Отрадное
ПС-207-15 | 10 | ТП-571 | 100 | 0.030905 | РЭС Отрадное
ПС-730-03 | 10 | ТП-572 | 100 | 0.22517 | РЭС Отрадное
ПС-729-04 | 10 | ТП-573 | 250 | 0.11376 | РЭС Отрадное
ПС-729-04 | 10 | ТП-574 | 100 | 0.07064 | РЭС Отрадное
| 10 | ТП-575 | 100 | 0.090508 | РЭС Отрадное
| 10 | ТП-576 | 100 | 0.03532 | РЭС Отрадное
ПС-729-04 | 10 | ТП-580 | 25 | 0 | РЭС Отрадное
ПС-730-03 | 10 | ТП-581 | 250 | 0.037919 | РЭС Отрадное
ПС-730-03 | 10 | ТП-582 | 250 | 0.013228 | РЭС Отрадное
Шлиссельбург
727-03 | 6 | РП-1 | 630 | 0.068833 | Шлиссельбург
727-06 | 6 | РП-1 | 630 | 0.12404 | Шлиссельбург
727-15 | 6 | ТП-1 | 250 | 0.26367 | Шлиссельбург
517-13 | 6 | ТП-2 | 400 | 0.46755 | Шлиссельбург
727-04 | 6 |  | 250 | 0.14374 | Шлиссельбург
727-04 | 6 | ТП-3 | 250 | 0.14374 | Шлиссельбург
727-03 | 6 | ТП-4 | 400 | 0.45655 | Шлиссельбург
727-03 | 6 | ТП-5 | 320 | 0.22176 | Шлиссельбург
| 6 |  |  | 0.15457 | Шлиссельбург
727-03 | 6 | ТП-5 | 400 | 0.15457 | Шлиссельбург
727-03 | 6 | ТП-6 | 630 | 0.2086 | Шлиссельбург
| 6 |  |  | 0.13312 | Шлиссельбург
727-03 | 6 | ТП-6 | 630 | 0.13312 | Шлиссельбург
| 6 |  |  | 0.096436 | Шлиссельбург
727-03 | 6 | ТП-7 | 630 | 0.096436 | Шлиссельбург
| 6 |  |  |  | Шлиссельбург
727-03 | 6 | ТП-7 | 630 | 0.073375 | Шлиссельбург
727-06 | 6 | ТП-7а | 400 | 0.12541 | Шлиссельбург
727-06 | 6 | ТП-7а | 400 | 0.068207 | Шлиссельбург
517-01 | 6 | ТП-9 | 1000 | 0.37624 | Шлиссельбург
727-06 | 6 | ТП-9 | 1000 | 0.032123 | Шлиссельбург
727-18 | 6 | ТП-10 | 250 | 0.44533 | Шлиссельбург
727-03 | 6 | ТП-11 | 630 | 0.077219 | Шлиссельбург
727-03 | 6 | ТП-11 | 400 | 0.27613 | Шлиссельбург
| 6 |  |  | 0.29208 | Шлиссельбург
727-06 | 6 | ТП-12 | 400 | 0.29208 | Шлиссельбург
727-06 | 6 | ТП-12а | 400 |  | Шлиссельбург
727-06 | 6 | ТП-12а | 400 | 0.049505 | Шлиссельбург
727-03 | 6 |  |  | 0.20196 | Шлиссельбург
727-03 | 6 | ТП-14 | 630 | 0.20196 | Шлиссельбург
| 6 |  |  |  | Шлиссельбург
727-03 | 6 | ТП-14 | 630 | 0.10447 | Шлиссельбург
| 6 |  |  | 0.19357 | Шлиссельбург
727-03 | 6 | ТП-13 | 630 | 0.19357 | Шлиссельбург
727-03 | 6 | ТП-16 | 630 | 0.19916 | Шлиссельбург
| 6 |  |  | 0.33993 | Шлиссельбург
727-03 | 6 | ТП-16 | 400 | 0.33993 | Шлиссельбург
727-03 | 6 | ТП-17 | 630 | 0 | Шлиссельбург
727-03 | 6 | ТП-17 | 630 | 0.22991 | Шлиссельбург
727-03 | 6 | ТП-18 | 400 | 0.74037 | Шлиссельбург
727-03 | 6 | ТП-18 | 250 | 0.26896 | Шлиссельбург
727-15 | 6 | ТП-21 | 400 | 0.32948 | Шлиссельбург
727-06 | 6 | ТП-22 | 400 | 0.091309 | Шлиссельбург
517-01 | 6 | ТП-22 | 400 | 0.67602 | Шлиссельбург
517-13 | 6 | ТП-25 | 630 | 0.22642 | Шлиссельбург
| 6 | ТП-28 | 250 | 0.32892 | Шлиссельбург
517-13 | 6 | ТП-31 | 400 | 0.25468 | Шлиссельбург
517-13 | 6 | ТП-33 | 400 | 0.12706 | Шлиссельбург
| 6 | ТП-34 | 630 | 0.26695 | Шлиссельбург
517-13 | 6 | ТП-35 | 400 | 0.083608 | Шлиссельбург
517-14 | 6 | ТП-37 | 630 | 0.073026 | Шлиссельбург
517-14 | 6 | ТП-37 | 630 | 0.070231 | Шлиссельбург
517-14 | 6 | ТП-38 | 630 | 0.050664 | Шлиссельбург
517-14 | 6 | ТП-38 | 630 | 0.020964 | Шлиссельбург
517-11 | 6 | ТП-40 | 250 | 0.34127 | Шлиссельбург
517-11 | 6 | ТП-40 | 250 | 0.17813 | Шлиссельбург
517-23 | 6 | ТП-46 | 630 | 0 | Шлиссельбург
517-23 | 6 | ТП-46 | 630 | 0 | Шлиссельбург
517-11 | 6 | ТП-51 |  | 0.071628 | Шлиссельбург
517-11 | 6 | ТП-51 | 630 | 0 | Шлиссельбург
517-23 | 6 | ТП-55 | 250 | 0.035273 | Шлиссельбург
517-15 | 6 | ТП-56 | 63 | 0.25263 | Шлиссельбург
517-23 | 6 | ТП-57 | 250 | 0 | Шлиссельбург
517-13 | 6 | ТП-65 | 400 | 0.070407 | Шлиссельбург
517-23 | 6 | ТП-65 | 400 | 0.013201 | Шлиссельбург
517-17 | 6 | ТП-69 | 63 | 0 | Шлиссельбург
517-13 | 6 | ТП-75 | 630 | 0.0076869 | Шлиссельбург
726-05 | 6 | ТП-164 | 400 | 0.033003 | Шлиссельбург
Ф-720-108 | 6 | ТП-1 | 630 | 0.21069 | Мга
Ф-720-108 | 6 | ТП-2 | 400 | 0.36634 | Мга
Ф-720-210 | 6 | ТП-3 | 250 | 0.32011 | Мга
Ф-720-210 | 6 | ТП-4 | 400 | 0.25303 | Мга
Ф-720-210 | 6 | ТП-5 | 400 | 0.38724 | Мга
Ф-720-210 | 6 | ТП-6 | 400 | 0.33718 | Мга
Ф-720-210 | 6 | ТП-7 | 160 | 0.3292 | Мга
Ф-720-208 | 6 | ТП-8 | 250 | 0.23721 | Мга
Ф-720-208 | 6 | ТП-9 | 400 | 0.40319 | Мга
Ф-720-112 | 6 | ТП-10 | 400 | 0.27008 | Мга
Ф-720-112 | 6 | ТП-11 | 160 | 0.32094 | Мга
Ф-720-112 | 6 | ТП-13 | 160 | 0.20523 | Мга
Ф-207-112 | 6 | ТП-16 | 400 | 0.23817 | Мга
Ф-207-112 | 6 | ТП-17 | 400 | 0.20682 | Мга
Ф-207-112 | 6 | ТП-18 | 100 | 0.74393 | Мга
Ф-207-112 | 6 | ТП-20 | 250 | 0.33333 | Мга
Ф-207-112 | 6 | ТП-22 | 400 | 0.38669 | Мга
Ф-207-112 | 6 | ТП-25 | 100 | 0.56071 | Мга
Ф-207-112 | 6 | ТП-27 | 100 | 0.79249 | Мга
Ф-207-112 | 6 | ТП-29 | 100 | 0.38411 | Мга
Ф-207-112 | 6 | ТП-30 | 160 | 0 | Мга
Ф-207-112 | 6 | ТП-31 | 100 | 0.46358 | Мга
Ф-720-208 | 6 | ТП-32 | 63 | 0.28421 | Мга
Ф-207-112 | 6 | ТП-34 | 400 | 0.062156 | Мга
| 6 |  |  |  | Мга
ПС733-01 | 6 | ТП-2 | 400 | 0.081958 | Малукса
| 6 |  |  | 0.064906 | Малукса
ПС733-01 | 6 | ТП-2 | 400 | 0.064906 | Малукса
ПС733-02 | 6 | ТП-4 | 400 | 0 | Малукса
ПС733-02 | 6 | ТП-4 | 400 | 0.27888 | Малукса
ПС733-02 | 6 | ТП-7 | 400 | 0.064906 | Малукса
ПС733-02 | 6 | ТП-5 | 250 | 0.20282 | Малукса
ПС733-01 | 6 | ТП-3937 | 250 | 0.080247 | Малукса
ПС733-01 | 6 | ТП-3911 | 250 | 0.026455 | Малукса
Ф496-22 | 6 | ТП-3900 | 63 | 0.010526 | Малукса
Ф496-22 | 6 | ТП-3901 | 100 | 0.0022075 | Малукса
Ф496-22 | 6 | ТП-3902 | 100 | 0.011038 | Малукса
Ф496-22 | 6 | ТП-3903 | 63 | 0.021053 | Малукса
Ф496-22 | 6 | ТП-3904 | 100 | 0.046358 | Малукса
Ф496-22 | 6 | ТП-3906 | 25 | 0.10833 | Малукса
717-2 | 6 | 1 | 160 | 0.49727 | п.Пельгора
717-2 | 6 | 1 | 160 | 0.56963 | п.Пельгора
717-2 | 6 | 2 | 400 | 0.59564 | п.Пельгора
717-4 | 6 | 3 | 63 | 0.10997 | п.Пельгора
717-4 | 6 | 4 | 160 | 0.38328 | п.Пельгора
717-4 | 6 | 5 | 250 | 0.17223 | п.Пельгора
717-5 | 6 | 6 | 160 | 0.2337 | п.Пельгора
717-2 | 6 | 14 | 160 | 0.065784 | п.Пельгора
6
717-8 | 6 | 1 | 400 | 0.033598 | п.Рябово
717-8 | 6 | 1 | 400 |  | п.Рябово
717-8 | 6 | 3 | 400 | 0.32012 | п.Рябово
717-7 | 6 | 5 | 63 | 0.60188 | п.Рябово
717-7 | 6 | 6 | 160 | 0.1976 | п.Рябово
717-7 | 6 | 7 | 100 | 0.12309 | п.Рябово
717-8 | 6 | 9 | 400 | 0.099119 | п.Рябово
717-8 | 6 | 10 | 400 | 0.11672 | п.Рябово
02-ПС35/10 | 10 | 3 | 100 | 0.30043 | п.Радофинниково
01-ПС-35/10 | 10 | 4 | 100 | 0.71378 | п.Радофинниково
01-ПС35/10 | 10 | 5 | 250 | 0.37407 | п.Радофинниково
01-ПС-35/10 | 10 | 6 | 400 | 0.28297 | п.Радофинниково
10
302-ПС-750 | 6 | 4 | 160 | 0.44443 | п.Форносово
302-ПС-750 | 6 | 5 | 160 | 0.61207 | п.Форносово
302-ПС-750 | 6 | 5 | 160 | 0.22876 | п.Форносово
302-ПС-750 | 6 | 6 | 250 | 0.20269 | п.Форносово
505-ПС-750 | 6 | 6 | 250 | 0.51608 | п.Форносово
505-ПС-750 | 6 | 7 | 250 | 0.21616 | п.Форносово
505-ПС-750 | 6 | 7 | 250 | 0.1242 | п.Форносово
302-ПС-750 | 6 | 8 | 250 | 0.10066 | п.Форносово
302-ПС-750 | 6 | 8 | 250 | 0.24062 | п.Форносово
505-ПС-750 | 6 | 9 | 250 | 0.14828 | п.Форносово
505-ПС-750 | 6 | 10 | 250 | 0.033923 | п.Форносово
302-ПС-750 | 6 | 12 | 25 | 0.083208 | п.Форносово
505-ПС-750 | 6 | 1546 | 25 | 0.22004 | п.Форносово
38-ПС-500 | 10 | 201 | 630 | 0.12548 | п. Красный Бор
38-ПС-500 | 10 | 201 | 400 | 0.12492 | п. Красный Бор
11-713 | 10 | 202 | 630 | 0.15481 | п. Красный Бор
11-713 | 10 | 202 | 400 | 0.39243 | п. Красный Бор
11-713 | 10 | 203 | 63 | 0.094038 | п. Красный Бор
09-500 | 10 | 204 | 63 | 0 | п. Красный Бор
39-500 | 10 | 205 | 250 | 0.63805 | п. Красный Бор
39-500 | 10 | 206 | 400 | 0.15738 | п. Красный Бор
39-500 | 10 | 207 | 250 | 0.22653 | п. Красный Бор
39-500 | 10 | 209 | 63 | 0.035619 | п. Красный Бор
39-500 | 10 | 210 | 250 | 0.47197 | п. Красный Бор
39-500 | 10 | 211 | 160 | 0.47971 | п. Красный Бор
39-500 | 10 | 212 | 250 | 0.47547 | п. Красный Бор
39-500 | 10 | 213 | 100 | 0.16516 | п. Красный Бор
39-500 | 10 | 219 | 25 | 0.82175 | п. Красный Бор
4-10-482 | 10 | 220 | 63 | 0.52181 | п. Красный Бор
4-10-482 | 10 | 221 | 250 | 0.75553 | п. Красный Бор
4-10-282 | 10 | 222 | 250 | 0.74707 | п. Красный Бор
39-500 | 10 | 223 | 400 | 0.28817 | п. Красный Бор
39-500 | 10 | 224 | 160 | 0.78861 | п. Красный Бор
39-500 | 10 | 225 | 200 | 0.31129 | п. Красный Бор
39-501 | 10 | 226 | 630 | 0.19448 | п. Красный Бор
39-500 | 10 | 227 | 320 | 0.41934 | п. Красный Бор
39-500 | 10 | 228 | 400 | 0.30079 | п. Красный Бор
4-10-482 | 10 | 229 | 160 | 0.50248 | п. Красный Бор
1-10-482 | 10 | 230 | 100 | 0.27719 | п. Красный Бор
39-500 | 10 | 231 | 250 | 0.11522 | п. Красный Бор
39-500 | 10 | 231 | 400 | 0.29897 | п. Красный Бор
39-500 | 10 | 240 | 400 | 0.41252 | п. Красный Бор
39-500 | 10 | 241 | 100 | 0.33581 | п. Красный Бор
10
2-716 | 10 | 1 | 400 | 0.19194 | г. Тосно
4-483 | 10 | 2 | 160 | 0.434 | г. Тосно
4-483 | 10 | 3 | 400 | 0.25318 | г. Тосно
2-716 | 10 | 4 | 250 | 0.57095 | г. Тосно
2-716 | 10 | 5 | 630 | 0.15229 | г. Тосно
2-716 | 10 | 6 | 400 | 0.13682 | г. Тосно
2-716 | 10 | 6 | 400 | 0.19522 | г. Тосно
2-716 | 10 | 7 | 250 | 0.26045 | г. Тосно
7-716 | 10 | 9 | 160 | 0.20793 | г. Тосно
3-716 | 10 | 10 | 160 | 0 | г. Тосно
6-716 | 10 | 11 | 630 | 0.071098 | г. Тосно
7-483 | 10 | 12 | 630 | 0.17725 | г. Тосно
7-483 | 10 | 12 | 630 | 0.15425 | г. Тосно
7-483 | 10 | 13 | 630 | 0.34338 | г. Тосно
7-483 | 10 | 13 | 630 | 0.26417 | г. Тосно
7-483 | 10 | 14 | 250 | 0.19718 | г. Тосно
7-483 | 10 | 14 | 400 | 0.29402 | г. Тосно
7-483 | 10 | 15 | 400 | 0.15069 | г. Тосно
7-483 | 10 | 15 | 250 | 0.38139 | г. Тосно
7-483 | 10 | 16 | 1000 | 0.085217 | г. Тосно
7-483 | 10 | 16 | 1000 | 0.17101 | г. Тосно
9-483 | 10 | 17 | 400 | 0.52485 | г. Тосно
2-716 | 10 | 18 | 160 | 0.23637 | г. Тосно
4-483 | 10 | 19 | 250 | 0.74875 | г. Тосно
5-483 | 10 | 20 | 400 | 0.20147 | г. Тосно
5-483 | 10 | 20 | 400 | 0.32621 | г. Тосно
7-483 | 10 | 21 | 400 | 0.40898 | г. Тосно
7-483 | 10 | 21 | 400 | 0.074624 | г. Тосно
7-483 | 10 | 22 | 630 | 0.47598 | г. Тосно
7-483 | 10 | 22 | 630 | 0.053337 | г. Тосно
40-483 | 10 | 23 | 630 | 0.16212 | г. Тосно
40-483 | 10 | 23 | 630 | 0.043439 | г. Тосно
40-483 | 10 | 24 | 400 | 0.15341 | г. Тосно
40-483 | 10 | 24 | 400 | 0.11926 | г. Тосно
5-483 | 10 | 25 | 250 | 0.13629 | г. Тосно
5-483 | 10 | 25 | 400 | 0.24923 | г. Тосно
3-483 | 10 | 26 | 400 | 0.4314 | г. Тосно
3-483 | 10 | 26 | 400 | 0.093481 | г. Тосно
5-483 | 10 | 27 | 250 | 0.28861 | г. Тосно
5-483 | 10 | 27 | 250 | 0.031195 | г. Тосно
5-483 | 10 | 28 | 400 | 0.10921 | г. Тосно
5-483 | 10 | 28 | 400 | 0.13431 | г. Тосно
3-716 | 10 | 29 | 630 | 0.040961 | г. Тосно
3-716 | 10 | 29 | 630 | 0.15568 | г. Тосно
3-716 | 10 | 30 | 400 | 0.31544 | г. Тосно
3-716 | 10 | 30 | 400 | 0.03162 | г. Тосно
40-483 | 10 | 31 | 630 | 0.21646 | г. Тосно
40-483 | 10 | 31 | 630 | 0.089574 | г. Тосно
3-483 | 10 | 32 | 400 | 0.40875 | г. Тосно
3-483 | 10 | 33 | 630 | 0.18667 | г. Тосно
3-483 | 10 | 33 | 630 | 0.18559 | г. Тосно
2-716 | 10 | 34 | 250 | 0.40384 | г. Тосно
2-716 | 10 | 34 | 400 | 0.27251 | г. Тосно
3-483 | 10 | 35 | 400 | 0.22567 | г. Тосно
3-483 | 10 | 36 | 160 | 0.26038 | г. Тосно
3-483 | 10 | 36 | 250 | 0.13096 | г. Тосно
2-716 | 10 | 37 | 100 | 0.12616 | г. Тосно
4-483 | 10 | 38 | 250 | 0.30533 | г. Тосно
4-483 | 10 | 39 | 250 | 0.51509 | г. Тосно
3-483 | 10 | 40 | 400 | 0.31779 | г. Тосно
3-483 | 10 | 40 | 400 | 0.12574 | г. Тосно
43-483 | 10 | 43 | 250 | 0.60097 | г. Тосно
43-483 | 10 | 47 | 630 | 0.15078 | г. Тосно
43-483 | 10 | 50 | 160 | 0.14722 | г. Тосно
4-716 | 10 | 52 | 25 | 0.94224 | г. Тосно
40-483 | 10 | 53 | 400 | 0.22331 | г. Тосно
40-483 | 10 | 53 | 400 | 0.30132 | г. Тосно
2-716 | 10 | 55 | 250 | 0.28597 | г. Тосно
2-716 | 10 | 58 | 250 | 0.1713 | г. Тосно
2-716 | 10 | 60 | 250 | 0.11537 | г. Тосно
4-483 | 10 | 61 | 160 | 0.19564 | г. Тосно
7-483 | 10 | 62 | 1000 | 0.035037 | г. Тосно
7-483 | 10 | 62 | 1000 | 0.068471 | г. Тосно
2-716 | 10 | 63 | 63 | 0.55994 | г. Тосно
2-716 | 10 | 64 | 180 | 0.099574 | г. Тосно
4-483 | 10 | 66 | 250 | 0.25154 | г. Тосно
5-483 | 10 | 67 | 1600 | 0.064717 | г. Тосно
5-483 | 10 | 67 | 1600 | 0.0822 | г. Тосно
2-716 | 10 | 69 | 160 | 0.69018 | г. Тосно
4-483 | 10 | 70 | 250 | 0.41659 | г. Тосно
24-483 | 10 | 71 | 250 | 0.26577 | г. Тосно
8-716 | 10 | 73 | 160 | 0.017883 | г. Тосно
9-483 | 10 | 74 | 400 | 0 | г. Тосно
2-483 | 10 | 74 | 400 | 0.33061 | г. Тосно
2-483 | 10 | 75 | 100 | 0.26025 | г. Тосно
9-48/32 | 10 | 76 | 400 | 0.26262 | г. Тосно
9-483 | 10 | 76 | 630 | 0.0021444 | г. Тосно
2-483 | 10 | 77 | 160 | 0.068234 | г. Тосно
2-483 | 10 | 78 | 160 | 0.06934 | г. Тосно
2-483 | 10 | 79 | 400 | 0.021647 | г. Тосно
2-483 | 10 | 80 | 250 | 0.064825 | г. Тосно
43-483 | 10 | 81 | 400 | 0.24821 | г. Тосно
43-483 | 10 | 81 | 250 | 0.33955 | г. Тосно
43-483 | 10 | 84 | 250 | 0.37634 | г. Тосно
2-483 | 10 | 87 | 160 | 0.017479 | г. Тосно
| 10 | 88 | 250 | 0 | г. Тосно
2-483 | 10 | 89 | 250 | 0.10153 | г. Тосно
3-483 | 10 | 90 | 400 | 0.82264 | г. Тосно
3-483 | 10 | 90 | 630 | 0.14722 | г. Тосно
3-483 | 10 | 91 | 400 | 0.27698 | г. Тосно
3-483 | 10 | 91 | 400 | 0.24367 | г. Тосно
3-483 | 10 | 92 | 400 | 0.27007 | г. Тосно
3-722 | 10 | 84 | 400 | 0.040548 | г. Тосно
3-722 | 10 | 84 | 400 | 0.12196 | г. Тосно
3-483 | 10 | 94 | 250 | 0.15838 | г. Тосно
3-483 | 10 | 94 | 250 | 0.28266 | г. Тосно
3-483 | 10 | 95 | 630 | 0.1948 | г. Тосно
3-483 | 10 | 95 | 400 | 0.36214 | г. Тосно
2-483 | 10 | 98 | 250 | 0.064879 | г. Тосно
2-483 | 10 | 101 | 250 | 0.2268 | г. Тосно
8-483 | 10 | 103 | 160 | 0.14967 | г. Тосно
4-716 | 10 | 104 | 63 | 0.062265 | г. Тосно
106-539 | 10 | 105 | 1000 | 0.051558 | г. Тосно
206-539 | 10 | 105 | 1000 | 0.035133 | г. Тосно
106-483 | 10 | 106 | 630 | 0 | г. Тосно
106-539 | 10 | 109 | 1000 | 0.010659 | г. Тосно
206-539 | 10 | 109 | 1000 | 0.0048578 | г. Тосно
2-716 | 10 | 110 | 25 | 0.036458 | г. Тосно
2-483 | 10 | 111 | 160 | 0.60772 | г. Тосно
2-716 | 10 | 112 | 250 | 0.25262 | г. Тосно
2-716 | 10 | 113 | 160 | 0.31334 | г. Тосно
5,.7-483 | 10 | РП-1 | 400 | 0.22366 | г. Тосно
5,7-483 | 10 | РП-1 | 400 | 0.3481 | г. Тосно
11-716 | 10 | РП-2 | 250 | 0.35844 | г. Тосно
4-716 | 10 | РП-2 | 250 | 0.2198 | г. Тосно
8-483 | 10 | РП-3 | 630 | 0.27317 | г. Тосно
9-483 | 10 | РП-5 | 1000 | 0 | г. Тосно
9-483 | 10 | РП-5 | 1000 | 0.061716 | г. Тосно
9-483 | 10 | РП-6 | 1250 | 0 | г. Тосно
2-483 | 10 | РП-6 | 1250 | 0 | г. Тосно
8-716 | 10 | 58 нов. | 250 | 0.0027066 | г. Тосно
8-716 | 10 | 58 нов. | 250 | 0.16681 | г. Тосно
725 | 10 | 1091 | 63 | 0.31015 | г. Тосно
26-199 | 6 | ТП-1 | 630 | 0.14516 | п. Никольское
26-199 | 6 | ТП-3 | 630 | 0.39113 | п. Никольское
26-199 | 6 | ТП-4 | 400 | 0.25119 | п. Никольское
26-199 | 6 | ТП-4 | 400 | 0.16832 | п. Никольское
18-199 | 6 | ТП-5 | 400 | 0.27347 | п. Никольское
18-199 | 6 | ТП-6 | 400 | 0.25485 | п. Никольское
18-199 | 6 | ТП-7 | 400 | 0.35805 | п. Никольское
18,26-199 | 6 | ТП-8 | 630 | 0.51791 | п. Никольское
18,26-199 | 6 | ТП-8 | 630 | 0.18017 | п. Никольское
18-199 | 6 | ТП-9 | 400 | 0.3607 | п. Никольское
18-199 | 6 | ТП-9 | 400 | 0.036661 | п. Никольское
18-199 | 6 | ТП-11 | 400 | 0.085234 | п. Никольское
18-199 | 6 | ТП-11 | 400 | 0.40466 | п. Никольское
23-199 | 6 | ТП-13 | 400 | 0.17333 | п. Никольское
23-199 | 6 | ТП-14 | 630 | 0.074842 | п. Никольское
23-199 | 6 | ТП-14 | 630 | 0.64439 | п. Никольское
23-199 | 6 | ТП-15 | 400 | 0.17346 | п. Никольское
23-199 | 6 | ТП-15 | 400 | 0.15307 | п. Никольское
23-199 | 6 | ТП-17 | 315 | 0.23972 | п. Никольское
12-пс52 | 6 | ТП-19 | 400 | 0.31356 | п. Никольское
07-пс52 | 6 | ТП-20 | 1000 | 0.049076 | п. Никольское
25-199 | 6 | ТП-20 | 1000 | 0.14538 | п. Никольское
14-52 | 6 | ТП-21 | 1600 | 0.088408 | п. Никольское
14-52 | 6 | ТП-21 | 1600 | 0.099798 | п. Никольское
14-52 | 6 | ТП-22 | 400 | 0.20387 | п. Никольское
14-52 | 6 | ТП-22 | 400 | 0.19442 | п. Никольское
07-пс52 | 6 | ТП-24 | 250 | 0.30311 | п. Никольское
07-пс52 | 6 | ТП-25 | 400 | 0.35396 | п. Никольское
14-52 | 6 | ТП-26 | 630 | 0.16619 | п. Никольское
14-52 | 6 | ТП-26 | 630 | 0.43373 | п. Никольское
12-пс52 | 6 | ТП-27 | 250 | 0.47344 | п. Никольское
16-52 | 6 | ТП-28 | 400 | 0.22739 | п. Никольское
12-пс52 | 6 | ТП-29 | 100 | 0.47583 | п. Никольское
19-52 | 6 | ТП-30 | 250 | 0.13216 | п. Никольское
10-пс52 | 6 | ТП-31 | 250 | 0.25384 | п. Никольское
10-пс52 | 6 | ТП-31 | 250 | 0 | п. Никольское
16-52 | 6 | ТП-32 | 250 | 0.22982 | п. Никольское
10-пс52 | 6 | ТП-32 | 320 | 0.14357 | п. Никольское
23-199 | 6 | ТП-33 | 160 | 0.41597 | п. Никольское
10-пс52 | 6 | ТП-34 | 250 | 0.31255 | п. Никольское
12-пс52 | 6 | ТП-35 | 250 | 0.081297 | п. Никольское
29-199 | 6 | ТП-38 | 630 | 0.14079 | п. Никольское
25-199 | 6 | ТП-38 | 630 | 0.081318 | п. Никольское
29-199 | 6 | ТП-41 | 400 | 0.0094839 | п. Никольское
25-199 | 6 | ТП-41 | 400 | 0.0060093 | п. Никольское
29-199 | 6 | ТП-44 | 1000 | 0.019841 | п. Никольское
25-199 | 6 | ТП-44 | 1000 | 0.018878 | п. Никольское
25-199 | 6 | ТП-45 | 630 | 0.17919 | п. Никольское
29-199 | 6 | ТП-45 | 630 | 0 | п. Никольское
29-199 | 6 | ТП-46 | 1000 | 0.060412 | п. Никольское
29-199 | 6 | ТП-46 | 1000 | 0.0090097 | п. Никольское
25-199 | 6 | ТП-46 | 1000 | 0.033431 | п. Никольское
25-199 | 6 | ТП-46 | 1000 | 0.040652 | п. Никольское
29-199 | 6 | ТП-48 | 1000 | 0.027222 | п. Никольское
29-199 | 6 | ТП-48 | 1000 | 0.030798 | п. Никольское
23-199 | 6 | ТП-50 | 63 | 0.032991 | п. Никольское
9,6-724 | 6 | РП-1 | 400 | 0.19703 | г. Ульяновка
9,6-724 | 6 | РП-1 | 400 | 0 | г. Ульяновка
9-724 | 6 | РП-2 | 400 | 0.065842 | г. Ульяновка
9-724 | 6 | РП-2 | 400 | 0.34224 | г. Ульяновка
12 ПС 52 | 6 | ТП-2 | 63 | 0.12944 | г. Ульяновка
19-52 | 6 | ТП-3 | 400 | 0.55352 | г. Ульяновка
12-пс52 | 6 | ТП-4 | 400 | 0.072785 | г. Ульяновка
6-724 | 6 | ТП-5 | 180 | 0.69657 | г. Ульяновка
6-724 | 6 | ТП-6 | 100 | 0.55628 | г. Ульяновка
19-52 | 6 | ТП-7 | 320 | 0.56043 | г. Ульяновка
19-52 | 6 | ТП-8 | 400 | 0.47694 | г. Ульяновка
19-52 | 6 | ТП-9 | 250 | 0.30325 | г. Ульяновка
12-пс52 | 6 | ТП-10 | 250 | 0.37087 | г. Ульяновка
3-724 | 6 | ТП-11 | 160 | 0.44567 | г. Ульяновка
3-724 | 6 | ТП-12 | 160 | 0.41822 | г. Ульяновка
3-724 | 6 | ТП-13 | 250 | 0.39639 | г. Ульяновка
12-пс52 | 6 | ТП-15 | 250 | 0.36455 | г. Ульяновка
3-724 | 6 | ТП-16 | 400 | 0.40735 | г. Ульяновка
3-724 | 6 | ТП-17 | 250 | 0.53523 | г. Ульяновка
12-пс52 | 6 | ТП-18 | 160 | 0.45679 | г. Ульяновка
3-724 | 6 | ТП-19 | 160 | 0.41736 | г. Ульяновка
19-52 | 6 | ТП-20 | 250 | 0 | г. Ульяновка
12-пс52 | 6 | ТП-21 | 160 | 0.66292 | г. Ульяновка
3-724 | 6 | ТП-22 | 250 | 0.35346 | г. Ульяновка
3-724 | 6 | ТП-23 | 400 | 0.39743 | г. Ульяновка
3-724 | 6 | ТП-24 | 250 | 0.079394 | г. Ульяновка
9-724 | 6 | ТП-25 | 250 | 0.29138 | г. Ульяновка
19-52 | 6 | ТП-26 | 250 | 0.16459 | г. Ульяновка
3-724 | 6 | ТП-29 |  | 0 | г. Ульяновка
9-724 | 6 | ТП-30 | 400 | 0.1974 | г. Ульяновка
3-724 | 6 | ТП-31 | 250 | 0.45187 | г. Ульяновка
3-724 | 6 | ТП-33 | 400 | 0.41419 | г. Ульяновка
12-пс52 | 6 | ТП-34 | 400 | 0.064517 | г. Ульяновка
3-724 | 6 | ТП-37 | 400 | 0.45953 | г. Ульяновка
9-724 | 6 | ТП-38 | 320 | 0.38998 | г. Ульяновка
3-724 | 6 | ТП-39 | 160 | 0.53627 | г. Ульяновка
6-724 | 6 | ТП-40 | 160 | 0.39692 | г. Ульяновка
6-724 | 6 | ТП-41 | 160 | 0.42584 | г. Ульяновка
19-пс52 | 6 | ТП-43 | 400 | 0.32802 | г. Ульяновка
9-724 | 6 | ТП-45 | 250 | 0.38196 | г. Ульяновка
3-724 | 6 | ТП-47 | 25 | 0.057181 | г. Ульяновка
19-пс52 | 6 | ТП-48 | 315 | 0.53104 | г. Ульяновка
12-пс52 | 6 | ТП-49 | 400 | 0.35835 | г. Ульяновка
19-пс52 | 6 | ТП-50 | 250 | 0.57973 | г. Ульяновка
6-724 | 6 | ТП-51 | 400 | 0.25388 | г. Ульяновка
19-пс52 | 6 | ТП-52 | 100 | 0.16451 | г. Ульяновка
724-06 | 6 | ТП-58 | 400 | 0.051611 | г. Ульяновка
3-724 | 6 | ТП-59 | 400 | 0.16474 | г. Ульяновка
6-724 | 6 | ТП-61 | 320 | 0.33746 | г. Ульяновка
12-пс52 | 6 | ТП-66 | 160 | 0.21962 | г. Ульяновка
6-724 | 6 | ТП-69 | 160 | 0.41281 | г. Ульяновка
19-пс52 | 6 | ТП-1 | 160 | 0.28586 | г. Ульяновка
9-724 | 6 | ТП-27 | 250 | 0.47344 | г. Ульяновка
52-19 | 6 | ТП-72 | 25 | 0.02702 | г. Ульяновка
52-19 | 6 | ТП-77 | 25 | 0.088219 | г. Ульяновка
9-724 | 6 | ТП-55 |  |  | г. Ульяновка
12-пс52 | 6 | ТП-76 | 63 | 0.081431 | г. Ульяновка
52-19 | 6 | ТП-78 | 160 | 0.074632 | г. Ульяновка
19-пс52 | 6 | ТП-79 | 40 | 0.059275 | г. Ульяновка
3-724 | 6 | ТП-68 |  |  | г. Ульяновка
3-724 | 6 | 80 | 100 | 0.54456 | г. Ульяновка
52-12 | 6 | ТП-81 | 160 | 0 | г. Ульяновка
52-12 | 6 | ТП-82 | 100 | 0.12117 | г. Ульяновка
724-09 | 6 | ТП-83 | 630 | 0.057821 | г. Ульяновка
52-12 | 6 | ТП-84 | 25 | 0 | г. Ульяновка
724-09 | 6 | ТП-85 | 160 | 0.021308 | г. Ульяновка
510-15 | 6 | ТП-020 | 1250 | 0.016572 | п. Тельмана
510-22 | 6 | ТП-020 | 1250 | 0.033325 | п. Тельмана
510-15 | 6 | ТП-021 | 630 | 0.15742 | п. Тельмана
510-22 | 6 | ТП-021 | 630 | 0.041184 | п. Тельмана
510-15 | 6 | ТП-024 | 630 | 0 | п. Тельмана
510-15 | 6 | ТП-024 | 630 | 0 | п. Тельмана
510-122 | 6 | ТП-025 | 630 | 0 | п. Тельмана
510-122 | 6 | ТП-025 | 630 | 0 | п. Тельмана
515-36 | 6 | ТП-6 | 160 | 0.23003 | п. им. Морозова
638-11 | 6 | ТП-12 | 320 | 0.55579 | п. им. Морозова
638-11 | 6 | ТП-3 | 40 | 0.034602 | п. им. Морозова
638-05 | 6 | ТП-22 | 630 | 0.203 | п. им. Морозова
515-70 | 6 | ТП-22 | 630 | 0.052411 | п. им. Морозова
638-05 | 6 | ТП-4 | 400 | 0.43509 | п. им. Морозова
638-05 | 6 | ТП-29 | 400 | 0.17877 | п. им. Морозова
638-11 | 6 | ТП-29 | 160 | 0.35262 | п. им. Морозова
638-11 | 6 | ТП-34Н | 1000 | 0.24026 | п. им. Морозова
638-05 | 6 | ТП-34Н | 1000 | 0.0057206 | п. им. Морозова
638-11 | 6 | ТП-26 | 400 | 0.28383 | п. им. Морозова
638-05 | 6 | ТП-9 | 250 | 0.016755 | п. им. Морозова
515-36 | 6 | ТП-9 | 315 | 0.057163 | п. им. Морозова
515-36 | 6 | ТП-42 | 400 | 0.088009 | п. им. Морозова
515-36 | 6 | ТП-42 | 400 | 0.26348 | п. им. Морозова
515-36 | 6 | ТП-8 | 400 | 0.12486 | п. им. Морозова
515-38 | 6 | ТП-44 | 400 | 0.23597 | п. им. Морозова
515-70 | 6 | ТП-44 | 400 | 0.26238 | п. им. Морозова
515-70 | 6 | ТП-44 | 400 | 0.064591 | п. им. Морозова
515-70 | 6 | ТП-33 | 250 | 0.25309 | п. им. Морозова
638-05 | 6 | ТП-24 | 315 | 0.3416 | п. им. Морозова
515-70 | 6 | ТП-45 | 400 | 0.18757 | п. им. Морозова
515-50 | 6 | ТП-45 | 400 | 0.30308 | п. им. Морозова
515-50 | 6 | ТП-43 | 180 | 0.057851 | п. им. Морозова
638-05 | 6 | ТП-43 | 180 | 0.022039 | п. им. Морозова
638-11 | 6 | ТП-23 | 250 | 0.30335 | п. им. Морозова
515-70 | 6 | ТП-7 | 250 | 0.29277 | п. им. Морозова
515-50 | 6 | ТП-10 | 400 | 0.12321 | п. им. Морозова
515-50 | 6 | ТП-41 | 315 | 0.13154 | п. им. Морозова
515-50 | 6 | ГРП-1 | 250 | 0.0035273 | п. им. Морозова
515-50 | 6 | ТП-27 | 400 | 0.078108 | п. им. Морозова
515-50 | 6 | ТП-25 | 400 | 0.53465 | п. им. Морозова
638-05 | 6 | ТП-19 | 400 | 0.029153 | п. им. Морозова
515-12 | 6 | ТП-19 | 315 | 0.033747 | п. им. Морозова
515-46 | 6 | ТП-18 | 400 | 0.069857 | п. им. Морозова
515-16 | 6 | ТП-18 | 400 | 0.017052 | п. им. Морозова
515-44 | 6 | ТП- 14 | 250 | 0.14815 | п. им. Морозова
515-50 | 6 | ТП-50 | 100 | 0.1457 | п. им. Морозова
638-11 | 6 | ТП-15 | 400 | 0.026953 | п. им. Морозова
515-20 | 6 | ТП-16 | 400 | 0.034103 | п. им. Морозова
515-14 | 6 | ТП-13 | 250 | 0.31393 | п. им. Морозова
ПС638-11 | 6 | ТП-57 | 100 | 0.05248 | п. им. Морозова
515-36 | 6 | ТП-5Н | 1000 | 0.0085809 | п. им. Морозова
515-36 | 6 | ТП-5Н | 1000 | 0.071947 | п. им. Морозова
515-36 | 6 | ТП-30 | 100 | 0.4106 | п. им. Морозова
515-20 | 6 | ТП-31 | 630 | 0.036688 | п. им. Морозова
515-20 | 6 | ТП-31 | 630 | 0.012229 | п. им. Морозова
515-38 | 6 | ТП-11 | 630 | 0.025157 | п. им. Морозова
515-38 | 6 | ТП-11 ЗАО "МЭК" | 630 | 0.035989 | п. им. Морозова
638-11 | 6 | ТП-35 | 630 | 0.15199 | п. им. Морозова
515-38 | 6 | ТП-17 | 180 | 0.23967 | п. им. Морозова
Ф515-70 | 6 | ГРП-1 | 63 | 0.025157 | п. им. Морозова
515-70 | 6 | ТП-59 | 400 | 0.090209 | п. им. Морозова
515-50 | 6 | ТП-58 | 160 | 0.033058 | п. им. Морозова
515-68 | 6 | ТП-54 | 400 | 0.09791 | п. им. Морозова
Ф633-05 | 6 | ТП-2816 | 25 | 0.071947 | п. им. Морозова
325-11 | 6 | ТП-2817 | 63 | 0.073684 | п. им. Морозова
325-11 | 6 | ТП-2818 | 25 | 0.15697 | п. им. Морозова
Ф633-05 | 6 | ТП-2801 | 63 | 0.025157 | п. им. Морозова
Ф633-05 | 6 | ТП-2733 | 25 | 0.071947 | п. им. Морозова
632-11 | 6 | ТП-2687 | 100 | 0.055188 | п. им. Морозова
Ф515-12 | 6 | ТП-60 | 250 | 0.13154 | п. им. Морозова
325-11 | 6 | ТП-2688 | 100 | 0.022075 | п. им. Морозова

## Восток
Объем свободной мощности для технологического присоединения потребителей трансформаторной мощности по подстанциям и распределительным пунктам напряжением ниже 35 кВ за III квартал 2018
Данные о размере свободной мощности для технологического присоединения объектов определены на основании фактических замеров нагрузки, кроме того: - только для заявителей по третьей категории надежности; - при определении объема свободной мощности трансформаторов не учтена полная максимальная мощность по заключенным договорам энергоснабжения; - не учитывается необходимость увеличения сетевого ограничения вышестоящей сетевой организации.
Центр питания | Напряжение, кВ | Наименование ТП | Мощность трансформатора | Коэфициент загрузки | Примечание
Восточные электросети
32-01 | 6 | РП-1 | 400 | 0.099187 | г. Бокситогорск
32-04 | 6 | РП-2 | 400 | 0.2151 | г. Бокситогорск
Губская | 6 | РП-3 | 400 | 0.15744 | г. Бокситогорск
Губская | 6 | РП-3 | 400 | 0.19608 | г. Бокситогорск
Губская | 6 | РП-4 | 400 | 0.033449 | г. Бокситогорск
Губская | 6 | РП-4 | 400 | резерв | г. Бокситогорск
32-07 | 6 | ТП-1 | 250 | 0.084026 | г. Бокситогорск
32-07 | 6 | ТП-1 | 400 | 0.093997 | г. Бокситогорск
32-01 | 6 | ТП-2 | 250 | 0.19007 | г. Бокситогорск
32-01 | 6 | ТП-3 | 400 | 0.099763 | г. Бокситогорск
32-07 | 6 | ТП-4 | 400 | 0.15629 | г. Бокситогорск
32-04 | 6 | ТП-5 | 400 | 0.173 | г. Бокситогорск
32-04 | 6 | ТП-6 | 400 | 0.12975 | г. Бокситогорск
32-04 | 6 | ТП-6 | 400 | 0.099193 | г. Бокситогорск
32-07 | 6 | ТП-7 | 320 | 0.26166 | г. Бокситогорск
32-15 | 6 | ТП-8 | 400 | 0.26354 | г. Бокситогорск
32-15 | 6 | ТП-9 | 400 | 0.10957 | г. Бокситогорск
32-04 | 6 | ТП-10 | 400 | 0.21913 | г. Бокситогорск
32-07 | 6 | ТП-11 | 400 | 0.19607 | г. Бокситогорск
32-07 | 6 | ТП-12 | 400 | 0.074967 | г. Бокситогорск
32-07 | 6 | ТП-12 | 400 | 0.10322 | г. Бокситогорск
32-01 | 6 | ТП-13 | 250 | 0.3518 | г. Бокситогорск
32-15 | 6 | ТП-14 | 250 | 0.23897 | г. Бокситогорск
32-15 | 6 | ТП-15 | 400 | 0 | г. Бокситогорск
32-15 | 6 | КОС | 400 | 0.35753 | г. Бокситогорск
32-15 | 6 | ТП-15 | 250 | 0.079349 | г. Бокситогорск
32-15 | 6 | ТП-15 | 250 | 0.0692 | г. Бокситогорск
32-04 | 6 | ТП-16 | 400 | 0.07439 | г. Бокситогорск
32-04 | 6 | ТП-16 | 400 | 0.18684 | г. Бокситогорск
Губская | 6 | ТП-17 | 250 | 0.20945 | г. Бокситогорск
Губская | 6 | ТП-18 | 160 | 0.1384 | г. Бокситогорск
Губская | 6 | ТП-19 | 160 | 0.28341 | г. Бокситогорск
Губская | 6 | ТП-19 | 250 | резерв | г. Бокситогорск
32-07 | 6 | ТП-20 | 400 | 0.095727 | г. Бокситогорск
32-01 | 6 | ТП-21 | 100 | 0.01384 | г. Бокситогорск
32-01 | 6 | ТП-22 | 400 | резерв | г. Бокситогорск
32-01 | 6 | ТП-22 | 400 | 0.028833 | г. Бокситогорск
32-04 | 6 | ТП-23 | 250 | 0.24358 | г. Бокситогорск
32-04 | 6 | ТП-23 | 250 | 0.10149 | г. Бокситогорск
32-07 | 6 | ТП-24 | 400 | 0.17819 | г. Бокситогорск
32-01 | 6 | ТП-26 | 160 | 0.3627 | г. Бокситогорск
32-07 | 6 | ТП-27 | 400 | 0.075543 | г. Бокситогорск
32-07 | 6 | ТП-27 | 400 | 0.087659 | г. Бокситогорск
32-01 | 6 | ТП-28 | 160 | 0.19607 | г. Бокситогорск
32-07 | 6 | ТП-29 | 400 | 0.19318 | г. Бокситогорск
32-07 | 6 | ТП-30 | 400 | 0.013263 | г. Бокситогорск
32-07 | 6 | ТП-30 | 400 | 0.095727 | г. Бокситогорск
32-07 | 6 | ТП-31 | 250 | 0.0073813 | г. Бокситогорск
32-07 | 6 | ТП-32 | 250 | 0.052592 | г. Бокситогорск
32-07 | 6 | ТП-32 | 250 | 0 | г. Бокситогорск
32-17 | 6 | ТП-33 | 400 | 0.12629 | г. Бокситогорск
32-15 | 6 | ТП-34 | 400 | 0.09342 | г. Бокситогорск
Губская | 6 | ТП-36 | 400 | 0.21221 | г. Бокситогорск
Губская | 6 | ТП-37 | 400 | 0.09688 | г. Бокситогорск
Губская | 6 | ТП-37 | 400 | 0.18396 | г. Бокситогорск
32-04 | 6 | ТП-38 | 250 | 0.26573 | г. Бокситогорск
32-01 | 6 | ТП-39 | 250 | 0.080272 | г. Бокситогорск
32-01 | 6 | ТП-39 | 250 | 0.077504 | г. Бокситогорск
32-04 | 6 | ТП-40 | 250 | 0.043365 | г. Бокситогорск
Губская | 6 | МТП-47 | 160 | 0.085137 | г. Бокситогорск
32-07 | 6 | ТП-48 | 400 | 0.029987 | г. Бокситогорск
32-07 | 6 | ТП-48 | 400 | 0.0057667 | г. Бокситогорск
32-07 | 6 | КТПН 43 | 160 | 0.099475 | г. Бокситогорск
13-04 | 10 | КТПН 13-04-02 Колбеки | 250 | 0.023989 | г. Бокситогорск
206-03 | 10 | КТПН 206-03-06 Васьково | 160 | 0.074967 | г. Бокситогорск
339-04 | 10 | КТП-01 Коли | 63 | 0.18315 | г. Бокситогорск
339-04 | 10 | КТП-02 Коли | 63 | 0.043956 | г. Бокситогорск
339-04 | 10 | КТП-03 Коли | 160 | 0.32005 | г. Бокситогорск
339-04 | 10 | КТП-04 Коли | 100 | 0.064587 | г. Бокситогорск
339-04 | 10 | КТП-05 Коли | 40 | 0.057667 | г. Бокситогорск
18-01 | 10 | КТП-01 Заборье | 160 | 0.11245 | г. Бокситогорск
18-01 | 10 | КТП-02 Заборье | 160 | 0.13119 | г. Бокситогорск
18-01 | 10 | КТП-03 Заборье | 100 | 0.21913 | г. Бокситогорск
18-01 | 10 | КТП-04 Заборье | 250 | 0.10703 | г. Бокситогорск
18-01 | 10 | КТП-11 Заборье | 160 | 0.16723 | г. Бокситогорск
18-02 | 10 | КТП-05 Заборье | 160 | 0.18021 | г. Бокситогорск
18-02 | 10 | КТП-06 Заборье | 100 | 0.046133 | г. Бокситогорск
18-02 | 10 | КТП-07 Заборье | 160 | 0.14849 | г. Бокситогорск
18-02 | 10 | КТП-08 Заборье | 250 | 0.52777 | г. Бокситогорск
18-02 | 10 | КТП-09 Заборье | 250 | 0.4844 | г. Бокситогорск
18-02 | 10 | КТП-09 Заборье | 250 | 0.0692 | г. Бокситогорск
18-02 | 10 | КТП-10 Заборье | 160 | 0.080733 | г. Бокситогорск
18-02 | 10 | КТП-12 Заборье | 100 | 0.11303 | г. Бокситогорск
13-08 | 10 | КТПН 13-08-04 СХТ | 400 | 0.046133
13-08 | 10 | КТПН 13-08-04 СХТ | 400 | 0.046133 | г. Бокситогорск
13-08 | 10 | КТПН 13-08-04 СХТ | 400 | 0.090537 | г. Бокситогорск
ГЭС- VI ТГК-1, 2 С.Ш. | 10 | РП-1 | 400 | 0.42916 | г. Волхов
РП-1, фид. 7 | 10 | ТП-1 | 160 | 0.23407 | г. Волхов
РП1 фид.11 | 10 | ТП-2 | 250 | 0.53313 | г. Волхов
ПС 378 фид. 378-06 | 10 | ТП-3 | 100 | 0 | г. Волхов
ПС 378 фид. 378-06 | 10 | ТП-3 | 160 | 0.29683 | г. Волхов
ПС 378 фид. 378-09 | 10 | ТП-4 | 400 | 0.1362 | г. Волхов
ПС 378 фид. 378-09 | 10 | ТП-4 | 400 | 0 | г. Волхов
РП1 фид.7 | 10 | ТП-5 | 400 | 0.44186 | г. Волхов
РП1 фид.7 | 10 | ТП-5 | 400 | 0 | г. Волхов
РП1 фид.1 | 10 | ТП-6 | 250 | 0.1559 | г. Волхов
РП1 фид.6 | 10 | ТП-6 | 250 | 0 | г. Волхов
ПС 378 фид. 378-09 | 10 | ТП-7 | 630 | 0.073667 | г. Волхов
ПС 378 фид. 378-03 | 10 | ТП-7 | 630 | 0 | г. Волхов
РП1 фид.11 | 10 | ТП-8 | 250 | 0.18768 | г. Волхов
РП1 фид.9 | 10 | ТП-9 | 400 | 0.12358 | г. Волхов
РП1 фид.1 | 10 | ТП-10 | 250 | 0.15271 | г. Волхов
РП1 фид.7 | 10 | ТП-11 | 250 | 0.06032 | г. Волхов
РП1 фид.9 | 10 | ТП-12 | 160 | 0.05825 | г. Волхов
ПС 378 фид. 378-09 | 10 | ТП-13 | 250 | 0.33381 | г. Волхов
РП1 фид.6 | 10 | ТП-14 | 100 | 0.25123 | г. Волхов
РП1 фид.11 | 10 | ТП-14 | 100 | 0.22321 | г. Волхов
РП1 фид.7 | 10 | ТП-15 | 400 | 0.09116 | г. Волхов
РП1 фид.7 | 10 | ТП-16 | 400 | 0.46763 | г. Волхов
РП1 фид.11 | 10 | ТП-17 | 400 | 0.011447 | г. Волхов
РП1 фид.11 | 10 | ТП-18 | 400 | 0.29928 | г. Волхов
РП1 фид.11 | 10 | ТП-19 | 160 | 0.53423 | г. Волхов
РП1 фид.11 | 10 | ТП-20 | 160 | 0.077512 | г. Волхов
РП1 фид.11 | 10 | ТП-20 | 160 | 0.32673 | г. Волхов
ПС 378 фид. 378-09 | 10 | ТП-21 | 400 | 0.34283 | г. Волхов
ПС 378 фид. 378-09 | 10 | ТП-21 | 400 | 0.34384 | г. Волхов
ПС 378 фид. 378-06 | 10 | ТП-22 | 630 | 0.12686 | г. Волхов
ПС 378 фид. 378-06 | 10 | ТП-22 | 630 | 0 | г. Волхов
ПС 378 фид. 378-09 | 10 | ТП-23 | 400 | 0 | г. Волхов
ПС 378 фид. 378-09 | 10 | ТП-23 | 400 | 0.21858 | г. Волхов
ПС 378 фид. 378-09 | 10 | ТП-24 | 400 | 0 | г. Волхов
ПС 378 фид. 378-09 | 10 | ТП-24 | 400 | 0.26109 | г. Волхов
ПС 378 фид. 378-09 | 10 | ТП-25 | 400 | 0 | г. Волхов
ПС 378 фид. 378-09 | 10 | ТП-25 | 400 | 0.31337 | г. Волхов
РП1 фид.11 | 10 | ТП-26 | 250 | 0.14366 | г. Волхов
РП1 фид.11 | 10 | ТП-26 | 400 | 0.22309 | г. Волхов
РП1 фид.11 | 10 | ТП-27 | 400 | 0.29154 | г. Волхов
ПС 378 фид. 378-09 | 10 | ТП-28 | 250 | 0.73253 | г. Волхов
ПС 378 фид. 378-09 | 10 | ТП-29 | 400 | 0.32928 | г. Волхов
ПС 378 фид. 378-09 | 10 | ТП-30 | 100 | 0.32707 | г. Волхов
РП1 фид.9 | 10 | ТП-31 | 250 | 0.50699 | г. Волхов
РП1 фид.9 | 10 | ТП-32 | 250 | 0.50549 | г. Волхов
ПС 378 фид. 378-09 | 10 | КТП-33 | 400 | 0.24639 | г. Волхов
ПС 378 фид. 378-09 | 10 | ТП-34 | 400 | 0.26912 | г. Волхов
ПС 378 фид. 378-09 | 10 | ТП-35 | 400 | 0.1819 | г. Волхов
ПС 378 фид. 378-09 | 10 | ТП-35 | 250 | 0 | г. Волхов
РП1 фид.9 | 10 | КТП-36 | 630 | 0.35478 | г. Волхов
ПС 378 фид. 378-13 | 10 | ТП-37 | 1000 | 0.056295 | г. Волхов
ПС 378 фид. 378-14 | 10 | ТП-37 | 1000 | 0 | г. Волхов
ПС 378 фид. 378-06 | 10 | ТП-38 | 160 | 0.052804 | г. Волхов
ПС 378 фид. 378-06 | 10 | ТП-39 | 160 | 0.28293 | г. Волхов
ПС 378 фид. 378-06 | 10 | ТП-39 | 100 | 0 | г. Волхов
ПС 378 фид. 378-06 | 10 | ТП-40 | 100 | 0.11883 | г. Волхов
ПС 378 фид. 378-06 | 10 | ТП-40 | 250 | 0.26469 | г. Волхов
РП-1 фид. 3 | 10 | ТП-41 | 400 | 0.13336 | г. Волхов
РП1 фид.8 | 10 | ТП-42 | 250 | 0.062087 | г. Волхов
ПС 378 фид. 378-06 | 10 | ТП-43 | 400 | 0.21875 | г. Волхов
ПС 378 фид. 378-06 | 10 | ТП-44 | 630 | 0 | г. Волхов
ПС 378 фид. 378-06 | 10 | ТП-44 | 400 | 0.20587 | г. Волхов
ПС 378 фид. 378-09 | 10 | ТП-45 | 400 | 0.30397 | г. Волхов
ПС 378 фид. 378-09 | 10 | ТП-45 | 400 | 0 | г. Волхов
РП1 фид.1 | 10 | ТП-46 | 400 | 0 | г. Волхов
РП1 фид.1 | 10 | ТП-46 | 630 | 0.23676 | г. Волхов
РП1 фид.1 | 10 | ТП-47 | 630 | 0.31558 | г. Волхов
РП1 фид.1 | 10 | ТП-47 | 400 | 0 | г. Волхов
ПС 378 фид. 378-06 | 10 | ТП-48 | 400 | 0.45981 | г. Волхов
ПС 378 фид. 378-06 | 10 | ТП-48 | 400 | 0 | г. Волхов
РП1 фид.11 | 10 | ТП-49 | 100 | 0.043003 | г. Волхов
ПС 378 фид. 378-09 | 10 | ТП-50 | 400 | 0.28236 | г. Волхов
ПС 378 фид. 378-09 | 10 | ТП-50 | 250 | 0 | г. Волхов
РП-1, фид. 7 | 10 | ТП-51 | 100 | 0.00676 | г. Волхов
ПС 378 фид. 378-06 | 10 | ТП-52 | 400 | 0 | г. Волхов
ПС 378 фид. 378-06 | 10 | ТП-52 | 250 | 0.34877 | г. Волхов
ПС 378 фид. 378-09 | 10 | ТП-53 | 400 | 0.07785 | г. Волхов
ПС 378 фид. 378-09 | 10 | ТП-54 | 400 | 0 | г. Волхов
ПС 378 фид. 378-09 | 10 | ТП-54 | 400 | 0.33064 | г. Волхов
ПС 378 фид. 378-09 | 10 | ТП-55 | 400 | 0.1503 | г. Волхов
ПС 378 фид. 378-09 | 10 | ТП-55 | 400 | 0 | г. Волхов
ПС 378 фид. 378-06 | 10 | ТП-56 | 400 | 0.1452 | г. Волхов
ПС 378 фид. 378-06 | 10 | ТП-56 | 180 | 0 | г. Волхов
ПС 378 фид. 378-06 | 10 | ТП-57 | 250 | 0.12307 | г. Волхов
ПС 378 фид. 378-06 | 10 | ТП-57 | 250 | 0 | г. Волхов
ПС 378 фид. 378-06 | 10 | ТП-58 | 100 | 0.0423 | г. Волхов
РП1 фид.11 | 10 | ТП-59 | 630 | 0.20094 | г. Волхов
РП1 фид.11 | 10 | ТП-59 | 630 | 0 | г. Волхов
ПС 378 фид. 378-15 | 10 | ТП-60 | 1000 | 0 | г. Волхов
ПС 378 фид. 378-16 | 10 | ТП-60 | 1000 | 0 | г. Волхов
РП1 фид.11 | 10 | ТП-61 | 40 | 0.3996 | г. Волхов
РП1 фид.7 | 10 | ТП-62 | 160 | 0.33096 | г. Волхов
РП1 фид.11 | 10 | ТП-63 | 250 | 0.11878 | г. Волхов
РП1 фид.11 | 10 | ТП-63 | 250 | 0 | г. Волхов
РП1 фид.5 НлЭС | 10 | ТП-64 | 25 | 0.3666 | г. Волхов
ПС 378 фид. 378-06 | 10 | ТП-65 | 630 | 0.047095 | г. Волхов
ПС 378 фид. 378-06 | 10 | ТП-65 | 630 | 0 | г. Волхов
РП1 фид.11 | 10 | ТП-66 | 100 | 0.0621 | г. Волхов
РП1 фид.11 | 10 | ТП-66 | 100 | 0 | г. Волхов
РП1 фид.11 | 10 | ТП-67 | 160 | 0.28675 | г. Волхов
ПС 378 фид. 378-09 | 10 | ТП-68 | 1000 | 0.41687 | г. Волхов
РП1 фид.5 НлЭС | 10 | ТП-791 | 250 | 0.17303 | г. Волхов
НлЭС фид. 378-05 | 10 | ТП-545 | 250 | 0.32467 | г. Волхов
РП1 фид.5 НлЭС | 10 | БКТП-578 | 160 | 0.04325 | г. Волхов
РП1 фид.5 НлЭС | 10 | ТП-797 | 100 | 0 | г. Волхов
ГЭС- VI ТГК-1, 1 С.Ш. | 10 | РП-2 | 400 | 0.15512 | г. Волхов
ПС-553 фид. 553-01 | 10 | ТП-123 | 25 | 0.28685 | г. Волхов
ПС-553 фид. 553-03 | 10 | ТП-124 | 25 | 0.018613 | г. Волхов
ПС-553 фид. 553-02 | 10 | ТП-125 | 400 | 0.016506 | г. Волхов
ПС-553 фид. 553-02 | 10 | ТП-126 | 400 | 0 | г. Волхов
ПС-553 фид. 553-02 | 10 | ТП-126 | 250 | 0.08004 | г. Волхов
РП2 фид.24 | 10 | ТП-127 | 250 | 0.078427 | г. Волхов
ПС 393 фид. 393-12 | 10 | ТП-128 | 100 | 0.02034 | г. Волхов
ПС 393 фид. 393-23 | 10 | ТП-129 | 100 | 0 | г. Волхов
ПС 393 фид. 393-23 | 10 | ТП-129 | 100 | 0.16823 | г. Волхов
ПС-553 фид. 553-02 | 10 | ТП-130 | 250 | 0.06058 | г. Волхов
ПС-553 фид. 553-09 | 10 | ТП-131 | 25 | 0.15275 | г. Волхов
ПС-553 фид. 553-09 | 10 | ТП-132 | 160 | 0.05015 | г. Волхов
ПС-553 фид. 553-09 | 10 | ТП-133 | 100 | 0.08148 | г. Волхов
ПС-553 фид. 553-09 | 10 | ТП-134 | 250 | 0.024948 | г. Волхов
РП2 фид.24 | 10 | ТП-135 | 630 | 0.25754 | г. Волхов
РП2 фид.24 | 10 | ТП-135 | 630 | 0 | г. Волхов
РП2 фид.16 | 10 | ТП-136 | 400 | 0.13633 | г. Волхов
ПС-553 фид. 553-09 | 10 | ТП-137 | 400 | 0.51508 | г. Волхов
ПС-553 фид. 553-09 | 10 | ТП-137 | 400 | 0 | г. Волхов
ПС-553 фид. 553-06 | 10 | ТП-138 | 400 | 0.38095 | г. Волхов
ПС-553 фид. 553-06 | 10 | ТП-138 | 400 | 0 | г. Волхов
РП2 фид.24 | 10 | ТП-139 | 400 | 0.46849 | г. Волхов
РП2 фид.24 | 10 | ТП-139 | 400 | 0 | г. Волхов
ПС-553 фид. 553-06 | 10 | ТП-140 | 250 | 0.14805 | г. Волхов
ПС-553 фид. 553-06 | 10 | ТП-140 | 250 | 0 | г. Волхов
ПС-553 фид. 553-02 | 10 | ТП-141 | 400 | 0.29653 | г. Волхов
ПС-553 фид. 553-02 | 10 | ТП-141 | 400 | 0.38306 | г. Волхов
РП2 фид.23 | 10 | ТП-142 | 400 | 0.005055 | г. Волхов
ПС-553 фид. 553-02 | 10 | ТП-143 | 250 | 0.069165 | г. Волхов
ПС-553 фид. 553-09 | 10 | ТП-144 | 100 | 0.66447 | г. Волхов
ПС-553 фид. 553-09 | 10 | ТП-145 | 400 | 0.19542 | г. Волхов
РП2 фид.23 | 10 | ТП-146 | 630 | 0.2983 | г. Волхов
РП2 фид.23 | 10 | ТП-146 | 630 | 0 | г. Волхов
РП2 фид.23 | 10 | ТП-147 | 250 | 0.6066 | г. Волхов
РП2 фид.23 | 10 | ТП-148 | 400 | 0.42045 | г. Волхов
РП2 фид.23 | 10 | ТП-149 | 250 | 0.24031 | г. Волхов
РП2 фид.23 | 10 | ТП-150 | 250 | 0.34048 | г. Волхов
РП2 фид.23 | 10 | ТП-151 | 250 | 0.25636 | г. Волхов
РП2 фид.24 | 10 | ТП-152 | 250 | 0.216 | г. Волхов
РП2 фид.24 | 10 | ТП-153 | 250 | 0.28722 | г. Волхов
РП2 фид.24 | 10 | ТП-154 | 400 | 0.29194 | г. Волхов
РП2 фид.24 | 10 | ТП-155 | 400 | 0.42294 | г. Волхов
РП2 фид.24 | 10 | ТП-155 | 250 | 0 | г. Волхов
РП2 фид.13 | 10 | ТП-156 | 400 | 0.25424 | г. Волхов
РП2 фид.13 | 10 | ТП-157 | 400 | 0.36514 | г. Волхов
РП2 фид.13 | 10 | ТП-158 | 400 | 0.43579 | г. Волхов
ПС-553 фид. 553-06 | 10 | ТП-159 | 250 | 0.56478 | г. Волхов
ПС-553 фид. 553-06 | 10 | ТП-159 | 400 | 0 | г. Волхов
РП2 фид.13 | 10 | ТП-160 | 250 | 0.38484 | г. Волхов
РП2 фид.13 | 10 | ТП-161 | 250 | 0.10047 | г. Волхов
ПС-553 фид. 553-02 | 10 | ТП-162 | 180 | 0.19901 | г. Волхов
РП2 фид.21 | 10 | ТП-163 | 100 | 0.46325 | г. Волхов
РП2 фид.21 | 10 | ТП-164 | 400 | 0 | г. Волхов
РП2 фид.21 | 10 | ТП-164 | 400 | 0.25869 | г. Волхов
РП2 фид.21 | 10 | ТП-164 нов | 630 | 0.11175 | г. Волхов
РП2 фид.21 | 10 |  | 1000 | 0 | г. Волхов
РП2 фид.14 | 10 | ТП-165 | 160 | 0.089771 | г. Волхов
РП2 фид.14 | 10 | ТП-166 | 400 | 0.035024 | г. Волхов
РП2 фид.14 | 10 | ТП-166 | 400 | 0 | г. Волхов
ПС 393 фид. 393-23 | 10 | ТП-167 | 400 | 0 | г. Волхов
ПС 393 фид. 393-23 | 10 | ТП-167 | 400 | 0.0099901 | г. Волхов
ПС 393 фид. 393-23 | 10 | ТП-168 | 400 | 0.37987 | г. Волхов
ПС 393 фид. 393-12 | 10 | ТП-169 | 400 | 0.11884 | г. Волхов
ПС 393 фид. 393-12 | 10 | ТП-170 | 160 | 0.86644 | г. Волхов
ПС 393 фид. 393-12 | 10 | ТП-171 | 250 | 0.035984 | г. Волхов
ПС 393 фид. 393-12 | 10 | ТП-172 | 250 | 0.44023 | г. Волхов
РП2 фид.16 | 10 | ТП-173 | 400 | 0.17485 | г. Волхов
РП2 фид.16 | 10 | ТП-173 | 400 | 0 | г. Волхов
РП2 фид.16 | 10 | ТП-174 | 400 | 0.17656 | г. Волхов
РП2 фид.16 | 10 | ТП-174 | 400 | 0.2303 | г. Волхов
РП2 фид.16 | 10 | ТП-175 | 630 | 0 | г. Волхов
РП2 фид.16 | 10 | ТП-175 | 630 | 0.10894 | г. Волхов
РП2 фид.16 | 10 | ТП-176 | 400 | 0.28495 | г. Волхов
РП2 фид.16 | 10 | ТП-176 | 400 | 0.46565 | г. Волхов
ПС-553 фид. 553-06 | 10 | ТП-177 | 400 | 0 | г. Волхов
ПС-553 фид. 553-06 | 10 | ТП-177 | 400 | 0.47543 | г. Волхов
ПС-553 фид. 553-02 | 10 | ТП-178 | 400 | 0.14833 | г. Волхов
ПС-553 фид. 553-02 | 10 | ТП-178 | 400 | 0 | г. Волхов
ПС-553 фид. 553-02 | 10 | ТП-179 | 400 | 0 | г. Волхов
ПС-553 фид. 553-02 | 10 | ТП-179 | 400 | 0.52815 | г. Волхов
РП2 фид.23 | 10 | ТП-180 | 400 | 0.05665 | г. Волхов
ПС-553 фид. 553-06 | 10 | ТП-181 | 400 | 0.46623 | г. Волхов
ПС-553 фид. 553-06 | 10 | ТП-182 | 400 | 0 | г. Волхов
ПС-553 фид. 553-06 | 10 | ТП-182 | 630 | 0.42852 | г. Волхов
ПС-553 фид. 553-06 | 10 | ТП-183 | 160 | 0.2358 | г. Волхов
ПС-553 фид. 553-06 | 10 | ТП-183 | 160 | 0 | г. Волхов
ПС-553 фид. 553-02 | 10 | ТП-184 | 400 | 0 | г. Волхов
ПС-553 фид. 553-02 | 10 | ТП-184 | 400 | 0.39732 | г. Волхов
РП2 фид.13 | 10 | ТП-185 | 160 | 0.33979 | г. Волхов
РП2 фид.13 | 10 | ТП-185 | 160 | 0 | г. Волхов
РП2 фид.13 | 10 | ТП-186 | 400 | 0.59684 | г. Волхов
РП2 фид.13 | 10 | ТП-186 | 630 | 0 | г. Волхов
ПС-553 фид. 553-02 | 10 | ТП-187 | 630 | 0.082133 | г. Волхов
ПС-553 фид. 553-02 | 10 | ТП-187 | 630 | 0 | г. Волхов
ПС-553 фид. 553-09 | 10 | ТП-188 | 400 | 0.51975 | г. Волхов
ПС-553 фид. 553-09 | 10 | ТП-188 | 400 | 0 | г. Волхов
ПС 393 фид. 393-23 | 10 | ТП-189 | 250 | 0 | г. Волхов
ПС 393 фид. 393-23 | 10 | ТП-189 | 250 | 0.33512 | г. Волхов
РП2 фид.14 | 10 | ТП-191 | 40 | 0.16357 | г. Волхов
ПС 393 фид. 393-23 | 10 | ТП-192 | 100 | 0.063187 | г. Волхов
ПС 393 фид. 393-23 | 10 | ТП-193 | 100 | 0.21565 | г. Волхов
ПС 393 фид. 393-23 | 10 | ТП-195 | 100 | 0.0432 | г. Волхов
РП2 фид.14 | 10 | ТП-196 | 100 | 0.28843 | г. Волхов
РП2 фид.14 | 10 | ТП-198 | 400 | 0.67151 | г. Волхов
РП2 фид.14 | 10 | ТП-198 | 400 | 0 | г. Волхов
РП2 фид.14 | 10 | ТП-199 | 400 | 0 | г. Волхов
РП2 фид.14 | 10 | ТП-199 | 630 | 0.16963 | г. Волхов
ПС 393 фид. 393-23 | 10 | ТП-200 | 250 | 0 | г. Волхов
ПС 393 фид. 393-23 | 10 | ТП-200 | 250 | 0.050951 | г. Волхов
ПС 393 фид. 393-23 | 10 | ТП-200а | 400 | 0.027142 | г. Волхов
РП2 фид.14 | 10 | ТП-201 | 400 | 0.20649 | г. Волхов
РП2 фид.14 | 10 | ТП-201 | 400 | 0 | г. Волхов
ПС 393 фид. 393-23 | 10 | СТП-202 | 10 | 0.01 | г. Волхов
ПС 393 фид. 393-23 | 10 | ТП-203 | 400 | 1.7178 | г. Волхов
ПС 393 фид. 393-23 | 10 | ТП-204 | 25 | 0.17252 | г. Волхов
ПС 393 фид. 393-23 | 10 | ТП-205 | 630 | 0.055776 | г. Волхов
ПС 393 фид. 393-23 | 10 | ТП-206 | 630 | 0.39897 | г. Волхов
10
ЦРП 35/10 | 10 | ТП-1 | 400 | 0.2565 | г. Кириши
ЦРП 35/10 | 10 | ТП-2 | 400 | 0.19757 | г. Кириши
ЦРП 35/10 | 10 | ТП-3 | 400 | в резерве | г. Кириши
ЦРП 35/10 | 10 | ТП-3 | 400 | 0.3368 | г. Кириши
ЦРП 35/10 | 10 | ТП-4 | 400 | 0.28307 | г. Кириши
ЦРП 35/10 | 10 | ТП-5 | 400 | 0.17504 | г. Кириши
ЦРП 35/10 | 10 | ТП-6 | 400 | 0.24148 | г. Кириши
ЦРП 35/10 | 10 | ТП-7 | 400 | в резерве | г. Кириши
ЦРП 35/10 | 10 | ТП-7 | 400 | 0.43963 | г. Кириши
ЦРП 35/10 | 10 | ТП-8 | 630 | 0.25531 | г. Кириши
ЦРП 35/10 | 10 | ТП-8 | 400 | в резерве | г. Кириши
ЦРП 35/10 | 10 | ТП-9 | 400 | в резерве | г. Кириши
ЦРП 35/10 | 10 | ТП-9 | 400 | 0.16176 | г. Кириши
ЦРП 35/10 | 10 | ТП-10 | 400 | в резерве | г. Кириши
ЦРП 35/10 | 10 | ТП-10 | 400 | 0.4662 | г. Кириши
ЦРП 35/10 | 10 | ТП-11 | 400 | 0.21837 | г. Кириши
ЦРП 35/10 | 10 | ТП-12 | 400 | 0.19411 | г. Кириши
ЦРП 35/10 | 10 | ТП-13 | 400 | в резерве | г. Кириши
ЦРП 35/10 | 10 | ТП-13 | 400 | 0.28365 | г. Кириши
ЦРП 35/10 | 10 | ТП-14 | 400 | в резерве | г. Кириши
ЦРП 35/10 | 10 | ТП-14 | 400 | 0.39053 | г. Кириши
ЦРП 35/10 | 10 | ТП-15 | 630 | 0.097802 | г. Кириши
ЦРП 35/10 | 10 | ТП-15 | 630 | 0.058974 | г. Кириши
ЦРП 35/10 | 10 | ТП-16 | 400 | 0.3963 | г. Кириши
ЦРП 35/10 | 10 | ТП-16 | 400 | в резерве | г. Кириши
ЦРП 35/10 | 10 | ТП-17 | 400 | 0.31889 | г. Кириши
ЦРП 35/10 | 10 | ТП-17 | 400 | в резерве | г. Кириши
ЦРП 35/10 | 10 | ТП-18 | 400 | 0.14847 | г. Кириши
ЦРП 35/10 | 10 | ТП-18 | 400 | в резерве | г. Кириши
ЦРП 35/10 | 10 | ТП-19 | 400 | 0.19295 | г. Кириши
ЦРП 35/10 | 10 | ТП-19 | 400 | в резерве | г. Кириши
ЦРП 35/10 | 10 | ТП-20 | 400 | в резерве | г. Кириши
ЦРП 35/10 | 10 | ТП-20 | 400 | 0.29752 | г. Кириши
ЦРП 35/10 | 10 | ТП-21 | 400 | в резерве | г. Кириши
ЦРП 35/10 | 10 | ТП-21 | 400 | 0.86597 | г. Кириши
ЦРП 35/10 | 10 | ТП-22 | 400 | 0.67822 | г. Кириши
ЦРП 35/10 | 10 | ТП-22 | 400 | в резерве | г. Кириши
ЦРП 35/10 | 10 | ТП-23 | 400 | 0.33218 | г. Кириши
ЦРП 35/10 | 10 | ТП-23 | 400 | в резерве | г. Кириши
ЦРП 35/10 | 10 | ТП-24 | 630 | 0.10769 | г. Кириши
ЦРП 35/10 | 10 | ТП-24 | 630 | 0.17802 | г. Кириши
ЦРП 35/10 | 10 | ТП-25 | 400 | 0.14616 | г. Кириши
ЦРП 35/10 | 10 | ТП-25 | 400 | в резерве | г. Кириши
ЦРП 35/10 | 10 | ТП-26 | 400 | в резерве | г. Кириши
ЦРП 35/10 | 10 | ТП-26 | 400 | 0.27036 | г. Кириши
ЦРП 35/10 | 10 | ТП-27 | 400 | 0.27499 | г. Кириши
ЦРП 35/10 | 10 | ТП-27 | 315 | в резерве | г. Кириши
ЦРП 35/10 | 10 | ТП-28 | 1000 | 0.25029 | г. Кириши
ЦРП 35/10 | 10 | ТП-28 | 1000 | в резерве | г. Кириши
ЦРП 35/10 | 10 | ТП-29 | 400 | 0.34893 | г. Кириши
ЦРП 35/10 | 10 | ТП-29 | 400 | в резерве | г. Кириши
ЦРП 35/10 | 10 | ТП-30 | 400 | в резерве | г. Кириши
ЦРП 35/10 | 10 | ТП-30 | 400 | 0.38706 | г. Кириши
ЦРП 35/10 | 10 | ТП-31 | 400 | 0.32236 | г. Кириши
ЦРП 35/10 | 10 | ТП-31 | 400 | в резерве | г. Кириши
ЦРП 35/10 | 10 | ТП-32 | 1000 | в резерве | г. Кириши
ЦРП 35/10 | 10 | ТП-32 | 1000 | 0.22076 | г. Кириши
ЦРП 35/10 | 10 | ТП-33 | 400 | в резерве | г. Кириши
ЦРП 35/10 | 10 | ТП-33 | 400 | 0.43674 | г. Кириши
ЦРП 35/10 | 10 | ТП-34 | 400 | 0.16811 | г. Кириши
ЦРП 35/10 | 10 | ТП-34 | 400 | в резерве | г. Кириши
ЦРП 35/10 | 10 | ТП-35 | 400 | 0.51733 | г. Кириши
ЦРП 35/10 | 10 | ТП-35 | 400 | 0.20104 | г. Кириши
ЦРП 35/10 | 10 | ТП-36 | 400 | 0.12594 | г. Кириши
ЦРП 35/10 | 10 | ТП-36 | 400 | в резерве | г. Кириши
ЦРП 35/10 | 10 | ТП-37 | 400 | 0.10456 | г. Кириши
ЦРП 35/10 | 10 | ТП-37 | 400 | в резерве | г. Кириши
ЦРП 35/10 | 10 | ТП-38 | 400 | не обслуж. | г. Кириши
ЦРП 35/10 | 10 | ТП-38 | 400 | не обслуж. | г. Кириши
ПСТ 110/10 | 10 | ТП-39 | 630 | 0.33883 | г. Кириши
ПСТ 110/10 | 10 | ТП-39 | 630 | в резерве | г. Кириши
ПСТ 110/10 | 10 | ТП-40 | 400 | 0.46216 | г. Кириши
ПСТ 110/10 | 10 | ТП-40 | 400 | в резерве | г. Кириши
ЦРП 35/10 | 10 | ТП-41 | 630 | в резерве | г. Кириши
ЦРП 35/10 | 10 | ТП-41 | 630 | 0.25421 | г. Кириши
ПСТ 110/10 | 10 | ТП-42 | 400 | в резерве | г. Кириши
ПСТ 110/10 | 10 | ТП-42 | 400 | 0.43154 | г. Кириши
ЦРП 35/10 | 10 | ТП-43 | 630 | 0.30183 | г. Кириши
ЦРП 35/10 | 10 | ТП-43 | 400 | в резерве | г. Кириши
ЦРП 35/10 | 10 | ТП-44 | 400 | в резерве | г. Кириши
ЦРП 35/10 | 10 | ТП-44 | 400 | 0.55517 | г. Кириши
ПСТ 110/10 | 10 | ТП-45 | 630 | в резерве | г. Кириши
ПСТ 110/10 | 10 | ТП-45 | 630 | 0.4818 | г. Кириши
ПСТ 110/10 | 10 | ТП-46 | 400 | в резерве | г. Кириши
ПСТ 110/10 | 10 | ТП-46 | 250 | 0.44321 | г. Кириши
ПСТ 110/10 | 10 | ТП-47 | 400 | в резерве | г. Кириши
ПСТ 110/10 | 10 | ТП-47 | 400 | 0.3056 | г. Кириши
ПСТ 110/10 | 10 | ТП-48 | 630 | в резерве | г. Кириши
ПСТ 110/10 | 10 | ТП-48 | 630 | 0.3685 | г. Кириши
ЦРП 35/10 | 10 | ТП-49 | 1000 | 0.15571 | г. Кириши
ЦРП 35/10 | 10 | ТП-49 | 1000 | 0.072664 | г. Кириши
ЦРП 35/10 | 10 | ТП-50 | 400 | 0.31658 | г. Кириши
ЦРП 35/10 | 10 | ТП-50 | 400 | в резерве | г. Кириши
ЦРП 35/10 | 10 | ТП-51 | 400 | в резерве | г. Кириши
ЦРП 35/10 | 10 | ТП-51 | 400 | 0.33564 | г. Кириши
ЦРП 35/10 | 10 | ТП-52 | 400 | 0.25361 | г. Кириши
ЦРП 35/10 | 10 | ТП-52 | 400 | в резерве | г. Кириши
ЦРП 35/10 | 10 | ТП-53 | 400 | 0.36684 | г. Кириши
ЦРП 35/10 | 10 | ТП-54 | 630 | 0.34396 | г. Кириши
ЦРП 35/10 | 10 | ТП-54 | 630 | 0.0027473 | г. Кириши
ЦРП 35/10 | 10 | ТП-55 | 1000 | отключен | г. Кириши
ЦРП 35/10 | 10 | ТП-55 | 1000 | отключен | г. Кириши
ПСТ 110/10 | 10 | ТП-56 | 1000 | не подключена | г. Кириши
ПСТ 110/10 | 10 | ТП-56 | 1000 | 0.15571 | г. Кириши
ЦРП 35/10 | 10 | ТП-57 | 1000 | 0.11972 | г. Кириши
ЦРП 35/10 | 10 | ТП-57 | 1000 | 0.14048 | г. Кириши
ЦРП 35/10 | 10 | ТП-58 | 400 | 0.20046 | г. Кириши
ЦРП 35/10 | 10 | ТП-59 | 630 | 0.074176 | г. Кириши
ЦРП 35/10 | 10 | ТП-59 | 630 | 0.27473 | г. Кириши
ПСТ 110/10 | 10 | ТП-60 | 400 | в резерве | г. Кириши
ПСТ 110/10 | 10 | ТП-60 | 400 | 0.23224 | г. Кириши
ЦРП 35/10 | 10 | ТП-61 | 400 | не обслуживаем | г. Кириши
ЦРП 35/10 | 10 | ТП-61 | 250 | не обслуживаем | г. Кириши
ЦРП 35/10 | 10 | ТП-62 | 400 | 0.40266 | г. Кириши
ЦРП 35/10 | 10 | ТП-62 | 400 | в резерве | г. Кириши
ЦРП 35/10 | 10 | ТП-63 | 400 | в резерве | г. Кириши
ЦРП 35/10 | 10 | ТП-63 | 400 | 0.23281 | г. Кириши
ПСТ 110/10 | 10 | ТП-64 | 400 | 0.033507 | г. Кириши
ПСТ 110/10 | 10 | ТП-64 | 400 | в резерве | г. Кириши
ЦРП 35/10 | 10 | ТП-66 | 1000 | в резерве | г. Кириши
ЦРП 35/10 | 10 | ТП-66 | 1000 | 0.19031 | г. Кириши
ПСТ 110/10 | 10 | ТП-67 | 630 | 0.37399 | г. Кириши
ПСТ 110/10 | 10 | ТП-67 | 630 | в резерве | г. Кириши
ЦРП 35/10 | 10 | ТП-68 | 400 | в резерве | г. Кириши
ЦРП 35/10 | 10 | ТП-68 | 400 | 0.56441 | г. Кириши
ЦРП 35/10 | 10 | ТП-69 | 400 | 0.40439 | г. Кириши
ЦРП 35/10 | 10 | ТП-69 | 400 | в резерве | г. Кириши
ПСТ 110/10 | 10 | ТП-70 | 400 | в резерве | г. Кириши
ПСТ 110/10 | 10 | ТП-70 | 400 | 0.51646 | г. Кириши
ЦРП 35/10 | 10 | ТП-71 | 250 | 0.48301 | г. Кириши
ЦРП 35/10 | 10 | ТП-71 | 400 | в резерве | г. Кириши
ПСТ 110/10 | 10 | ТП-72 | 400 | 0.27267 | г. Кириши
ПСТ 110/10 | 10 | ТП-73 | 400 | 0.38128 | г. Кириши
ПСТ 110/10 | 10 | ТП-73 | 400 | в резерве | г. Кириши
ПСТ 110/10 | 10 | ТП-74 | 400 | в резерве | г. Кириши
ПСТ 110/10 | 10 | ТП-74 | 400 | 0.22704 | г. Кириши
ПСТ 110/10 | 10 | ТП-75 | 400 | в резерве | г. Кириши
ПСТ 110/10 | 10 | ТП-75 | 630 | 0.33187 | г. Кириши
ПСТ 110/10 | 10 | ТП-76 | 630 | в резерве | г. Кириши
ПСТ 110/10 | 10 | ТП-76 | 630 | 0.43187 | г. Кириши
ПСТ 110/10 | 10 | ТП-77 | 630 | 0.4663 | г. Кириши
ПСТ 110/10 | 10 | ТП-77 | 630 | в резерве | г. Кириши
ПСТ 110/10 | 10 | ТП-78 | 400 | 0.07799 | г. Кириши
ПСТ 110/10 | 10 | ТП-78 | 400 | в резерве | г. Кириши
ПСТ 110/10 | 10 | ТП-79 | 630 | в резерве | г. Кириши
ПСТ 110/10 | 10 | ТП-79 | 630 | 0.25165 | г. Кириши
ЦРП 35/10 | 10 | ТП-80 | 630 | в резерве | г. Кириши
ЦРП 35/10 | 10 | ТП-80 | 630 | 0.24432 | г. Кириши
ПСТ 110/10 | 10 | ТП-81 | 400 | в резерве | г. Кириши
ПСТ 110/10 | 10 | ТП-81 | 400 | 0.41479 | г. Кириши
ЦРП 35/10 | 10 | ТП-82 | 250 | в резерве | г. Кириши
ЦРП 35/10 | 10 | ТП-82 | 400 | 0.15367 | г. Кириши
ЦРП 35/10 | 10 | ТП-83 | 400 | 0.045638 | г. Кириши
ПСТ 110/10 | 10 | ТП-84 | 400 | не обслуживаем | г. Кириши
ПСТ 110/10 | 10 | ТП-84 | 400 | не обслуживаем | г. Кириши
ЦРП 35/10 | 10 | ТП-85 | 630 | 0.15421 | г. Кириши
ПСТ 110/10 | 10 | ТП-85 | 630 | 0.11941 | г. Кириши
ПСТ 110/10 | 10 | ТП-86 | 1000 | в резерве | г. Кириши
ПСТ 110/10 | 10 | ТП-86 | 1000 | 0.12918 | г. Кириши
ПСТ 110/10 | 10 | ТП-87 | 400 | в резерве | г. Кириши
ПСТ 110/10 | 10 | ТП-87 | 400 | 0.20335 | г. Кириши
ПСТ 110/10 | 10 | ТП-88 | 400 | в резерве | г. Кириши
ПСТ 110/10 | 10 | ТП-88 | 400 | 0.197 | г. Кириши
ЦРП 35/10 | 10 | ТП-90 | 1000 | не обслуживаем | г. Кириши
ЦРП 35/10 | 10 | ТП-90 | 1000 | не обслуживаем | г. Кириши
ЦРП 35/10 | 10 | ТП-91 | 630 | в резерве | г. Кириши
ЦРП 35/10 | 10 | ТП-91 | 630 | 0.35788 | г. Кириши
ПСТ 110/10 | 10 | ТП-92 | 1000 | 0.033218 | г. Кириши
ПСТ 110/10 | 10 | ТП-92 | 1000 | в резерве | г. Кириши
ПСТ 110/10 | 10 | ТП-93 | 1000 | 0.22076 | г. Кириши
ПСТ 110/10 | 10 | ТП-93 | 1000 | в резерве | г. Кириши
ПСТ 110/10 | 10 | ТП-96 | 400 | 0.18313 | г. Кириши
ПСТ 110/10 | 10 | ТП-97 | 400 | 0.1145 | г. Кириши
ПСТ 110/10 | 10 | ТП-98 | 250 | 0.1145 | г. Кириши
ПСТ 110/10 | 10 | ТП-99 | 400 | отключен | г. Кириши
ПСТ 110/10 | 10 | ТП-99 | 400 | отключен | г. Кириши
ЦРП 35/10 | 10 | ТП-101 | 250 | не обслуживаем | г. Кириши
ПСТ 110/10 | 10 | ТП-102 | 630 | 0.32271 | г. Кириши
ПСТ 110/10 | 10 | ТП-103 | 630 | 0.17619 | г. Кириши
ПСТ 110/10 | 10 | ТП-103 | 630 | в резерве | г. Кириши
ПСТ 110/10 | 10 | ТП-105 | 630 | 0.053846 | г. Кириши
ПСТ 110/10 | 10 | ТП-107 | 630 | не подключена | г. Кириши
ЦРП 35/10 | 10 | ТП-108 | 400 | в резерве | г. Кириши
ЦРП 35/10 | 10 | ТП-108 | 400 | 0.69671 | г. Кириши
ПСТ 110/10 | 10 | ТП-110 | 100 | в резерве | г. Кириши
ПСТ 110/10 | 10 | ТП-110 | 1000 | 0.058824 | г. Кириши
ПСТ 110/10 | 10 | ТП-111 | 1000 | 0.1098 | г. Кириши
ПСТ 110/10 | 10 | ТП-111 | 1000 | 0.11096 | г. Кириши
ПСТ 110/10 | 10 | ТП-112 | 400 | отключен | г. Кириши
ПСТ 110/10 | 10 | ТП-113 | 630 | в резерве | г. Кириши
ПСТ 110/10 | 10 | ТП-113 | 630 | 0.42711 | г. Кириши
ЦРП 35/10 | 10 | ТП-114 | 1000 | 0.051442 | г. Кириши
ЦРП 35/10 | 10 | ТП-115 | 1000 | 0.11488 | г. Кириши
ЦРП 35/10 | 10 | ТП-114 | 1000 | 0.11488 | г. Кириши
ПСТ 110/10 | 10 | ТП-116 | 1000 | под напряжением | г. Кириши
ПСТ 110/10 | 10 | ТП-116 | 1000 | 0.2173 | г. Кириши
ПСТ 110/10 | 10 | ТП-117 | 1000 | 0.025606 | г. Кириши
ПСТ 110/10 | 10 | ТП-117 | 1000 | 0.0016148 | г. Кириши
ПСТ 110/10 | 10 | ТП-118 | 1000 | 0.08143 | г. Кириши
ПСТ 110/10 | 10 | ТП-118 | 1000 | в резерве | г. Кириши
ПСТ 110/10 | 10 | ТП-119 | 1250 | 0.0016148 | г. Кириши
ПСТ 110/10 | 10 | ТП-119 | 1250 | в резерве | г. Кириши
ПСТ 110/10 | 10 | ТП-120 | 1000 | в резерве | г. Кириши
ПСТ 110/10 | 10 | ТП-120 | 1000 | 0.0016148 | г. Кириши
ПСТ 110/10 | 10 | ТП-121 | 630 | 0.079121 | г. Кириши
ПСТ 110/10 | 10 | ТП-121 | 630 | в резерве | г. Кириши
ПСТ 110/10 | 10 | ТП-124 | 1600 | в резерве | г. Кириши
ПСТ 110/10 | 10 | ТП-124 | 1600 | 0.039988 | г. Кириши
ПСТ 110/10 | 10 | ТП-125 | 1000 | в резерве | г. Кириши
ПСТ 110/10 | 10 | ТП-125 | 1000 | 0.01684 | г. Кириши
ПСТ 110/10 | 10 | ТП-126 | 1000 | 0.10842 | г. Кириши
ПСТ 110/10 | 10 | ТП-126 | 1000 | в резерве | г. Кириши
ф.266-03 | 10 | ТП-1 | 400 | 0.30576 | Лодейное поле
ф.31-11 | 6 | ТП-2 | 400 | 0.22194 | Лодейное поле
ф.31-06 | 6 | ТП-3 | 250 | 0.072891 | Лодейное поле
ф.266-03 | 10 | ТП-4 | 250 | 0.35053 | Лодейное поле
ф.266-03 | 10 | ТП-5 | 250 | 0.35422 | Лодейное поле
ф.266-03 | 10 | ТП-6 | 400 | 0.16941 | Лодейное поле
ф.266-03 | 10 | ТП-6 | 630 | 0.19358 | Лодейное поле
ф.266-03 | 10 | ТП-7 | 400 | 0.33086 | Лодейное поле
ф.266-09 | 10 | ТП-8 | 400 | 0.37054 | Лодейное поле
ф.266-03 | 10 | ТП-8 | 400 | 0.12799 | Лодейное поле
ф.266-09 | 10 | ТП-9 | 400 | 0.20085 | Лодейное поле
ф.266-09 | 10 | ТП-10 | 400 | 0.34775 | Лодейное поле
ф.31-06 | 10 | ТП-11 | 160 | 0.36421 | Лодейное поле
ф.266-09 | 10 | ТП-12 | 630 | 0.24456 | Лодейное поле
ф.266-05 | 10 | ТП-12 | 630 | 0.20617 | Лодейное поле
ф.266-01 | 10 | ТП-14 | 630 | 0.30123 | Лодейное поле
ф.266-16 | 10 | ТП-15 | 250 | 0.24648 | Лодейное поле
ф.266-05 | 10 | ТП-15 | 250 | 0.20088 | Лодейное поле
ф.266-01 | 10 | ТП-16 | 400 | 0.24588 | Лодейное поле
ф.266-16 | 10 | ТП-16 | 400 | 0.076817 | Лодейное поле
ф.266-16 | 10 | ТП-17 | 250 | 0.12938 | Лодейное поле
ф.266-01 | 10 | ТП-17 | 250 | 0.14165 | Лодейное поле
ф.266-20 | 10 | ТП-18 | 250 | 0.10266 | Лодейное поле
ф.266-20 | 10 | ТП-19 | 400 | 0.078532 | Лодейное поле
ф.266-16 | 10 | ТП-20 | 630 | 0.0077865 | Лодейное поле
ф.266-16 | 10 | ТП-20 | 630 | 0.027559 | Лодейное поле
ф.266-16 | 10 | ТП-21 | 400 | 0 | Лодейное поле
ф.266-01 | 10 | ТП-21 | 400 | 0.2725 | Лодейное поле
ф.266-03 | 10 | ТП-22 | 250 | 0.020514 | Лодейное поле
ф.266-16 | 10 | ТП-23 | 250 | 0.10708 | Лодейное поле
ф.266-16 | 10 | ТП-24 | 250 | 0.26061 | Лодейное поле
ф.266-05 | 10 | ТП-25 | 250 | 0.33951 | Лодейное поле
ф.266-03 | 10 | ТП-26 | 250 | 0.14575 | Лодейное поле
ф.266-03 | 10 | ТП-26 | 400 | 0.093597 | Лодейное поле
ф.31-06 | 10 | ТП-27 | 100 | 0.14338 | Лодейное поле
ф.31-02 | 10 | ТП-28 | 250 | 0.13893 | Лодейное поле
ф.31-11 | 10 | ТП-29 | 63 | 0.87187 | Лодейное поле
ф.266-03 | 10 | ТП-30 | 250 | 0.2859 | Лодейное поле
ф.266-03 | 10 | ТП-30 | 400 | 0.075084 | Лодейное поле
ф.31-02 | 6 | ТП-31 | 160 | 0.19592 | Лодейное поле
ф.266-09 | 10 | ТП-31 | 160 | 0.15944 | Лодейное поле
ф.31-02 | 6 | ТП-32 | 250 | 0.19685 | Лодейное поле
ф.266-09 | 10 | ТП-33 | 400 | 0.25388 | Лодейное поле
ф.266-09 | 10 | ТП-33 | 400 | 0.18777 | Лодейное поле
ф.31-11 | 6 | ТП-35 | 400 | 0.33769 | Лодейное поле
ф.266-01 | 10 | ТП-36 | 630 | 0.18069 | Лодейное поле
ф.266-16 | 10 | ТП-36 | 630 | 0.10948 | Лодейное поле
ф.266-01 | 10 | ТП-37 | 250 | 0 | Лодейное поле
ф.266-16 | 10 | ТП-37 | 250 | 0.37944 | Лодейное поле
ф.266-01 | 10 | ТП-38 | 400 | 0.18943 | Лодейное поле
ф.266-01 | 10 | ТП-38 | 400 | 0.23554 | Лодейное поле
ф.266-16 | 10 | ТП-39 | 630 | 0.17654 | Лодейное поле
ф.266-16 | 10 | ТП-39 | 630 | 0.21349 | Лодейное поле
ф.266-16 | 10 | ТП-40 | 250 | 0.37938 | Лодейное поле
ф.266-16 | 10 | ТП-40 | 250 | 0.31376 | Лодейное поле
ф.266-05 | 10 | ТП-41 | 630 | 0.086382 | Лодейное поле
ф.266-16 | 10 | ТП-41 | 630 | 0.042881 | Лодейное поле
ф.266-16 | 10 | ТП-42 | 250 | 0 | Лодейное поле
ф.266-16 | 10 | ТП-42 | 400 | 0.19391 | Лодейное поле
ф.31-02 |  | ТП-43 | 250 | 0.10391 | Лодейное поле
ф.266-05 | 10 | ТП-44 | 630 | 0.20845 | Лодейное поле
ф.266-05 | 10 | ТП-44 | 630 | 0.1257 | Лодейное поле
ф.31-11 | 6 | ТП-45 | 40 | 0.076466 | Лодейное поле
ф.31-11 | 6 | ТП-46 | 160 | 0 | Лодейное поле
ф.31-11 | 6 | ТП-46 | 250 | 0.0612 | Лодейное поле
ф.266-20 | 10 | ТП-47 | 160 | 0.24395 | Лодейное поле
ф.31-02 | 6 | ТП-49 | 250 | 0.18453 | Лодейное поле
ф.31-11 | 6 | ТП-50 | 250 | 0 | Лодейное поле
ф.31-11 | 6 | ТП-50 | 400 | 0.086353 | Лодейное поле
ф.31-09 | 6 | ТП-51 | 400 | 0.28656 | Лодейное поле
ф.266-05 | 10 | ТП-52 | 400 | 0.18443 | Лодейное поле
ф.266-16 | 10 | ТП-52 | 250 | 0.059881 | Лодейное поле
ф.266-05 | 10 | ТП-53 | 250 | 0.25155 | Лодейное поле
ф.31-11 | 6 | ТП-55 | 400 | 0.15985 | Лодейное поле
ф.266-05 | 10 | ТП-56 | 1000 | 0.046401 | Лодейное поле
ф.266-16 | 10 | ТП-56 | 1000 | 0.038382 | Лодейное поле
ф.266-05 | 10 | ТП-57 | 400 | 0.14562 | Лодейное поле
ф.266-05 | 10 | ТП-57 | 250 | 0.094084 | Лодейное поле
ф.266-03 | 10 | ТП-58 | 630 | 0.24788 | Лодейное поле
ф.31-06 | 6 | ТП-59 | 160 | 0.0073345 | Лодейное поле
ф.266-05 | 10 | ТП-62 | 400 | 0.283 | Лодейное поле
ф.266-16 | 10 | ТП-62 | 400 | 0.10786 | Лодейное поле
ф.31-11 | 6 | ТП-63 | 400 | 0.11256 | Лодейное поле
ф.31-11 | 6 | ТП-64 | 400 | 0.11063 | Лодейное поле
ф.266-16 | 10 | ТП-65 | 100 | 0.024781 | Лодейное поле
ф.266-20 | 10 | ТП-65 | 100 | 0.1714 | Лодейное поле
ф.266-03 | 10 | ТП-66 | 250 | 0.2314 | Лодейное поле
ф.266-05 | 10 | ТП-67 | 250 | 0.092104 | Лодейное поле
ф.266-16 | 10 | ТП-67 | 250 | 0.36019 | Лодейное поле
ф.266-01 | 10 | ТП-68 | 400 | 0.27292 | Лодейное поле
ф.266-03 | 10 | ТП-69 | 160 | 0.077785 | Лодейное поле
ф.31-06 | 6 | ТП-70 | 630 | 0.012264 | Лодейное поле
ф.266-20 | 10 | ТП-71 | 400 | 0.27945 | Лодейное поле
ф.266-03 | 10 | ТП-72 | 100 | 0.0066201 | Лодейное поле
ф.266-20 | 10 | ТП-73 | 400 | 0.037204 | Лодейное поле
ф.266-03 | 10 | ТП-74 | 250 | 0.13851 | Лодейное поле
ф.266-01 | 10 | ТП-78 | 630 | 0.19049 | Лодейное поле
ф.266-16 | 10 | ТП-78 | 630 | 0.027892 | Лодейное поле
ф.31-02 | 6 | ТП-79 | 400 | 0 | Лодейное поле
ф.31-10 | 6 | ТП-79 | 400 | 0.25741 | Лодейное поле
ф.266-03 | 10 | ТП-81 | 250 | 0.25189 | Лодейное поле
ф.266-09 | 10 | ТП-82 | 400 | 0.17463 | Лодейное поле
ф.266-16 | 10 | ТП-83 | 250 | 0.090112 | Лодейное поле
|  |  | 100 |  | Лодейное поле
ф.266-16 | 10 | ТП-83 | 100 | 0.084439 | Лодейное поле
ф.266-03 | 10 | ТП-84 | 100 | 0.24229 | Лодейное поле
ф.266-09 | 10 | ТП-85 | 250 | 0.29482 | Лодейное поле
ф.266-03 | 10 | ТП-86 | 250 | 0.10637 | Лодейное поле
ф.266-03 | 10 | ТП-86 | 250 | 0.23851 | Лодейное поле
ф.266-03 | 10 | ТП-87 | 63 | 0.16202 | Лодейное поле
ф.31-11 | 6 | ТП-88 | 63 | 0.31744 | Лодейное поле
ф.31-11 | 6 | ТП-89 | 63 | 0.19557 | Лодейное поле
ф.266-03 | 10 | ТП-90 | 100 | 0.047108 | Лодейное поле
ф.266-09 | 10 | ТП-91 | 63 | 0.12179 | Лодейное поле
ф.266-09 | 10 | ТП-92 | 63 | 0.15429 | Лодейное поле
ф.266-09 | 10 | ТП-93 | 63 | 0.15734 | Лодейное поле
ф.266-09 | 10 | ТП-94 | 160 | 0.098783 | Лодейное поле
ф.266-09 | 10 | ТП-95 | 160 | 0.052912 | Лодейное поле
ф.266-09 | 10 | ТП-96 | 100 | 0.095632 | Лодейное поле
ф.266-09 | 10 | ТП-97 | 160 | 0.17339 | Лодейное поле
ф.266-09 | 10 | ТП-98 | 250 | 0.092839 | Лодейное поле
ф.266-03 | 10 | ТП-99 | 630 | 0.049053 | Лодейное поле
ф.266-09 | 10 | ТП-99 | 630 | 0.12514 | Лодейное поле
ф.266-03 | 10 | ТП-100 | 63 | 0.073044 | Лодейное поле
ф.266-20 | 10 | ТП-101 | 100 | 0.13951 | Лодейное поле
ф.266-20 | 10 | ТП-102 | 100 | 0.035 | Лодейное поле
ф.266-20 | 10 | ТП-103 | 100 | 0.21702 | Лодейное поле
ф.266-20 | 10 | ТП-104 | 100 | 0.013379 | Лодейное поле
ф.266-20 | 10 | ТП-105 | 100 | 0.017592 | Лодейное поле
ф.266-03 | 10 | ТП-106 | 630 | 0 | Лодейное поле
ф.266-09 | 10 | ТП-106 | 630 | 0.07387 | Лодейное поле
ф.266-20 | 10 | ТП-108 | 100 | 0.025352 | Лодейное поле
ф.266-20 | 10 | ТП-110 | 630 | 0.20179 | Лодейное поле
ф.266-20 | 10 | ТП-110 | 630 | 0 | Лодейное поле
ф.31-09 | 6 | ТП-112 | 63 | 0.015024 | Лодейное поле
ф.266-09 | 10 | ТП-113 | 63 | 0 | Лодейное поле
ф.266-03 | 10 | ТП-113 | 63 | 0 | Лодейное поле
ф.266-03 | 10 | ТП-114 | 63 | 0 | Лодейное поле
ф.266-09 | 10 | ТП-114 | 63 | 0 | Лодейное поле
ф.266-09 | 10 | ТП-115 | 250 | 0 | Лодейное поле
ф.266-16 | 10 | РП-2 | 1250 | 0.0081587 | Лодейное поле
ф.266-01 | 10 | РП-2 | 1250 | 0.2141 | Лодейное поле
35-04 | 6 | РП 1 | 400 | 0.1707 | Пикалево
05-18 | 6 | РП 2 | 400 | 0.36794 | Пикалево
05-18 | 6 | РП 3 | 400 | 0.043829 | Пикалево
05-18 | 6 | РП 3 | 400 | 0.034602 | Пикалево
05-39 | 6 | ТП 3 | 400 | 0.24164 | Пикалево
05-39 | 6 | ТП 4 | 400 | 0.24279 | Пикалево
05-39 | 6 | ТП 4 | 400 | 0.2451 | Пикалево
05-39 | 6 | ТП 5 | 400 | 0.15744 | Пикалево
05-39 | 6 | ТП 5 | 400 | 0.059977 | Пикалево
05-18 | 6 | ТП 6 | 320 | 0.077201 | Пикалево
05-18 | 6 | ТП 6 | 400 | 0.044983 | Пикалево
05-18 | 6 | ТП 7 | 400 | 0.21684 | Пикалево
05-18 | 6 | ТП 8 | 400 | 0.28893 | Пикалево
35-04 | 6 | ТП 9 | 250 | 0.24561 | Пикалево
35-04 | 6 | ТП 9 | 250 | 0.27793 | Пикалево
05-18 | 6 | ТП 10 | 250 | 0.12558 | Пикалево
05-18 | 6 | ТП 10 | 400 | 0.039792 | Пикалево
05-18 | 6 | ТП 11 | 400 | 0.30161 | Пикалево
05-18 | 6 | ТП 12 | 400 | 0.39619 | Пикалево
05-18 | 6 | ТП 12 | 400 | 0.24452 | Пикалево
05-18 | 6 | ТП 13 | 400 | 0.2872 | Пикалево
05-18 | 6 | ТП 14 | 250 | 0.3361 | Пикалево
05-18 | 6 | ТП 15 | 250 | 0.29455 | Пикалево
05-37 | 6 | ТП 15 | 320 | 0.25613 | Пикалево
05-18 | 6 | ТП 16 | 250 | 0.19668 | Пикалево
05-18 | 6 | ТП 18 | 400 | 0.16494 | Пикалево
212-20 | 6 | ТП 19 | 250 | 0 | Пикалево
212-20 | 6 | ТП 19 | 400 | 0.20992 | Пикалево
05-18 | 6 | ТП 20 | 315 | 0.2381 | Пикалево
05-18 | 6 | ТП 20 | 400 | 0.1782 | Пикалево
05-18 | 6 | ТП 22 | 400 | 0.19608 | Пикалево
05-39 | 6 | ТП 22 | 400 | 0.031719 | Пикалево
05-49 | 6 | ТП 23 | 400 | 0.034602 | Пикалево
05-49 | 6 | ТП 24 | 400 | 0.080738 | Пикалево
05-49 | 6 | ТП 25 | 160 | 0.27801 | Пикалево
05-39 | 6 | ТП 26 | 400 | 0.32411 | Пикалево
05-39 | 6 | ТП 27 | 400 | 0.1263 | Пикалево
05-39 | 6 | ТП 28 | 400 | 0.30911 | Пикалево
05-39 | 6 | ТП 29 | 400 | 0.18224 | Пикалево
35-04 | 6 | ТП 30 | 250 | 0.18652 | Пикалево
05-18 | 6 | ТП 31 | 250 | 0 | Пикалево
05-18 | 6 | ТП 31 | 250 | 0.13758 | Пикалево
05-39 | 6 | ТП 32 | 400 | 0.29066 | Пикалево
35-04 | 6 | ТП 33 | 320 | 0.11677 | Пикалево
05-50 | 6 | ТП 34 | 630 | 0.30476 | Пикалево
05-50 | 6 | ТП 34 | 400 | 0.23645 | Пикалево
05-50 | 6 | ТП 35 | 400 | 0.22491 | Пикалево
05-50 | 6 | ТП 35 | 400 | 0.35063 | Пикалево
05-49 | 6 | ТП 36 | 400 | 0.23933 | Пикалево
05-49 | 6 | ТП 37 | 320 | 0.24603 | Пикалево
05-49 | 6 | ТП 37 | 250 | 0.29086 | Пикалево
05-49 | 6 | ТП 38 | 400 | 0.15629 | Пикалево
05-49 | 6 | ТП 38 | 400 | 0.16897 | Пикалево
05-50 | 6 | ТП 39 | 400 | 0.091119 | Пикалево
05-50 | 6 | ТП 39 | 400 | 0.069781 | Пикалево
212-04 | 6 | ТП 40 | 250 | 0.11542 | Пикалево
05-49 | 6 | ТП 41 | 400 | 0.18224 | Пикалево
| 6 | ТП 41 | 250 | 0.15512 | Пикалево
9-10 | 6 | ТП 42 | 400 | 0.42676 | Пикалево
05-18 | 6 | ТП 43 | 400 | 0.011534 | Пикалево
05-18 | 6 | ТП 43 | 400 | 0 | Пикалево
05-39 | 6 | ТП-44 | 250 | 0.22807 | Пикалево
05-39 | 6 | ТП-45 | 250 | 0.27147 | Пикалево
212-20 | 6 | ТП 55 | 400 | 0.13552 | Пикалево
212-05 | 6 | ТП 55 | 400 | 0.0005767 | Пикалево
05-37 | 6 | ТП-56 | 100 | 0.018519 | Пикалево
05-18 | 6 | МТП 4 | 100 | 0.52315 | Пикалево
05-37 | 6 | МТП 5 | 100 | 0.32407 | Пикалево
05-37 | 6 | МТП 18 | 63 | 0 | Пикалево
05-18 | 6 | МТП 19 | 100 | 0.020833 | Пикалево
05-18 | 6 | МТП 20 | 63 | 0 | Пикалево
05-18 | 6 | МТП 21 | 100 | 0.20139 | Пикалево
05-37 | 6 | МТП 39 | 100 | 0.032407 | Пикалево
05-37 | 6 | МТП 40 | 100 | 0 | Пикалево
05-37 | 6 | КТПН 55 | 160 | 0.15007 | Пикалево
05-37 | 6 | КТПН 57 | 100 | 0.010417 | Пикалево
05-37 | 6 | КТПН 81 | 160 | 0 | Пикалево
ПС-327 ф.327-02 | 10 | ТП-1 | 630 | 0.27473 | г. Подпорожье
ПС-327 ф.327-02 | 10 | ТП-1 | 630 | резерв | г. Подпорожье
ПС-327 ф.327-02 | 10 | ТП-2 | 400 | 0.54037 | г. Подпорожье
ПС-327 ф.327-02 | 10 | ТП-2 | 400 | резерв | г. Подпорожье
ПС-201 ф.201-02 | 6 | ТП-3 | 400 | отключено | г. Подпорожье
ПС-201 ф.201-02 | 6 | ТП-4 | 1000 | 0.10733 | г. Подпорожье
ПС-201 ф.201-02 | 6 | ТП-5 | 630 | опломбировано | г. Подпорожье
ПС-201 ф.201-03 | 6 | ТП-5 | 630 | 0.4707 | г. Подпорожье
ПС-201 ф.201-03 | 6 | ТП-7 | 630 | 0.50476 | г. Подпорожье
ПС-201 ф.201-03 | 6 | ТП-7 | 630 | резерв | г. Подпорожье
ПС-201 ф.201-03 | 6 | ТП-8 | 100 | 0.094253 | г. Подпорожье
ПС-201 ф.201-02 | 6 | ТП-9 | 400 | 0.005767 | г. Подпорожье
ПС-201 ф.201-02 | 6 | ТП-10 | 400 | 0 | г. Подпорожье
ПС-201 ф.201-03 | 6 | ТП-11 | 630 | 0.23883 | г. Подпорожье
ПС-201 ф.201-03 | 6 | ТП-11 | 630 | 0.16337 | г. Подпорожье
ПС-201 ф.201-03 | 6 | ТП-13 | 400 | 0.0063437 | г. Подпорожье
ПС-201 ф.201-03 | 6 | ТП-14 | 630 | 0.059707 | г. Подпорожье
ПС-201 ф.201-03 | 6 | ТП-14а | 400 | 0.10957 | г. Подпорожье
ПС-201 ф.201-06 | 6 | ТП-15 | 400 | 0.25663 | г. Подпорожье
ПС-201 ф.201-06 | 6 | ТП-15 | 400 | 0 | г. Подпорожье
ПС-201 ф.201-14 | 6 | ТП-16 | 630 | резерв | г. Подпорожье
ПС-267 ф.267-14 | 10 | ТП-16 | 630 | 0.47656 | г. Подпорожье
ПС-201 ф.201-15 | 6 | ТП-17 | 250 | 0.61588 | г. Подпорожье
ПС-201 ф.201-15 | 6 | ТП-17 | 250 | резерв | г. Подпорожье
ПС-201 ф.201-15 | 10 | ТП-18 | 630 | резерв | г. Подпорожье
ПС-267 ф.267-06 | 10 | ТП-18 | 630 | 0.38828 | г. Подпорожье
ПС-267 ф.267-06 | 10 | ТП-19 | 250 | 0.029548 | г. Подпорожье
ПС-267 ф.267-06 | 10 | ТП-20 | 25 | 0.69444 | г. Подпорожье
ПС-201 ф.201-13 | 6 | ТП-21 | 250 | 0.14589 | г. Подпорожье
ПС-201 ф.201-13 | 6 | ТП-22 | 250 | 0.093259 | г. Подпорожье
ПС-201 ф.201-02 | 6 | ТП-23 | 400 | 0.035755 | г. Подпорожье
ПС-201 ф.201-02 | 6 | ТП-24 | 250 | отключена | г. Подпорожье
ПС-201 ф.201-03 | 6 | ТП-25 | 400 | 0.29296 | г. Подпорожье
ПС-201 ф.201-03 | 6 | ТП-26 | 250 | 0.16713 | г. Подпорожье
ПС-201 ф.201-03 | 6 | ТП-27 | 160 | 0.29437 | г. Подпорожье
ПС-201 ф.201-03 | 6 | ТП-28 | 160 | 0.1645 | г. Подпорожье
ПС-201 ф.201-04 | 6 | ТП-29 | 630 | резерв | г. Подпорожье
ПС-201 ф.201-04 | 6 | ТП-29 | 630 | 0.20733 | г. Подпорожье
ПС-201 ф.201-11 | 6 | ТП-30 | 400 | резерв | г. Подпорожье
ПС-201 ф.201-11 | 6 | ТП-30 | 400 | 1.1044 | г. Подпорожье
ПС-201 ф.201-13 | 6 | ТП-31 | 630 | 0.91099 | г. Подпорожье
ПС-201 ф.201-13 | 6 | ТП-31 | 630 | резерв | г. Подпорожье
ПС-201 ф.201-04 | 6 | ТП-32 | 400 | резерв | г. Подпорожье
ПС-201 ф.201-04 | 6 | ТП-32 | 400 | 0.23645 | г. Подпорожье
ПС-201 ф.201-04 | 6 | ТП-33 | 400 | 0.6436 | г. Подпорожье
ПС-201 ф.201-04 | 6 | ТП-34 | 630 | резерв | г. Подпорожье
ПС-201 ф.201-04 | 6 | ТП-34 | 630 | 0.88095 | г. Подпорожье
ПС-201 ф.201-04 | 6 | ТП-35 | 630 | 0.77363 | г. Подпорожье
ПС-201 ф.201-04 | 6 | ТП-35 | 630 | 0.20623 | г. Подпорожье
ПС-201 ф.201-04 | 6 | ТП-36 | 400 | 0.57151 | г. Подпорожье
ПС-201 ф.201-04 | 6 | ТП-36а | 250 | 0.17452 | г. Подпорожье
ПС-201 ф.201-04 | 6 | ТП-37 | 160 | 0.52814 | г. Подпорожье
ПС-35 ф.35-03 | 6 | ТП-38 | 400 | 0.020761 | г. Подпорожье
ПС-201 ф.201-14 | 6 | ТП-39 | 160 | 0.11833 | г. Подпорожье
ПС-201 ф.201-15 | 6 | ТП-40 | 400 | 0.16205 | г. Подпорожье
ПС-201 ф.201-14 | 6 | ТП-41 | 630 | 0.44286 | г. Подпорожье
ПС-201 ф.201-14 | 6 | ТП-42 | 400 | резерв | г. Подпорожье
ПС-201 ф.201-14 | 6 | ТП-42 | 400 | 0.21338 | г. Подпорожье
ПС-267 ф.267-06 | 10 | ТП-43 | 630 | 0.47766 | г. Подпорожье
ПС-201 ф.201-15 | 6 | ТП-43 | 630 | резерв | г. Подпорожье
ПС-201 ф.201-15 | 6 | ТП-44 | 400 | 0.52076 | г. Подпорожье
ПС-201 ф.201-06 | 6 | ТП-45 | 400 | 0.25663 | г. Подпорожье
ПС-201 ф.201-06 | 6 | ТП-45а | 250 | 0.41644 | г. Подпорожье
ПС-201 ф.201-06 | 6 | ТП-46 | 400 | 0 | г. Подпорожье
ПС-201 ф.201-06 | 6 | ТП-46 | 250 | 0.48753 | г. Подпорожье
ПС-201 ф.201-06 | 6 | ТП-46а | 250 | 0.37304 | г. Подпорожье
ПС-201 ф.201-06 | 6 | ТП-46а | 250 | 0 | г. Подпорожье
ПС-201 ф.201-06 | 6 | ТП-47 | 400 | 0.13841 | г. Подпорожье
ПС-35 ф.35-06 | 6 | ТП-48 | 250 | 0.20314 | г. Подпорожье
ПС-35 ф.35-06 | 6 | ТП-48а | 560 | 0.04656 | г. Подпорожье
ПС-201 ф.201-06 | 6 | ТП-49 | 250 | 0.019391 | г. Подпорожье
ПС-35 ф.35-03 | 6 | ТП-49а | 250 | 0.27978 | г. Подпорожье
ПС-201 ф.201-04 | 6 | ТП-50 | 160 | резерв | г. Подпорожье
ПС-201 ф.201-04 | 6 | ТП-50 | 160 | 0.28716 | г. Подпорожье
ПС-201 ф.201-06 | 6 | ТП-50а | 250 | 0.13296 | г. Подпорожье
ПС-201 ф.201-06 | 6 | ТП-50а | 160 | 0 | г. Подпорожье
ПС-35 ф.35-03 | 6 | ТП-51 | 400 | 0.084775 | г. Подпорожье
ПС-35 ф.35-03 | 6 | ТП-52 | 400 | 0.051903 | г. Подпорожье
ПС-35 ф.35-03 | 6 | ТП-52 | 400 | резерв | г. Подпорожье
ПС-35 ф.35-03 | 6 | ТП-53 | 100 | 0.12184 | г. Подпорожье
ПС-35 ф.35-03 | 6 | ТП-53а | 160 | 0.13853 | г. Подпорожье
ПС-35 ф.35-03 | 6 | ТП-54 | 250 | 0.11265 | г. Подпорожье
ПС-35 ф.35-03 | 6 | ТП-55 | 100 | 0.1931 | г. Подпорожье
ПС-35 ф.35-03 | 6 | ТП-56 | 160 | 0.33766 | г. Подпорожье
ПС-35 ф.35-06 | 6 | ТП-57 | 250 | 0.085873 | г. Подпорожье
ПС-35 ф.35-03 | 6 | ТП-58 | 250 | опломбировано | г. Подпорожье
ПС-35 ф.35-06 | 6 | ТП-59 | 25 | 0.12222 | г. Подпорожье
ПС-35 ф.35-03 | 6 | ТП-60 | 250 | 0.0988 | г. Подпорожье
ПС-201 ф.201-02 | 6 | ТП-61 | 630 | 0.13736 | г. Подпорожье
ПС-201 ф.201-02 | 6 | ТП-61 | 630 | резерв | г. Подпорожье
ПС-267 ф.267-15 | 10 | ТП-62 | 400 | 0 | г. Подпорожье
ПС-201 ф.201-06 | 6 | ТП-63 | 100 | 0.11264 | г. Подпорожье
ПС-201 ф.201-04 | 6 | ТП-64 | 250 | 0.2964 | г. Подпорожье
ПС-201 ф.201-02 | 6 | ТП-65 | 320 | 0.1075 | г. Подпорожье
ПС-35 ф.35-03 | 6 | ТП-66 | 100 | 0.31034 | г. Подпорожье
ПС-201 ф.201-03 | 6 | ТП-67 | 100 | 0.15402 | г. Подпорожье
ПС-201 ф.201-02 | 6 | ТП-68 | 400 | 0.12745 | г. Подпорожье
ПС-35 ф.35-03 | 10 | ТП-69 | 100 | 0 | г. Подпорожье
ПС-201 ф.201-15 | 6 | ТП-70 | 400 | 0.044406 | г. Подпорожье
ПС-267 ф.267-06 | 6 | ТП-70 | 400 | 0.043829 | г. Подпорожье
ПС-201 ф.201-06 | 6 | ТП-71 | 250 | 0.10065 | г. Подпорожье
ПС-201 ф.201-06 | 6 | ТП-72 | 400 | 0.12168 | г. Подпорожье
ПС-201 ф.201-13 | 6 | ТП-73 | 400 | 0.18281 | г. Подпорожье
ПС-201 ф.201-04 | 6 | ТП-74 | 250 | 0.097876 | г. Подпорожье
ПС-201 ф.201-06 | 6 | ТП-75 | 400 | 0.035179 | г. Подпорожье
ПС-201 ф.201-11 | 6 | ТП-76 | 400 | резерв | г. Подпорожье
ПС-201 ф.201-11 | 6 | ТП-76 | 400 | 2.3893 | г. Подпорожье
ПС-201 ф.201-11 | 6 | ТП-76а | 400 | резерв | г. Подпорожье
ПС-201 ф.201-11 | 6 | ТП-76а | 400 | 0.76701 | г. Подпорожье
ПС-201 ф.201-11 | 6 | ТП-76б | 630 | резерв | г. Подпорожье
ПС-201 ф.201-11 | 6 | ТП-76б | 400 | 1.1217 | г. Подпорожье
ПС-201 ф.201-11 | 6 | ТП-77 | 400 | 0.40657 | г. Подпорожье
ПС-201 ф.201-04 | 6 | ТП-77 | 400 | 0.32007 | г. Подпорожье
ПС-201 ф.201-11 | 6 | ТП-78 | 180 | 0 | г. Подпорожье
ПС-201 ф.201-11 | 6 | ТП-79 | 250 | 0.34072 | г. Подпорожье
ПС-201 ф.201-04 | 6 | ТП-79 | 250 | резерв | г. Подпорожье
ПС-267ф.267-14 | 6 | ТП-80 | 630 | резерв | г. Подпорожье
ПС-267ф.267-14 | 6 | ТП-80 | 630 | 0.20183 | г. Подпорожье
ПС-35 ф. 35-06 | 6 | ТП-81 | 250 | 0.097876 | г. Подпорожье
ПС-35 ф. 35-06 | 6 | ТП-81 | 250 | 0 | г. Подпорожье
ПС-267ф.267-14 | 6 | ТП-82 | 250 | 0.048938 | г. Подпорожье
ПС-201 ф.201-13 | 6 | ТП-83 | 250 | 0.15697 | г. Подпорожье
ПС-201 ф.201-03 | 6 | ТП-84 | 160 | 0.17172 | г. Подпорожье
ПС-201 ф.201-14 | 6 | ТП-85 | 630 | 0.24176 | г. Подпорожье
ПС-201 ф.201-14 | 10 | ТП-86 | 250 | 0.20591 | г. Подпорожье
ПС-201 ф.201-04 | 10 | ТП-86 | 250 | 1.0665 | г. Подпорожье
ПС-267ф.267-14 | 6 | ТП-87 | 400 | резерв | г. Подпорожье
ПС-267ф.267-14 | 6 | ТП-87 | 250 | 0.3084 | г. Подпорожье
ПС-201 ф.201-06 | 6 | ТП-88 | 250 | 1.4524 | г. Подпорожье
ПС-201 ф.201-11 | 6 | ТП-89 | 400 | 0.6684 | г. Подпорожье
ПС-201 ф.201-15 | 6 | ТП-90 | 630 | резерв | г. Подпорожье
ПС-201 ф.201-15 | 6 | ТП-90 | 630 | 0.1978 | г. Подпорожье
ПС-201 ф.201-15 | 6 | ТП-91 | 400 | 0.1684 | г. Подпорожье
ПС-201 ф.201-15 | 6 | ТП-91 | 400 | резерв | г. Подпорожье
ПС-201 ф.201-13 | 6 | ТП-92 | 400 | 0.32757 | г. Подпорожье
ПС-201 ф.201-15 | 6 | ТП-93 | 630 | 0.19853 | г. Подпорожье
ПС-201 ф.201-15 | 6 | ТП-93 | 630 | 0.24652 | г. Подпорожье
ПС-201 ф.201-13 | 6 | ТП-94 | 400 | резерв | г. Подпорожье
ПС-201 ф.201-13 | 6 | ТП-94 | 400 | 0.1534 | г. Подпорожье
ПС-201 ф.201-15 | 6 | ТП-95 | 630 | 0.63883 | г. Подпорожье
ПС-201 ф.201-15 | 6 | ТП-95 | 630 | резерв | г. Подпорожье
ПС-201 ф.201-11 | 6 | ТП-96 | 250 | отключено | г. Подпорожье
ПС-201 ф.201-06 | 6 | ТП-97 | 250 | 0.12742 | г. Подпорожье
ПС-201 ф.201-06 | 6 | ТП-98 | 250 | 0.35919 | г. Подпорожье
ПС-201 ф.201-13 | 6 | ТП-99 | 400 | 0.37774 | г. Подпорожье
ПС-201 ф.201-13 | 6 | ТП-99 | 400 | резерв | г. Подпорожье
ПС-201 ф.201-14 | 6 | ТП-100 | 630 | 0.15788 | г. Подпорожье
ПС-201 ф.201-14 | 6 | ТП-100 | 400 | 0.026528 | г. Подпорожье
ПС-201 ф.201-14 | 6 | ТП-101 | 630 | 0.23883 | г. Подпорожье
ПС-201 ф.201-14 | 6 | ТП-101 | 400 | резерв | г. Подпорожье
ПС-201 ф.201-14 | 6 | ТП-102 | 250 | 0.17267 | г. Подпорожье
ПС-201 ф.201-14 | 6 | ТП-102 | 250 | 0.17267 | г. Подпорожье
ПС-201 ф.201-11 | 6 | ТП-103 | 400 | 0.062284 | г. Подпорожье
ПС-201 ф.201-03 | 6 | ТП-104 | 63 | 0.12057 | г. Подпорожье
ПС-35 ф.35-03 | 6 | ТП-105 | 100 | 0 | г. Подпорожье
ПС-201 ф.201-03 | 6 | ТП-106 | 100 | 0.0022989 | г. Подпорожье
ПС-35 ф.35-03 | 6 | ТП-107 | 100 | 0.045977 | г. Подпорожье
ПС-201 ф.201-14 | 6 | ТП-108 | 1000 | 0.13626 | г. Подпорожье
ПС-267ф.267-06 | 6 | ТП-108 | 1000 | 0.14652 | г. Подпорожье
ПС-201 ф.201-03 | 6 | ТП-109 | 25 | 0.2963 | г. Подпорожье
ПС-201 ф.201-04 | 6 | ТП-110 | 100 | 0.0052874 | г. Подпорожье
ПС-201 ф.201-13 | 6 | ТП-112 | 100 | 0 | г. Подпорожье
ПС-267ф.267-06 | 6 | ТП-114 | 160 | резерв | г. Подпорожье
ПС-201 ф.201-14 | 6 | ТП-114 | 160 | 0.11544 | г. Подпорожье
ПС-35 ф.35-03 | 6 | ТП-115 | 100 | 0.03908 | г. Подпорожье
ПС-35 ф.35-03 | 6 | ТП-116 | 100 | 0.022989 | г. Подпорожье
ПС-35 ф.35-03 | 6 | ТП-117 | 100 | 0.11264 | г. Подпорожье
ПС-36 ф.36-03 | 6 | ТП-3-18 | 250 | 0.067405 | г. Подпорожье
ПС-36 ф.36-03 | 6 | ТП-3-24 | 100 | 0.064368 | г. Подпорожье
ПС-36 ф.36-05 | 6 | ТП-5-14 | 250 | 0.66574 | г. Подпорожье
ПС-143 ф.143-05 | 10 | ТП-1 | 400 | 0.44574 | г. Тихвин
ПС-143 ф.143-05 | 10 | ТП-1 | 400 | 0.26224 | г. Тихвин
ПС-143 ф.143-02 | 10 | ТП-44 | 250 | 0.24814 | г. Тихвин
ПС-143 ф.143-02 | 10 | ТП-44 | 250 | 0.2935 | г. Тихвин
ПС-143 ф.143-02 | 10 | ТП-45 | 400 | 0.21719 | г. Тихвин
ПС-143 ф.143-02 | 10 | ТП-45 | 400 | 0.16532 | г. Тихвин
ПС-143 ф.143-36 | 10 | ТП-2 | 400 | 0.38037 | г. Тихвин
ПС-143 ф.143-36 | 10 | ТП-2 | 400 | 0.21449 | г. Тихвин
ПС-143 ф.143-08 | 10 | ТП-43 | 400 | 0.0258 | г. Тихвин
ПС-143 ф.143-05 | 10 | ТП-5 | 400 | 0.092096 | г. Тихвин
ПС-143 ф.143-05 | 10 | ТП-5 | 400 | 0.33223 | г. Тихвин
ПС-143 ф.143-05 | 10 | ТП-6 | 400 | 0.29326 | г. Тихвин
ПС-143 ф.143-05 | 10 | ТП-6 | 400 | 0.3213 | г. Тихвин
ПС-143 ф.143-05 | 10 | ТП-7 | 250 | 0.23664 | г. Тихвин
ПС-143 ф.143-05 | 10 | ТП-7 | 250 | 0.38809 | г. Тихвин
ПС-143 ф.143-36 | 10 | ТП-85 | 250 | 0.027299 | г. Тихвин
ПС-143 ф.143-36 | 10 | ТП-85 | 250 | 0.096651 | г. Тихвин
ПС-143 ф.143-08 | 10 | ТП-14 | 250 | 0.5124 | г. Тихвин
ПС-143 ф.143-08 | 10 | ТП-14 | 250 | 0.28804 | г. Тихвин
ПС-143 ф.143-08 | 10 | ТП-15 | 250 | 0.25152 | г. Тихвин
ПС-143 ф.143-08 | 10 | ТП-15 | 400 | 0.40301 | г. Тихвин
ПС-143 ф.143-08 | 10 | ТП-16 | 400 | 0.30804 | г. Тихвин
ПС-143 ф.143-08 | 10 | ТП-16 | 400 | 0.087908 | г. Тихвин
ПС-143 ф.143-11 | 10 | ТП-17 | 400 | 0.36352 | г. Тихвин
ПС-143 ф.143-11 | 10 | ТП-17 | 400 | 0.29989 | г. Тихвин
ПС-143 ф.143-08 | 10 | ТП-36 | 250 | 0.12499 | г. Тихвин
ПС-143 ф.143-09 | 10 | ТП-46 | 250 | 0.38065 | г. Тихвин
ПС-143 ф.143-09 | 10 | ТП-41 | 400 | 0.19608 | г. Тихвин
ПС-143 ф.143-09 | 10 | ТП-41 | 400 | 0.49013 | г. Тихвин
ПС-143 ф.143-09 | 10 | ТП-42 | 400 | 0.27386 | г. Тихвин
ПС-143 ф.143-09 | 10 | ТП-42 | 400 | 0.29626 | г. Тихвин
ПС-143 ф.143-09 | 10 | ТП-86 | 630 | 0.29789 | г. Тихвин
ПС-143 ф.143-09 | 10 | ТП-86 | 630 | 0.16145 | г. Тихвин
ПС-143 ф.143-10 | 10 | ТП-8 | 400 | 0.22411 | г. Тихвин
ПС-143 ф.143-10 | 10 | ТП-8 | 400 | 0.13141 | г. Тихвин
ПС-143 ф.143-10 | 10 | ТП-10 | 250 | 0.60593 | г. Тихвин
ПС-143 ф.143-10 | 10 | ТП-10 | 250 | 0 | г. Тихвин
ПС-143 ф.143-10 | 10 | ТП-11 | 400 | 0.11232 | г. Тихвин
ПС-143 ф.143-10 | 10 | ТП-11 | 400 | 0.32597 | г. Тихвин
ПС-143 ф.143-10 | 10 | ТП-12 | 400 | 0.15727 | г. Тихвин
ПС-143 ф.143-10 | 10 | ТП-12 | 400 | 0.0493 | г. Тихвин
ПС-143 ф.143-10 | 10 | ТП-13 | 630 | 0.17444 | г. Тихвин
ПС-143 ф.143-10 | 10 | ТП-13 | 630 | 0.034494 | г. Тихвин
ПС-143 ф.143-10,-31 | 10 | ТП-9 | 250 | 0.24059 | г. Тихвин
ПС-143 ф.143-10,-31 | 10 | ТП-9 | 250 | 0.021436 | г. Тихвин
ПС-143 ф.143-11 | 10 | ТП-18 | 400 | 0.34293 | г. Тихвин
ПС-143 ф.143-11 | 10 | ТП-18 | 400 | 0.31696 | г. Тихвин
ПС-143 ф.143-11 | 10 | ТП-19 | 400 | 0.16918 | г. Тихвин
ПС-143 ф.143-11 | 10 | ТП-19 | 400 | 0.45095 | г. Тихвин
ПС-143 ф.143-12,-24 | 10 | ТП-90 | 250 | 0.45459 | г. Тихвин
ПС-143 ф.143-12,-24 | 10 | ТП-90 | 400 | 0.18273 | г. Тихвин
ПС-143 ф.143-12 | 10 | ТП-37 | 400 | 0.36815 | г. Тихвин
ПС-143 ф.143-12 | 10 | ТП-37 | 400 | 0.30147 | г. Тихвин
ПС-143 ф.143-12 | 10 | ТП-63 | 250 | 0.53185 | г. Тихвин
ПС-143 ф.143-12 | 10 | ТП-63 | 400 | 0.0023467 | г. Тихвин
ПС-143 ф.143-12 | 10 | ТП-91 | 400 | 0.22753 | г. Тихвин
ПС-143 ф.143-12 | 10 | ТП-91 | 400 | 0.32175 | г. Тихвин
ПС-143 ф.143-12 | 10 | ТП-92 | 400 | 0.31431 | г. Тихвин
ПС-143 ф.143-12 | 10 | ТП-92 | 630 | 0.37481 | г. Тихвин
ПС-143 ф.143-12,-24 | 10 | ТП-87 | 630 | 0.24428 | г. Тихвин
ПС-143 ф.143-12,-24 | 10 | ТП-87 | 630 | 0.1001 | г. Тихвин
ПС-143 ф.143-24 | 10 | ТП-93 | 630 | 0.3329 | г. Тихвин
ПС-143 ф.143-24 | 10 | ТП-93 | 630 | 0.35875 | г. Тихвин
ПС-143 ф.143-24 | 10 | ТП-94 | 630 | 0.21764 | г. Тихвин
ПС-143 ф.143-24 | 10 | ТП-94 | 400 | 0.2159 | г. Тихвин
ПС-143 ф.143-12,-24 | 10 | ТП-97 | 400 | 0.2374 | г. Тихвин
ПС-143 ф.143-12,-24 | 10 | ТП-97 | 400 | 0.44082 | г. Тихвин
ПС-143 ф.143-24 | 10 | ТП-98 | 400 | 0.083417 | г. Тихвин
ПС-143 ф.143-24 | 10 | ТП-98 | 400 | 0.040775 | г. Тихвин
ПС-143 ф.143-24 | 10 | ТП-99 | 400 | 0.17715 | г. Тихвин
ПС-143 ф.143-24 | 10 | ТП-99 | 400 | 0.203 | г. Тихвин
ПС-143 ф.143-24 | 10 | ТП-100 | 250 | 0.35027 | г. Тихвин
ПС-143 ф.143-24 | 10 | ТП-100 | 400 | 0.29032 | г. Тихвин
ПС-143 ф.143-31,-15 | 10 | ТП-21 | 630 | 0.28396 | г. Тихвин
ПС-143 ф.143-31,-15 | 10 | ТП-21 | 630 | 0 | г. Тихвин
ПС-143 ф.143-31,-15 | 10 | ТП-31 | 630 | 0 | г. Тихвин
ПС-143 ф.143-31,-15 | 10 | ТП-31 | 630 | 0.48773 | г. Тихвин
ПС-143 ф.143-17 | 10 | ТП-22 | 400 | 0.33358 | г. Тихвин
ПС-143 ф.143-17 | 10 | ТП-22 | 400 | 0.55867 | г. Тихвин
ПС-143 ф.143-17 | 10 | ТП-20 | 250 | 0.4874 | г. Тихвин
ПС-143 ф.143-17 | 10 | ТП-20 | 250 | 0.1567 | г. Тихвин
ПС-143 ф.143-17 | 10 | ТП-23 | 400 | 0.074167 | г. Тихвин
ПС-143 ф.143-17 | 10 | ТП-23 | 250 | 0.53317 | г. Тихвин
ПС-143 ф.143-17 | 10 | ТП-24 | 250 | 0.54185 | г. Тихвин
ПС-143 ф.143-17 | 10 | ТП-24 | 250 | 0.38097 | г. Тихвин
ПС-143 ф.143-17 | 10 | ТП-25 | 400 | 0.38704 | г. Тихвин
ПС-143 ф.143-17 | 10 | ТП-25 | 400 | 0.36072 | г. Тихвин
ПС-143 ф.143-17 | 10 | ТП-89 | 400 | 0.32051 | г. Тихвин
ПС-143 ф.143-17 | 10 | ТП-89 | 400 | 0.14735 | г. Тихвин
ПС-143 ф.143-17 | 10 | ТП-88 | 400 | 0 | г. Тихвин
ПС-143 ф.143-17 | 10 | ТП-88 | 400 | 1.0476 | г. Тихвин
ПС-143 ф.143-17 | 10 | ТП-35 | 400 | 0.33356 | г. Тихвин
ПС-4 ф.4-01 | 10 | ТП-35 | 400 | 0.033535 | г. Тихвин
ПС-143 ф.143-17 | 10 | ТП-26 | 630 | 0.21707 | г. Тихвин
ПС-143 ф.143-19 | 10 | ТП-72 | 400 | 0.16638 | г. Тихвин
ПС-143 ф.143-19 | 10 | ТП-72 | 400 | 0.40548 | г. Тихвин
ПС-143 ф.143-19 | 10 | ТП-73 | 630 | 0.2169 | г. Тихвин
ПС-143 ф.143-19 | 10 | ТП-73 | 630 | 0.35581 | г. Тихвин
ПС-143 ф.143-19 | 10 | ТП-77 | 400 | 0.34824 | г. Тихвин
ПС-143 ф.143-19 | 10 | ТП-77 | 400 | 0.31697 | г. Тихвин
ПС-143 ф.143-22 | 10 | ТП-143-22-08 Сарка | 250 | 0.40703 | г. Тихвин
ПС-143 ф.143-25 | 10 | ТП-95 | 400 | 0.18757 | г. Тихвин
ПС-143 ф.143-25 | 10 | ТП-95 | 400 | 0.34267 | г. Тихвин
ПС-143 ф.143-25 | 10 | ТП-66 | 630 | 0.16717 | г. Тихвин
ПС-143 ф.143-25 | 10 | ТП-66 | 630 | 0.12142 | г. Тихвин
ПС-143 ф.143-29 | 10 | ТП-61 | 250 | 0.28704 | г. Тихвин
ПС-143 ф.143-29 | 10 | ТП-62 | 250 | 0.76096 | г. Тихвин
ПС-143 ф.143-29 | 10 | ТП-55 | 160 | 0.50312 | г. Тихвин
ПС-143 ф.143-29 | 10 | ТП-52 | 250 | 0.50343 | г. Тихвин
ПС-143 ф.143-29 | 10 | ТП-74 | 160 | 0.089125 | г. Тихвин
ПС-143 ф.143-29 | 10 | ТП-50 | 250 | 0.2939 | г. Тихвин
ПС-143 ф.143-29 | 10 | ТП-51 | 250 | 0.16397 | г. Тихвин
ПС-143 ф.143-29 | 10 | ТП-59 | 250 | 0.35398 | г. Тихвин
ПС-143 ф.143-29 | 10 | ТП-59 | 250 | 0.32429 | г. Тихвин
ПС-143 ф.143-36,-37 | 10 | ТП-101 | 630 | 0.3905 | г. Тихвин
ПС-143 ф.143-36,-37 | 10 | ТП-101 | 630 | 0.31098 | г. Тихвин
ПС-143 ф.143-36,-37 | 10 | ТП-103 | 400 | 0.14716 | г. Тихвин
ПС-143 ф.143-36,-37 | 10 | ТП-103 | 400 | 0.11401 | г. Тихвин
ПС-143 ф.143-36 | 10 | ТП-3 | 400 | 0.278 | г. Тихвин
ПС-143 ф.143-36 | 10 | ТП-3 | 250 | 0.21069 | г. Тихвин
ПС-143 ф.143-02 | 10 | ТП-40 | 250 | 0.24922 | г. Тихвин
ПС-143 ф.143-02 | 10 | ТП-40 | 250 | 0.31297 | г. Тихвин
ПС-143 ф.143-36 | 10 | ТП-4 | 250 | 0.29867 | г. Тихвин
ПС-143 ф.143-36 | 10 | ТП-4 | 400 | 0.29835 | г. Тихвин
ПС-143 ф.143-36,-37 | 10 | ТП-102 | 400 | 0.43228 | г. Тихвин
ПС-143 ф.143-36,-37 | 10 | ТП-102 | 400 | 0.35273 | г. Тихвин
ПС-143 ф.143-36,-37 | 10 | ТП-104 | 250 | 0.17608 | г. Тихвин
ПС-143 ф.143-36,-37 | 10 | ТП-104 | 250 | 0.30465 | г. Тихвин
ПС-4 ф.4-01 | 10 | ТП-32 | 400 | 0.24697 | г. Тихвин
ПС-4 ф.4-01 | 10 | ТП-32 | 630 | 0.077424 | г. Тихвин
ПС-4 ф.4-01 | 10 | ТП-33 | 250 | 0.27816 | г. Тихвин
ПС-4 ф.4-01 | 10 | ТП-33 | 250 | 0.52923 | г. Тихвин
ПС-4 ф.4-01 | 10 | ТП-34 | 250 | 0.5339 | г. Тихвин
ПС-4 ф.4-01 | 10 | ТП-30 | 250 | 0.112 | г. Тихвин
ПС-4 ф.4-01 | 10 | ТП-30 | 250 | 0.45649 | г. Тихвин
ПС-4 ф.4-01 | 10 | ТП-27 | 160 | 0.46956 | г. Тихвин
ПС-4 ф.4-01 | 10 | ТП-28 | 160 | 0.82583 | г. Тихвин
ПС-4 ф.4-01 | 10 | ТП-29 | 250 | 0.23755 | г. Тихвин
ПС-4 ф.4-01 | 10 | ТП-115 | 250 | 0.051407 | г. Тихвин
ПС-147 ф.147-14 | 10 | ТП-71 | 400 | 0.17961 | г. Тихвин
ПС-147 ф.147-05 | 10 | ТП-64 | 250 | 0.2349 | г. Тихвин
ПС-147 ф.147-10 | 10 | ТП-38 | 160 | 0.028104 | г. Тихвин
ПС-4 ф.4-08,4-03 | 10 | ТП-75 | 400 | 0.032822 | г. Тихвин
ПС-4 ф.4-08,4-03 | 10 | ТП-75 | 400 | 0.083178 | г. Тихвин
ПС-4 ф.4-04 | 10 | ТП-49 | 100 | 0.6468 | г. Тихвин
ПС-4 ф.4-04 | 10 | ТП-65 | 400 | 0.11184 | г. Тихвин
ПС-4 ф.4-06 | 10 | ТП-96 | 250 | 0 | г. Тихвин
ПС-4 ф.4-06 | 10 | ТП-48 | 160 | 0.52067 | г. Тихвин
ПС-147 ф.147-02,-11 | 10 | ТП-70 | 1000 | 0 | г. Тихвин
ПС-147 ф.147-02,-11 | 10 | ТП-70 | 1000 | 0 | г. Тихвин
ПС-147 ф.147-11 | 10 | ТП-69 | 100 | 0.73149 | г. Тихвин
ПС-143 ф.143-03 | 10 | ТП-106 | 250 | 0.33899 | г. Тихвин
ПС-143 ф.143-03 | 10 | ТП-108 | 250 | 0.4958 | г. Тихвин
ПС-4 ф.4-01 | 10 | ТП-76 | 250 | 0.19539 | г. Тихвин
ПС-143 ф.143-29 | 10 | ТП-111 | 250 | 0.19099 | г. Тихвин
ПС-516 ф.516-04 | 10 | ТП-516-04-03 -03 | 250 | 0.2665 | г. Тихвин

## Пригород
Объем свободной мощности для технологического присоединения потребителей трансформаторной мощности по подстанциям и распределительным пунктам напряжением ниже 35 кВ за III квартал 2018
Данные о размере свободной мощности для технологического присоединения объектов определены на основании фактических замеров нагрузки, кроме того: - только для заявителей по третьей категории надежности; - при определении объема свободной мощности трансформаторов не учтена полная максимальная мощность по заключенным договорам энергоснабжения; - не учитывается необходимость увеличения сетевого ограничения вышестоящей сетевой организации.
Центр питания | Напряжение, кВ | Наименование ТП | Мощность трансформатора | Коэфициент загрузки | Примечание
Пригородные электросети
335-111 | 10 | 3351 | 1600 | 0.11939 | г. Всеволожск
335-214 | 10 | 3351 | 1600 | 0.022376 | г. Всеволожск
335-110 | 10 | 3351 | 1600 | 0.0023098 | г. Всеволожск
335-215 | 10 | 3351 | 1600 | 0.14075 | г. Всеволожск
335-305 | 10 | 3352 | 1600 | 0.06352 | г. Всеволожск
335-407 | 10 | 3352 | 1600 | 0.065541 | г. Всеволожск
335-304 | 10 | 3352 | 1600 | 0.087267 | г. Всеволожск
335-406 | 10 | 3352 | 1600 | 0.1357 | г. Всеволожск
335-111 | 10 | 331 | 1600 | 0.06453 | г. Всеволожск
335-214 | 10 | 331 | 1600 | 0.34243 | г. Всеволожск
335-111 | 10 | 332 | 1600 | 0.19099 | г. Всеволожск
335-214 | 10 | 332 | 1600 | 0.038834 | г. Всеволожск
335-111 | 10 | 335 | 1600 | 0.21496 | г. Всеволожск
335-214 | 10 | 335 | 1600 | 0.11145 | г. Всеволожск
335-111 | 10 | 336 | 1600 | 0.21813 | г. Всеволожск
335-214 | 10 | 336 | 1600 | 0.0086618 | г. Всеволожск
335-110 | 10 | 337 | 1600 | 0.17237 | г. Всеволожск
335-215 | 10 | 337 | 1600 | 0.020211 | г. Всеволожск
335-110 | 10 | 338 | 1600 | 0.11953 | г. Всеволожск
335-215 | 10 | 338 | 1600 | 0.010827 | г. Всеволожск
335-110 | 10 | 339 | 1600 | 0 | г. Всеволожск
335-215 | 10 | 339 | 1600 | 0.090804 | г. Всеволожск
335-111 | 10 | 340 | 1600 | 0 | г. Всеволожск
335-214 | 10 | 340 | 1600 | 0 | г. Всеволожск
335-304 | 10 | 344 | 1600 | 0.06785 | г. Всеволожск
335-214 | 10 | 344 | 1600 | 0.056301 | г. Всеволожск
335-304 | 10 | 345 | 1000 | 0.074382 | г. Всеволожск
335-214 | 10 | 345 | 1000 | 0.29776 | г. Всеволожск
335-407 | 10 | 347 | 2000 | 0.087889 | г. Всеволожск
335-305 | 10 | 347 | 2000 | 0.050288 | г. Всеволожск
335-304 | 10 | 346 | 1000 | 0.14876 | г. Всеволожск
335-406 | 10 |  | 1000 |  | г. Всеволожск
335-407 | 10 |  | 1250 |  | г. Всеволожск
335-406 | 10 | 346 | 1000 | 0.16262 | г. Всеволожск
335-407 | 10 | 348 | 1250 | 0.20934 | г. Всеволожск
335-305 | 10 | 348 | 1250 | 0.00011534 | г. Всеволожск
335-304 | 10 | 349 | 1250 | 0 | г. Всеволожск
335-406 | 10 | 349 | 1250 | 0 | г. Всеволожск
335-111 | 10 | 350 | 1600 | 0.030894 | г. Всеволожск
335-214 | 10 | 350 | 1600 | 0.035802 | г. Всеволожск
335-304 | 10 | 343 | 1600 | 0.063664 | г. Всеволожск
335-214 | 10 | 343 | 1600 | 0.046773 | г. Всеволожск
335-304 | 10 | 320 | 1600 | 0.024253 | г. Всеволожск
335-214 | 10 | 320 | 1600 | 0.27414 | г. Всеволожск
335-1203 | 10 | 352 | 400 | 0.2201 | г. Всеволожск
335-1203 | 10 | 352 | 400 | 0.089544 | г. Всеволожск
335-1203 | 10 | 353 | 400 | 0.42057 | г. Всеволожск
335-313, 335-311 | 10 | 100 | 1250 | 0.075548 | г. Всеволожск
335-413, 335-414 | 10 | 100 | 1250 | 0.064492 | г. Всеволожск
335-313, 335-311 | 10 | 101 | 1250 | 0.81813 | г. Всеволожск
335-413, 335-414 | 10 | 101 | 1250 | 0 | г. Всеволожск
335-313, 335-311 | 10 | 102 | 1250 | 0.18426 | г. Всеволожск
335-413, 335-414 | 10 | 102 | 1250 | 0.011056 | г. Всеволожск
335-313, 335-311 | 10 | 103 | 1250 | 0.14188 | г. Всеволожск
335-413, 335-414 | 10 | 103 | 1250 | 0.010135 | г. Всеволожск
335-313, 335-311 | 10 | 104 | 1250 | 0.034826 | г. Всеволожск
335-413, 335-414 | 10 | 104 | 1250 | 0 | г. Всеволожск
335-313, 335-311 | 10 | 105 | 1250 | 0.16676 | г. Всеволожск
335-413, 335-414 | 10 | 105 | 1250 | 0.057859 | г. Всеволожск
335-313, 335-311 | 10 | 106 | 1250 | 0.25871 | г. Всеволожск
335-413, 335-414 | 10 | 106 | 1250 | 0.077391 | г. Всеволожск
335-313, 335-311 | 10 | 107 | 1000 | 0.23331 | г. Всеволожск
335-413, 335-414 | 10 | 107 | 1250 | 0.026718 | г. Всеволожск
335-313, 335-311 | 10 | 108 | 1250 | 0.14004 | г. Всеволожск
335-413, 335-414 | 10 | 108 | 1250 | 0.090289 | г. Всеволожск
335-313, 335-311 | 10 | 109 | 1250 | 0.029482 | г. Всеволожск
335-413, 335-414 | 10 | 109 | 1250 | 0.068178 | г. Всеволожск
335-313, 335-311 | 10 | 110 | 1250 | 0.13175 | г. Всеволожск
335-413, 335-414 | 10 | 110 | 1250 | 0 | г. Всеволожск
335-313, 335-311 | 10 | 111 | 1250 | 0.2119 | г. Всеволожск
335-413, 335-414 | 10 | 111 | 1250 | 0.06265 | г. Всеволожск
335-413, 335-414 | 10 | 112 | 630 | 0.21635 | г. Всеволожск
335-413, 335-414 | 10 | 112 | 630 | 0.020169 | г. Всеволожск
335-313, 335-311 | 10 | 113 | 1250 | 0.22664 | г. Всеволожск
335-413, 335-414 | 10 | 113 | 1250 | 0.0016584 | г. Всеволожск
335-313, 335-311 | 10 | 114 | 1250 | 0.033167 | г. Всеволожск
335-413, 335-414 | 10 | 114 | 1250 | 0.069099 | г. Всеволожск
335-313, 335-311 | 10 | 115 | 1250 | 0.16399 | г. Всеволожск
335-413, 335-414 | 10 | 115 | 1250 | 0.053437 | г. Всеволожск
| 10 |  |  | 0.24691 | г. Всеволожск
335-313, 335-311 | 10 | 116 | 1250 | 0.24691 | г. Всеволожск
335-413, 335-414 | 10 | 116 | 1250 | 0.0051594 | г. Всеволожск
| 10 |  |  | 0.17597 | г. Всеволожск
335-313, 335-311 | 10 | 117 | 1250 | 0.17597 | г. Всеволожск
335-413, 335-414 | 10 | 117 | 1250 | 0 | г. Всеволожск
335-313, 335-311 | 10 | 118 | 1250 | 0.0022112 | г. Всеволожск
335-413, 335-414 | 10 | 118 | 1250 | 0.25428 | г. Всеволожск
335-306, 335-308 | 10 | 119 | 1250 | 0.077759 | г. Всеволожск
335-408, 335-409 | 10 | 119 | 1250 | 0.088447 | г. Всеволожск
335-306, 335-308 | 10 | 121 | 1250 | 0.088447 | г. Всеволожск
335-408, 335-409 | 10 | 121 | 1250 | 0 | г. Всеволожск
335-306, 335-308 | 10 | 122 | 1250 | 0.099502 | г. Всеволожск
335-408, 335-409 | 10 | 122 | 1250 | 0.099502 | г. Всеволожск
| 10 | 123 | 1600 |  | г. Всеволожск
335-311, 335-313 | 10 | 123 | 1600 | 0.085896 | г. Всеволожск
335-414, 335-413 | 10 | 123 | 1600 | 0.065685 | г. Всеволожск
335-313, 335-311 | 10 | 152 | 1250 | 0 | г. Всеволожск
335-413, 335-414 | 10 | 152 | 1250 | 0 | г. Всеволожск
335-309, 335-310 | 10 | 120 | 1600 | 0.011549 | г. Всеволожск
335-410, 335-411 | 10 | 120 | 1600 | 0.04764 | г. Всеволожск
335-309, 335-310 | 10 | 120 | 1600 | 0.04764 | г. Всеволожск
335-410, 335-411 | 10 | 120 | 1600 | 0.06785 | г. Всеволожск
335-309, 335-310 | 10 | 147 | 1600 | 0.054858 | г. Всеволожск
335-410, 335-411 | 10 | 147 | 1600 | 0.12704 | г. Всеволожск
335-309, 335-310 | 10 | 147 | 1600 | 0.12632 | г. Всеволожск
335-410, 335-411 | 10 | 147 | 1600 | 0.088061 | г. Всеволожск
335-309, 335-310 | 10 | 148 | 1600 | 0.12704 | г. Всеволожск
335-410, 335-411 | 10 | 148 | 1600 | 0.066407 | г. Всеволожск
| 10 | 151 |  |  | г. Всеволожск
| 10 | 151 |  |  | г. Всеволожск
335-309, 335-310 | 10 | 151 | 1600 | 0.12993 | г. Всеволожск
335-410, 335-411 | 10 | 151 | 1600 | 0.14292 | г. Всеволожск
| 10 |  |  |  | г. Всеволожск
335-309, 335-310 | 10 | 143 | 1600 | 0.17179 | г. Всеволожск
335-410, 335-411 | 10 | 143 | 1600 | 0.060632 | г. Всеволожск
| 10 |  |  |  | г. Всеволожск
| 10 |  |  |  | г. Всеволожск
335-309, 335-310 | 10 | 144 | 1600 | 0.16457 | г. Всеволожск
335-410, 335-411 | 10 | 144 | 1600 | 0.018767 | г. Всеволожск
335-309, 335-310 | 10 | 145 | 1600 | 0.17064 | г. Всеволожск
335-410, 335-411 | 10 | 145 | 1600 | 0 | г. Всеволожск
335-309, 335-310 | 10 | 155 | 1600 | 0.025985 | г. Всеволожск
335-410, 335-411 | 10 | 155 | 1600 | 0.010827 | г. Всеволожск
335-309, 335-310 | 10 | 156 | 1600 | 0.0397 | г. Всеволожск
335-410, 335-411 | 10 | 156 | 1600 | 0 | г. Всеволожск
335-306, 335-308 | 10 | 130 | 1250 | 0.16952 | г. Всеволожск
335-408, 335-409 | 10 | 130 | 1250 | 0 | г. Всеволожск
335-306, 335-308 | 10 | 131 | 1250 | 0.17137 | г. Всеволожск
335-408, 335-409 | 10 | 131 | 1250 | 0 | г. Всеволожск
335-306, 335-308 | 10 | 132 | 1250 | 0.06265 | г. Всеволожск
335-408, 335-409 | 10 | 131 | 1250 | 0 | г. Всеволожск
335-306, 335-308 | 10 | 132 | 1250 | 0.06265 | г. Всеволожск
335-408, 335-409 | 10 | 132 | 1250 | 0.088631 | г. Всеволожск
335-306, 335-308 | 10 | 133 | 1250 | 0.022112 | г. Всеволожск
335-408, 335-409 | 10 | 133 | 1250 | 0.12438 | г. Всеволожск
335-306, 335-308 | 10 | 134 | 1600 | 0.043742 | г. Всеволожск
335-408, 335-409 | 10 | 134 | 1600 | 0.16457 | г. Всеволожск
335-306, 335-308 | 10 | 125 | 1250 | 0 | г. Всеволожск
335-408, 335-409 | 10 | 125 | 1250 | 0 | г. Всеволожск
335-306, 335-308 | 10 | 126 | 1250 | 0.022112 | г. Всеволожск
335-408, 335-409 | 10 | 126 | 1250 | 0.16399 | г. Всеволожск
335-306, 335-308 | 10 | 127 | 1250 | 0.011977 | г. Всеволожск
| 10 |  |  |  | г. Всеволожск
| 10 |  |  |  | г. Всеволожск
335-408, 335-409 | 10 | 127 | 1250 | 0.046066 | г. Всеволожск
335-306, 335-308 | 10 | 128 | 1250 | 0.10503 | г. Всеволожск
335-408, 335-409 | 10 | 128 | 1250 | 0.046066 | г. Всеволожск
335-306, 335-308 | 10 | 129 | 1250 | 0.018426 | г. Всеволожск
335-408, 335-409 | 10 | 129 | 1250 | 0.058964 | г. Всеволожск
335-306, 335-308 | 10 | 137 | 1250 | 0.02119 | г. Всеволожск
335-408, 335-409 | 10 | 137 | 1250 | 0.090289 | г. Всеволожск
525-411 | 10 | 530 | 630 | 0.036853 | г. Всеволожск
525-315 | 10 | 520 | 1000 | 0.03227 | г. Всеволожск
525-411 | 10 | 520 | 1000 | 0.087549 | г. Всеволожск
526-309 | 10 | 260 | 250 | 0.00693 | г. Всеволожск
526-409 | 10 | 260 | 250 | 0.50785 | г. Всеволожск
ГТ ТЭЦ | 10 | 222н | 1000 | 0.16609 | г. Всеволожск
ГТ ТЭЦ | 10 | 222н | 1000 | 0 | г. Всеволожск
ГТ ТЭЦ | 10 | 223 | 1250 | 0.10135 | г. Всеволожск
ГТ ТЭЦ | 10 | 223 | 1250 | 0.03501 | г. Всеволожск
ГТ ТЭЦ | 10 | 220 | 1000 | 0.10164 | г. Всеволожск
ГТ ТЭЦ | 10 | 220 | 1000 | 0.12012 | г. Всеволожск
ГТ ТЭЦ | 10 | 221 | 1000 | 0.1386 | г. Всеволожск
ГТ ТЭЦ | 10 | 221 | 1000 | 0.1386 | г. Всеволожск
525-205 | 10 | 152 | 630 | 0.0058673 | г. Всеволожск
525-205 | 10 | 152 | 630 | 0.13201 | г. Всеволожск
525-494 | 10 | 224ФНС | 250 | 0.12558 | г. Всеволожск
525-494 | 10 | 224ФНС | 250 | 0 | г. Всеволожск
525-301 | 10 | 208 | 630 | 0.29153 | г. Всеволожск
525-413 | 10 | 208 | 630 | 0.13348 | г. Всеволожск
525-301 | 10 | 209 | 630 |  | г. Всеволожск
525-301 | 10 | 209 | 630 | 0.11221 | г. Всеволожск
525-413 | 10 | 209 | 630 | 0.081041 | г. Всеволожск
525-301 | 10 | 210 | 630 | 0.075174 | г. Всеволожск
525-413 | 10 | 210 | 630 | 0.035204 | г. Всеволожск
525-301 | 10 | 225 | 1000 | 0.13791 | г. Всеволожск
525-413 | 10 | 225 | 1000 | 0.20651 | г. Всеволожск
525-301 | 10 | 233 | 1000 | 0.12844 | г. Всеволожск
525-413 | 10 | 233 | 1000 | 0.14576 | г. Всеволожск
525-411 | 10 | 5251 | 1000 | 0.013167 | г. Всеволожск
525-315 | 10 | 5251 | 1000 | 0 | г. Всеволожск
525-411 | 10 | 5252 | 1000 | 0.14738 | г. Всеволожск
525-315 | 10 | 5252 | 1000 | 0.22107 | г. Всеволожск
525-411 | 10 | 521 | 1000 | 0.056826 | г. Всеволожск
525-315 | 10 | 521 | 1000 | 0.16886 | г. Всеволожск
525-411 | 10 | 522 | 1000 | 0.068607 | г. Всеволожск
525-315 | 10 | 522 | 1000 | 0.12312 | г. Всеволожск
525-411 | 10 | 523 | 1000 | 0.13768 | г. Всеволожск
525-315 | 10 | 523 | 1000 | 0.09009 | г. Всеволожск
525-411 | 10 | 524 | 1000 | 0.082236 | г. Всеволожск
525-315 | 10 | 524 | 1000 | 0.080619 | г. Всеволожск
525-411 | 10 | 525 | 1000 | 0.075768 | г. Всеволожск
525-315 | 10 | 525 | 1000 | 0.033033 | г. Всеволожск
525-411 | 10 | 527 | 1000 | 0.14322 | г. Всеволожск
525-315 | 10 | 527 | 1000 | 0.099561 | г. Всеволожск
525-411 | 10 | 528 | 1000 | 0.1751 | г. Всеволожск
525-315 | 10 | 528 | 1000 | 0.13791 | г. Всеволожск
525-411 | 10 | 529 | 1000 | 0.084777 | г. Всеволожск
525-315 | 10 | 529 | 1000 | 0.12081 | г. Всеволожск
403-04 | 10 | 222 | 400 | 0 | г. Всеволожск
403-05 | 10 | 222 | 400 | 0 | г. Всеволожск
403-04 | 10 | 228 | 400 | 0.11265 | г. Всеволожск
403-05 | 10 | 218 | 400 | 0.086655 | г. Всеволожск
403-04 | 10 | 307 | 400 | 0.12421 | г. Всеволожск
403-05 | 10 | 307 | 400 | 0.098209 | г. Всеволожск
24-60 | 6 | 2330 | 250 | 0.17544 | г. Всеволожск
24-60 | 6 | 310 | 100 |  | г. Всеволожск
24-60 | 6 | 310 | 100 | 0.013889 | г. Всеволожск
24-60 | 6 | 312 | 250 | 0.070175 | г. Всеволожск
24-60 | 6 | 313 | 100 | 0.90278 | г. Всеволожск
24-60 | 6 | 314 | 250 | 0.18467 | г. Всеволожск
294-215 | 6 | 2600 | 160 | 0.34632 | г. Всеволожск
294-215 | 6 | 2601 | 160 | 0.21645 | г. Всеволожск
294-215 | 6 | 2602 | 160 | 0.37518 | г. Всеволожск
294-215 | 6 | 2603 | 160 | 0.079365 | г. Всеволожск
244-07 | 10 | 2679 | 250 | 0.10157 | г. Всеволожск
244-07 | 10 | 2680 | 250 | 0.19391 | г. Всеволожск
244-07 | 10 | 2681 | 250 | 0.064635 | г. Всеволожск
244-06 | 10 | 2642 | 100 | 0.092593 | г. Всеволожск
244-06 | 10 | 2402 | 100 | 0.17361 | г. Всеволожск
294-110 | 6 | 308 | 400 | 0.046216 | г. Всеволожск
294-110 | 6 | 2605 | 1000 | 0.13629 | г. Всеволожск
294-03 | 10 | 2625 | 63 | 0.082437 | г. Всеволожск
294-06 | 10 | 2655 | 160 | 0.030303 | г. Всеволожск
294-06 | 10 | 2656 | 63 | 0.003663 | г. Всеволожск
294-15 | 10 | 2670 | 100 | 0.28472 | г. Всеволожск
294-06 | 10 | 2689 | 63 | 0.20879 | г. Всеволожск
294-314 | 10 | 291 | 1000 | 0.15246 | г. Всеволожск
294-414 | 10 | 291 | 1000 | 0.16078 | г. Всеволожск
294-314 | 10 | 298 | 1000 | 0.19173 | г. Всеволожск
294-414 | 10 | 298 | 1000 | отключен | г. Всеволожск
294-314 | 10 | 299 | 1250 | 0.084267 | г. Всеволожск
294-414 | 10 | 299 | 1250 | 0.13267 | г. Всеволожск
294-404 | 10 | 292 | 400 | 0.078856 | г. Всеволожск
294-404 | 10 | 293 | 400 | 0.071635 | г. Всеволожск
294-304 | 10 | 297 | 630 | 0.0011001 | г. Всеволожск
294-1404 | 10 | 297 | 630 | 0.0011001 | г. Всеволожск
294-304 | 10 | 295 | 400 | 0.019064 | г. Всеволожск
294-1404 | 10 | 295 | 400 | 0.0098209 | г. Всеволожск
294-304 | 10 | 296 | 400 | 0 | г. Всеволожск
294-1404 | 10 | 296 | 400 | 0 | г. Всеволожск
294-215 | 10 | 2556 | 100 | 0.0023148 | г. Всеволожск
350-08 | 10 | 303 | 400 | 0.10976 | г. Всеволожск
639-11 | 10 | 2654 | 63 | 0.028674 | г. Всеволожск
137-305 | 10 | 131 | 400 | 0.32929 | г. Всеволожск
137-207 | 10 | 131 | 400 | 0 | г. Всеволожск
137-309 | 10 | 1373 | 400 | 0.1762 | г. Всеволожск
137-209 | 10 | 1373 | 400 | 0.011554 | г. Всеволожск
137-408 | 10 | 132 | 400 | 0 | г. Всеволожск
137-408 | 10 | 133 | 400 | 0.16753 | г. Всеволожск
137-408 | 10 | 134 | 400 | 0 | г. Всеволожск
137-309 | 10 | 135 | 1000 | 0.062139 | г. Всеволожск
137-209 | 10 | 135 | 1000 | 0.03696 | г. Всеволожск
137-408 | 10 | 136 | 630 | 0.057206 | г. Всеволожск
137-302 | 10 | 149 | 1000 | 0 | г. Всеволожск
137-209 | 10 | 150 | 250 | 0 | г. Всеволожск
137-309 | 10 | 146 | 1000 | 0.007623 | г. Всеволожск
137-309 | 10 | 139 | 630 | 0.012835 | г. Всеволожск
137-209 | 10 | 140 | 630 | 0.10708 | г. Всеволожск
137-309 | 10 | 140 | 630 | 0.088009 | г. Всеволожск
137-209 | 10 | 141 | 1000 | 0.0462 | г. Всеволожск
137-309 | 10 | 142 | 1000 | 0 | г. Всеволожск
137-209 | 10 | 142 | 1000 | 0 | г. Всеволожск
137-309 | 10 | 154 | 1000 | 0.05082 | г. Всеволожск
137-1305 | 10 | 138 | 400 | 0.089767 | г. Всеволожск
137-1203 | 10 | 138 | 400 | 0.6912 | г. Всеволожск
| 10 |  |  |  | г. Всеволожск
| 10 |  |  |  | г. Всеволожск
137-304 | 10 | 6 | 250 | 0.046168 | г. Всеволожск
137-207 | 10 | 40 | 63 | 0.21612 | г. Всеволожск
137-408 | 10 | 136 | 630 | 0.16135 | г. Всеволожск
137-109 | 10 | 1375 | 1600 | 0.056157 | г. Всеволожск
137-409 | 10 | 1375 | 1600 | 0.020211 | г. Всеволожск
312-310 | 10 | 3371 | 1000 | 0.11065 | г. Всеволожск
312-410 | 10 | 3371 | 1000 | 0.048048 | г. Всеволожск
312-310 | 10 | 371 | 1000 | 0 | г. Всеволожск
312-410 | 10 | 371 | 1000 | 0.059136 | г. Всеволожск
312-310 | 10 | 372 | 1000 | 0.085932 | г. Всеволожск
312-410 | 10 | 372 | 1000 | 0.051975 | г. Всеволожск
312-310 | 10 | 373 | 1250 | 0 | г. Всеволожск
312-410 | 10 | 373 | 1250 | 0 | г. Всеволожск
312-102 | 10 | 3372 | 1600 | 0 | г. Всеволожск
312-202 | 10 | 3372 | 1600 | 0 | г. Всеволожск
312-102 | 10 | 382 | 1600 | 0 | г. Всеволожск
312-202 | 10 | 382 | 1600 | 0 | г. Всеволожск
312-102 | 10 | 384 | 1600 | 0 | г. Всеволожск
312-202 | 10 | 384 | 1600 | 0 | г. Всеволожск
312-102 | 10 | 385 | 1600 |  | г. Всеволожск
312-202 | 10 | 385 | 1600 |  | г. Всеволожск
312-102 | 10 | 386 | 1600 | 0 | г. Всеволожск
312-202 | 10 | 386 | 1600 | отключен | г. Всеволожск
312-102 | 10 | 378 | 1250 | 0 | г. Всеволожск
312-202 | 10 | 378 | 1250 | 0 | г. Всеволожск
312-102 | 10 | 380 | 1250 | 0 | г. Всеволожск
312-202 | 10 | 380 | 1250 |  | г. Всеволожск
312-101 | 10 | 3373 | 1600 | 0.021221 | г. Всеволожск
| 10 |  |  |  | г. Всеволожск
312-201 | 10 | 3373 | 1600 | 0.0079399 | г. Всеволожск
312-101 | 10 | 375 | 1000 | 0.047817 | г. Всеволожск
312-201 | 10 | 375 | 1000 | 0.020328 | г. Всеволожск
312-101 | 10 | 390 | 1250 | 0.0060807 | г. Всеволожск
312-201 | 10 | 390 | 1250 | 0.048048 | г. Всеволожск
312-409 | 6 | 398 | 250 | 0 | г. Всеволожск
312-409 | 6 | 399 | 100 | 0 | г. Всеволожск
312-102 | 10 | 385 | 1600 | 0 | г. Всеволожск
312-202 | 10 | 385 | 1600 | 0 | г. Всеволожск
312-102 | 10 | 386 | 1600 | 0 | г. Всеволожск
312-202 | 10 | 386 | 1600 | 0 | г. Всеволожск
1-04 | 10 | 001 | 400 | 0.41248 | г. Всеволожск
1-11 | 10 | 001 | 400 | 0.25477 | г. Всеволожск
1-04 | 10 | 018 | 1000 | 0.03465 | г. Всеволожск
1-11 | 10 | 018 | 1000 | 0.006006 | г. Всеволожск
1-04 | 10 | 019 | 2000 | 0.06113 | г. Всеволожск
1-11 | 10 | 019 | 2000 | 0.034602 | г. Всеволожск
1-04 | 10 | 029 | 630 | 0.029336 | г. Всеволожск
1-11 | 10 | 029 | 630 | 0.11551 | г. Всеволожск
1-04 | 10 | 033 | 630 | отключен | г. Всеволожск
1-11 | 10 | 033 | 630 | отключен | г. Всеволожск
01-04 | 10 | 2643 | 100 | 0.11574 | г. Всеволожск
ПС68 | 10 | 030 | 1600 | 0 | г. Всеволожск
ПС68 | 10 | 030 | 1600 | 0.2382 | г. Всеволожск
ПС68 | 10 | 031 | 1600 | 0 | г. Всеволожск
ПС68 | 10 | 031 | 1600 | 0.25985 | г. Всеволожск
ПС68 | 10 | 032 | 630 | 0.21452 | г. Всеволожск
ПС68 | 10 | 032 | 630 | 0 | г. Всеволожск
Орехово тяг.4 | 10 | 249 | 100 | 0.28009 | г. Всеволожск
Орехово тяг.4 | 10 | 273 | 160 | 0.13564 | г. Всеволожск
Орехово тяг.4 | 10 | 273А | 100 | 0.10648 | г. Всеволожск
Орехово тяг.4 | 10 | 274 | 250 | 0.16159 | г. Всеволожск
Орехово тяг.4 | 10 | 275 | 400 | 0.2149 | г. Всеволожск
Орехово тяг.4 | 10 | 275А | 250 | 0.15605 | г. Всеволожск
Орехово тяг.4 | 10 | 276 | 250 | 0.18929 | г. Всеволожск
Орехово тяг.4 | 10 | 277 | 250 | 0.27424 | г. Всеволожск
Орехово тяг.4 | 10 | 277А | 160 | 0.23088 | г. Всеволожск
Орехово тяг.4 | 10 | 278 | 250 | 0.15512 | г. Всеволожск
Орехово тяг.4 | 10 | 279 | 160 | 0.22367 | г. Всеволожск
Орехово тяг.4 | 10 | 279А | 160 | 0.15729 | г. Всеволожск
Орехово тяг.4 | 10 | 280 | 250 | 0.1699 | г. Всеволожск
Орехово тяг.4 | 10 | 280А | 160 | 0.14719 | г. Всеволожск
Орехово тяг.4 | 10 | 281 | 160 | 0.41558 | г. Всеволожск
Орехово тяг.4 | 10 | 282 | 250 | не обслуж. | г. Всеволожск
Орехово тяг.4 | 10 | 284 | 160 | 0.22367 | г. Всеволожск
Орехово тяг.4 | 10 | 284А | 100 | 0.064815 | г. Всеволожск
Орехово тяг.4 | 10 | 285 | 400 | 0.11323 | г. Всеволожск
Орехово тяг.4 | 10 | 285А | 250 | 0.13296 | г. Всеволожск
Орехово тяг.4 | 10 | 297 | 250 | 0.068329 | г. Всеволожск
Орехово тяг.4 | 10 | 297А | 100 | 0.30093 | г. Всеволожск
Орехово тяг.4 | 10 | 429 | 250 | не обслуж. | г. Всеволожск
Орехово тяг.4 | 10 | 445 | 250 | 0.25669 | г. Всеволожск
Орехово тяг.4 | 10 | 445А | 160 | 0.15873 | г. Всеволожск
Орехово тяг.4 | 10 | 472 | 160 | 0.3189 | г. Всеволожск
Орехово тяг.4 | 10 | 473 | 160 | 0.28139 | г. Всеволожск
Орехово тяг.4 | 10 | 474 | 250 | 0.21053 | г. Всеволожск
Орехово тяг.4 | 10 | 494 | 250 | 0.19575 | г. Всеволожск
51-36 | 6 | 1К | 400 | 0.32409 | п.Кузьмолово
51-36 | 6 | 2К | 400 | 0.31831 | п.Кузьмолово
51-36 | 6 | 3К | 400 | 0.26979 | п.Кузьмолово
51-36 | 6 | 3К | 400 | 0.3108 | п.Кузьмолово
51-47 | 6 | 4К | 400 | 0.24495 | п.Кузьмолово
51-47 | 6 | 4К | 400 | 0.37724 | п.Кузьмолово
51-47 | 6 | 5К | 400 | 0.15078 | п.Кузьмолово
51-04 | 6 | 6К | 630 | 0.16868 | п.Кузьмолово
51-04 | 6 | 6К | 630 | 0.53539 | п.Кузьмолово
51-36 | 6 | 7К | 250 | 0.19021 | п.Кузьмолово
51-09 | 6 | 9К | 630 | 0.42171 | п.Кузьмолово
51-09 | 6 | 9К | 630 | 0.38577 | п.Кузьмолово
51-36 | 6 | 10К | 630 | 0.15402 | п.Кузьмолово
51-36 | 6 | 10К | 630 | 0.13935 | п.Кузьмолово
51-09 | 6 | 11К | 400 | 0.13172 | п.Кузьмолово
51-09 | 6 | 11К | 400 | 0.27267 | п.Кузьмолово
51-09 | 6 | 12К | 250 | 0.18283 | п.Кузьмолово
51-09 | 6 | 12К | 250 | 0.16159 | п.Кузьмолово
51-04 | 6 | 13К | 250 | 0.31495 | п.Кузьмолово
51-04 | 6 | 13К | 400 | 0.29327 | п.Кузьмолово
51-04 | 6 | 14К | 250 | 0.41621 | п.Кузьмолово
51-04 | 6 | 14К | 250 | 0.11634 | п.Кузьмолово
51-47 | 6 | 15К | 400 | 0.37897 | п.Кузьмолово
51-47 | 6 | 16К | 63 | 0.32258 | п.Кузьмолово
51-04 | 6 | 601 | 1000 | 0.15246 | п.Кузьмолово
51-04 | 6 | 601 | 400 | отключен | п.Кузьмолово
51-04 | 6 | 602 | 1000 | 0.050519 | п.Кузьмолово
51-04 | 6 | 603 | 1000 | 0.077047 | п.Кузьмолово
51-04 | 6 | 510 | 1250 | отключен | п.Кузьмолово
51-04 | 6 | 510 | 1250 | отключен | п.Кузьмолово
51-04 | 6 | 511 | 1250 | 0.0099502 | п.Кузьмолово
51-04 | 6 | 511 | 1250 | 0.14944 | п.Кузьмолово
537-403 | 10 | ТП-8378 | 400 | 0.57481 | г. Сертолово
537-303 | 10 | ТП-8463 | 630 | 0.27759 | г. Сертолово
537-411 | 10 | ТП-8463 | 630 | 0.3095 | г. Сертолово
537-303 | 10 | ТП-8475 | 630 | 0.17638 | г. Сертолово
537-411 | 10 | ТП-8475 | 630 | 0.36854 | г. Сертолово
537-602 | 10 | ТП-8426 | 630 | 0.3194 | г. Сертолово
537-602 | 10 | ТП-8426 | 630 | 0.21049 | г. Сертолово
98-103 | 10 | РТП-77 | 400 | 0.2461 | г. Сертолово
98-203 | 10 | РТП-77 | 400 | 0.1502 | г. Сертолово
98-203 | 10 | ТП-71 | 630 | 0.22076 | г. Сертолово
98-203 | 10 | ТП-72 | 630 | 0.23139 | г. Сертолово
98-103 | 10 | ТП-73 | 630 | 0.16355 | г. Сертолово
98-103 | 10 | ТП-74 | 630 | 0.15768 | г. Сертолово
98-103 | 10 | ТП-75 | 630 | 0.13825 | г. Сертолово
98-203 | 10 | ТП-76 | 630 | 0.10781 | г. Сертолово
98-103 | 10 | ТП-78 | 1000 | отключен | г. Сертолово
98-203 | 10 | ТП-78 | 1000 | отключен | г. Сертолово
98-103 | 10 | ТП-79 | 1000 | 0.13883 | г. Сертолово
98-203 | 10 | ТП-79 | 1000 | отключен | г. Сертолово
98-103 | 10 | ТП-91 | 250 | 0.15051 | г. Сертолово
98-103 | 10 | ТП-92 | 250 | 0.0988 | г. Сертолово
607-19 | 6 | ТП-9373 | 630 | 0.075908 | г. Сертолово
98-107 | 10 | ТП-015 | 1000 | 0.0002541 | г. Сертолово
218-305, 218-306 | 10 | РТП-210 | 1250 | 0.17781 | г. Сертолово
218-203, 218-204 | 10 | РТП-210 | 1250 | 0.052147 | г. Сертолово
218-105, 218-104 | 10 | ТП-219 | 1600 | 0.050527 | г. Сертолово
218-404, 218-403 | 10 | ТП-219 | 1600 | 0.033492 | г. Сертолово
218-105, 218-104 | 10 | РТП-220 | 1250 | отключен | г. Сертолово
218-404, 218-403 | 10 | РТП-220 | 1250 | отключен | г. Сертолово
218-102, 218-103 | 10 | ТП-245 | 1250 | 0.058412 | г. Сертолово
218-404, 218-406 | 10 | ТП-245 | 1250 | 0.015294 | г. Сертолово
218-102, 218-103 | 10 | ТП-247 | 1250 | 0.10927 | г. Сертолово
218-404, 218-406 | 10 | ТП-247 | 1250 | 0.029298 | г. Сертолово
218-302, 218-303 | 10 | ТП-207 | 1250 | 0.10577 | г. Сертолово
218-205, 218-206 | 10 | ТП-207 | 1250 | 0.099318 | г. Сертолово
218-302, 218-303 | 10 | ТП-206 | 1250 | 0.099318 | г. Сертолово
218-205, 218-206 | 10 | ТП-206 | 1250 | 0.10245 | г. Сертолово
98-206 | 10 | ТП-81 | 630 | отключен | г. Сертолово
98-206 | 10 | ТП-85 | 400 | 0.086077 | г. Сертолово
98-109 | 10 | ТП-85 | 400 | 0.089544 | г. Сертолово
98-206 | 10 | ТП-86 | 630 | 0.092043 | г. Сертолово
98-109 | 10 | ТП-86 | 630 | 0.11735 | г. Сертолово
98-109 | 10 | ТП-87 | 160 | отключен | г. Сертолово
98-206 | 10 | ТП-87 | 160 | 0.22799 | г. Сертолово
612-112 |  | ТП-9329 | 250 | 0.024931 | г. Сертолово
607-29 | 6 | ТП-43 | 160 | 0.20779 | г. Сертолово
365-106 | 10 | ТП-8970 | 160 | 0.17027 | г. Сертолово
218-302, 218-303 | 10 | ТП-208 | 1250 | 0.092869 | г. Сертолово
218-205, 218-206 | 10 | ТП-208 | 1250 | 0.090105 | г. Сертолово
47-215 | 10 | ТП-8862 | 160 | 0.28283 | г. Сертолово
218-104, 218-105 | 10 | ТП-256 | 1250 | 0.094159 | г. Сертолово
218-403, 218-404 | 10 | ТП-256 | 1250 | 0.069652 | г. Сертолово
218-305, 218-306 | 10 | ТП-227 | 1250 | 0.061913 | г. Сертолово
218-203, 218-204 | 10 | ТП-227 | 1250 | 0.0020269 | г. Сертолово
218-105, 218-104 | 10 | ТП-226 | 1250 | 0.062465 | г. Сертолово
218-403, 218-404 | 10 | ТП-226 | 1250 | 0.049198 | г. Сертолово
218-203, 218-204 | 10 | ТП-202 | 1250 | 0.045882 | г. Сертолово
218-203, 218-204 | 10 | ТП-202 | 1250 | 0.071679 | г. Сертолово
218-203, 218-204 | 10 | ТП-201 | 1250 | 0.010872 | г. Сертолово
218-203, 218-204 | 10 | ТП-201 | 1250 | 0.18519 | г. Сертолово
537-606 | 10 | ТП-050 | 400 | 0.11265 | г. Сертолово
537-606 | 10 | ТП-051 | 400 | 0.083189 | г. Сертолово
43-02 | 10 | ТП-004 | 250 | 0.27793 | г. Сертолово
43-02 | 10 | ТП-005 | 250 | 0.043398 | г. Сертолово
43-02 | 10 | ТП-007 | 250 | отключен | г. Сертолово
43-02 | 10 | ТП-009 | 63 | 0.0010753 | г. Сертолово
43-02 | 10 | ТП-003 | 250 | отключен | г. Сертолово
43-02 | 10 | ТП-2 | 630 | 0.36927 | г. Сертолово
43-02 | 10 | ТП-006 | 250 | отключен | г. Сертолово
43-11 | 10 | ТП-002 | 63 | 0.16846 | г. Сертолово
43-11 | 10 | ТП-046 | 40 | 0.70115 | г. Сертолово
43-11 | 10 | ТП-048 | 40 | 0.063218 | г. Сертолово
43-11 | 10 | ТП-049 | 160 | 0.018759 | г. Сертолово
537-308 | 10 | ТП-8481 | 630 | 0.33663 | г. Сертолово
537-405 | 10 | ТП-8481 | 630 | 0.31683 | г. Сертолово
537-311 | 10 | ТП-8518 | 630 | 0.3216 | г. Сертолово
537-405 | 10 | ТП-8518 | 630 | 0.13018 | г. Сертолово
537-503 | 10 | ТП-8823 | 630 | 0.20975 | г. Сертолово
537-609 | 10 | ТП-8823 | 630 | 0.21525 | г. Сертолово
218-305, 218-306 | 10 | ТП-258 | 1600 | 0.099899 | г. Сертолово
218-203, 218-204 | 10 | ТП-258 | 1600 | 0.10813 | г. Сертолово
218-305, 218-306 | 10 | ТП-261 | 1250 | 0.13064 | г. Сертолово
218-203, 218-204 | 10 | ТП-261 | 1250 | 0.03372 | г. Сертолово
218-305, 218-306 | 10 | ТП-259 | 1250 | 0.13525 | г. Сертолово
218-203, 218-204 | 10 | ТП-259 | 1250 | 0.039248 | г. Сертолово
218-305, 218-306 | 10 | ТП-257 | 1600 | 0.08503 | г. Сертолово
218-203, 218-204 | 10 | ТП-257 | 1600 | 0.00064963 | г. Сертолово
537-511 | 10 | ТП-8203 | 400 | 0.049105 | г. Сертолово
537-511 | 10 | ТП-8264 | 400 | отключен | г. Сертолово
537-511 | 10 | ТП-305 | 160 | 0.35786 | г. Сертолово
537-511 | 10 | ТП-304 | 250 | 0.36196 | г. Сертолово
537-511 | 10 | ТП-303 | 250 | 1.229 | г. Сертолово
537-511 | 10 | ТП-302 | 250 | 1.3296 | г. Сертолово
537-302 | 10 | ТП-8461 | 400 | 0.17331 | г. Сертолово
537-404 | 10 | ТП-8461 | 400 | 0.17158 | г. Сертолово
537-404 | 10 | ТП-8388 | 400 | 0.34778 | г. Сертолово
537-302 | 10 | ТП-8388 | 400 | 0.34431 | г. Сертолово
537-511 | 10 | ТП-8267 | 630 | 0.065273 | г. Сертолово
537-511 | 10 | ТП-8265 | 400 | 0.15887 | г. Сертолово
537-511 | 10 | ТП-8266 | 400 | 0.078567 | г. Сертолово
537-308 | 10 | ТП-8464 | 630 | 0.50422 | г. Сертолово
537-405 | 10 | ТП-8464 | 630 | 0.16758 | г. Сертолово
537-311 | 10 | ТП-8479 | 630 | 0.30253 | г. Сертолово
537-411 | 10 | ТП-8479 | 630 | 0.18922 | г. Сертолово
537-503 | 10 | ТП-08 | 630 | отключен | г. Сертолово
537-503 | 10 | ТП-08 | 630 | 0.1212 | г. Сертолово
537-310 | 10 | ТП-8371 | 630 | 0.25523 | г. Сертолово
537-302 | 10 | ТП-8371 | 630 | 0.23616 | г. Сертолово
537-503 | 10 | ТП-01 | 630 | 0.11808 | г. Сертолово
537-609 | 10 | ТП-01 | 630 | 0.15952 | г. Сертолово
537-405 | 10 | ТП-04 | 250 | 0.26316 | г. Сертолово
537-311 | 10 | ТП-04 | 250 | 0.24312 | г. Сертолово
537-609 | 10 | ТП-07 | 630 | 0.28089 | г. Сертолово
537-503 | 10 | ТП-07 | 630 | 0.19069 | г. Сертолово
537-308 | 10 | ТП-05 | 630 | 0.03227 | г. Сертолово
537-405 | 10 | ТП-05 | 630 | 0.0091676 | г. Сертолово
537-609 | 10 | ТП-03 | 1000 | 0.0072765 | г. Сертолово
537-503 | 10 | ТП-03 | 1000 | отключен | г. Сертолово
537-609 | 10 | ТП-09 | 1000 |  | г. Сертолово
537-503 | 10 | ТП-09 | 1000 |  | г. Сертолово
537-609 | 10 | ТП-306 | 100 |  | г. Сертолово
537-609 | 10 | ТП-416 | 1000 | 0.023331 | г. Сертолово
537-503 | 10 | ТП-416 | 1000 | 0.036267 | г. Сертолово
537-609 | 10 | ТП-401 | 1000 | 0.033033 | г. Сертолово
537-503 | 10 | ТП-401 | 1000 | 0.056595 | г. Сертолово
537-609 | 10 | ТП-402 | 1000 | 0.033726 | г. Сертолово
537-503 | 10 | ТП-402 | 1000 | 0.018942 | г. Сертолово
98-102 | 10 | РТП-61 | 1000 | 0.19658 | г. Сертолово
98-202 | 10 | РТП-61 | 1000 | 0.23031 | г. Сертолово
98-102 | 10 | ТП-62 | 1000 | 0.17879 | г. Сертолово
98-202 | 10 | ТП-62 | 1000 | 0.008316 | г. Сертолово
98-102 | 10 | ТП-315 | 1600 | 0.24109 | г. Сертолово
98-202 | 10 | ТП-315 | 1600 | 0.15302 | г. Сертолово
218-405 | 10 | ТП-229 | 1600 | 0.046701 | г. Сертолово
218-406 | 10 | ТП-229 | 1600 | 0.082431 | г. Сертолово
218-405 | 10 | ТП-231 | 1250 | 0.12843 | г. Сертолово
218-406 | 10 | ТП-231 | 1250 | 0.074995 | г. Сертолово
218-102, 218-103 | 10 | ТП-236 | 630 | 0.14741 | г. Сертолово
218-405, 218-406 | 10 | ТП-236 | 630 | 0.0088009 | г. Сертолово
218-102, 218-103 | 10 | ТП-237 | 1250 | 0.10982 | г. Сертолово
218-405, 218-406 | 10 | ТП-237 | 1250 | 0.039248 | г. Сертолово
218-302, 218-303 | 10 | ТП-205 | 1250 | 0.08642 | г. Сертолово
218-205, 218-206 | 10 | ТП-205 | 1250 | 0.10614 | г. Сертолово
218-102, 218-103 | 10 | ТП-235 | 1000 | 0.23816 | г. Сертолово
218-405, 218-406 | 10 | ТП-235 | 1000 | 0.054285 | г. Сертолово
218-102, 218-103 | 10 | ТП-234 | 1250 | 0.15315 | г. Сертолово
218-405, 218-406 | 10 | ТП-234 | 1250 | 0.08085 | г. Сертолово
218-102, 218-103 | 10 | ТП-239 | 1250 | 0.15546 | г. Сертолово
218-405, 218-406 | 10 | ТП-239 | 1250 | отключен | г. Сертолово
330-01 | 10 | ТП-1046 | 250 | 0.72299 | г. Сертолово
330-01 | 10 | ТП-1083 | 250 | 0.57525 | г. Сертолово
330-01 | 10 | ТП-1045 | 250 | 0.31856 | г. Сертолово
330-01 | 10 | ТП-061 | 400 | 0.049105 | г. Сертолово
330-01 | 10 | ТП-1044 | 250 | 0.4506 | г. Сертолово
330-01 | 10 | ТП-1024 | 250 | 0.70545 | г. Сертолово
330-01 | 10 | ТП-1043 | 250 | 0.25485 | г. Сертолово
330-01 | 10 | ТП-1016 | 250 | 0.63897 | г. Сертолово
330-01 | 10 | ТП-1082 | 250 | 0.2096 | г. Сертолово
218-102, 218-103 | 10 | ТП-255 | 1250 | 0.097107 | г. Сертолово
218-405, 218-406 | 10 | ТП-255 | 1250 | 0.033905 | г. Сертолово
537-609 | 10 | ТП-8374 | 400 | 0.15771 | г. Сертолово
537-503 | 10 | ТП-8374 | 400 | 0.49162 | г. Сертолово
601-104 | 10 | ТП-1 | 630 | 0.3656 | г. Сертолово
601-104 | 10 | ТП-1 | 630 | 0.015035 | г. Сертолово
601-104 | 10 | ТП-2 | 250 | 0.53278 | г. Сертолово
628-05 | 10 | ТП-011 | 160 | 0.20346 | г. Сертолово
628-05 | 10 | ТП-012 | 250 | 0.48846 | г. Сертолово
628-05 | 10 | ТП-013 | 1000 | 0.07161 | г. Сертолово
628-05 | 10 | ТП-014 | 630 | 0.14521 | г. Сертолово
218-104, 218-105 | 10 | ТП-224 | 1250 | 0.10761 | г. Сертолово
218-403, 218-404 | 10 | ТП-224 | 1250 | 0.00092132 | г. Сертолово
218-104, 218-105 | 10 | ТП-252 | 1250 | 0.019163 | г. Сертолово
218-403, 218-404 | 10 | ТП-252 | 1250 | 0.022296 | г. Сертолово
218-104, 218-105 | 10 | ТП-223 | 1250 | 0.03759 | г. Сертолово
218-403, 218-404 | 10 | ТП-223 | 1250 | 0.022664 | г. Сертолово
537-311 | 10 | ТП-8480 | 630 | отключен | г. Сертолово
537-411 | 10 | ТП-8480 | 630 | отключен | г. Сертолово
537-411 | 10 | ТП-8384 | 630 | 0.11863 | г. Сертолово
537-310 | 10 | ТП-8384 | 630 | 0.20939 | г. Сертолово
537-411 | 10 | ТП-8482 | 630 | 0.25559 | г. Сертолово
537-411 | 10 | ТП-8482 | 630 | 0.14925 | г. Сертолово
89-17 | 10 | ТП-008 | 250 | отключен | г. Сертолово
89-17 | 10 | ТП-008 | 250 | 0.12742 | г. Сертолово
89-17 | 10 | ТП-8530 | 250 | 0.24838 | г. Сертолово
89-17 | 10 | ТП-8530 | 250 | 0.22068 | г. Сертолово
89-17 | 10 | ТП-8531 | 400 | 0.12709 | г. Сертолово
89-211/1211 | 10 | ТП-198 | 1000 | 0.068376 | г. Сертолово
89-242/1242 | 10 | ТП-198 | 1000 | отключен | г. Сертолово
89-211/1211 | 10 | ТП-199 | 1000 | 0.023793 | г. Сертолово
89-242/1242 | 10 | ТП-199 | 250 | 0.15235 | г. Сертолово
218-203, 218-204 | 10 | ТП-211 | 1250 | 0.19606 | г. Сертолово
218-203, 218-204 | 10 | ТП-211 | 1250 | 0.072968 | г. Сертолово
218-302, 218-303 | 10 | ТП-212 | 1250 | 0.088078 | г. Сертолово
218-205, 218-206 | 10 | ТП-212 | 1250 | 0.13838 | г. Сертолово
218-302, 218-303 | 10 | ТП-204 | 1250 | 0.044776 | г. Сертолово
218-205, 218-206 | 10 | ТП-204 | 1250 | 0.081997 | г. Сертолово
218-302, 218-303 | 10 | ТП-203 | 1250 | 0.17781 | г. Сертолово
218-205, 218-206 | 10 | ТП-203 | 1250 | 0.050488 | г. Сертолово
218-305, 218-306 | 10 | ТП-213 | 1250 | 0.18703 | г. Сертолово
218-203, 218-204 | 10 | ТП-213 | 1250 | 0.054358 | г. Сертолово
218-305, 218-306 | 10 | ТП-214 | 1250 | 0.11627 | г. Сертолово
218-203, 218-204 | 10 | ТП-214 | 1250 | 0.0042381 | г. Сертолово
218-305, 218-306 | 10 | ТП-215 | 1250 | 0.056016 | г. Сертолово
218-203, 218-204 | 10 | ТП-215 | 1250 | 0.06136 | г. Сертолово
218-305, 218-306 | 10 | ТП-216 | 1250 | 0.057859 | г. Сертолово
218-203, 218-204 | 10 | ТП-216 | 1250 | 0.10098 | г. Сертолово
218-305, 218-306 | 10 | ТП-253 | 1250 | 0.078681 | г. Сертолово
218-203, 218-204 | 10 | ТП-253 | 1250 | 0.12106 | г. Сертолово
218-305, 218-306 | 10 | ТП-217 | 1250 | 0.028008 | г. Сертолово
218-203, 218-204 | 10 | ТП-217 | 1250 | 0.089184 | г. Сертолово
218-301 | 10 | ТП-355 | 1000 | отключен | г. Сертолово
218-308 | 10 | ТП-355 | 1000 | отключен | г. Сертолово
218-301 | 10 | ТП-356 | 1250 | отключен | г. Сертолово
218-308 | 10 | ТП-356 | 1250 | отключен | г. Сертолово
218-301 | 10 | ТП-363 | 1000 | 0.10557 | г. Сертолово
218-308 | 10 | ТП-363 | 1000 | 0.059598 | г. Сертолово
218-301 | 10 | ТП-367 | 1250 | 0.02119 | г. Сертолово
218-308 | 10 | ТП-367 | 1250 | 0.066151 | г. Сертолово
218-301 | 10 | ТП-368 | 1250 | 0.071679 | г. Сертолово
218-308 | 10 | ТП-368 | 1250 | 0.027824 | г. Сертолово
218-301 | 10 | ТП-369 | 1250 | 0.066704 | г. Сертолово
218-308 | 10 | ТП-369 | 1250 | 0.074074 | г. Сертолово
218-301 | 10 | ТП-265 | 1600 | 0.11029 | г. Сертолово
218-308 | 10 | ТП-265 | 1600 | 0.057168 | г. Сертолово
218-401 | 10 | ТП-268 | 1250 | отключен | г. Сертолово
218-106 | 10 | ТП-268 | 1250 | 0.041091 | г. Сертолово
218-401 | 10 | ТП-269 | 1250 | 0.1194 | г. Сертолово
218-106 | 10 | ТП-269 | 1250 | 0.18703 | г. Сертолово
218-403 | 10 | ТП-270 | 1250 | 0.054358 | г. Сертолово
218-404 | 10 | ТП-270 | 1250 | 0.13525 | г. Сертолово
218-203 | 10 | РТП-240 | 1600 | 0.080266 | г. Сертолово
218-306 | 10 | РТП-240 | 1600 | отключен | г. Сертолово
218-203 | 10 | РТП-240 | 1600 | отключен | г. Сертолово
218-306 | 10 | РТП-240 | 1600 | 0.12531 | г. Сертолово
218-308 | 10 | РТП-250 | 1000 | отключен | г. Сертолово
218-202 | 10 | РТП-250 | 1000 | отключен | г. Сертолово
218-406 | 10 | ТП-243 | 1250 | 0.16713 | г. Сертолово
218-406 | 10 | ТП-243 | 1250 | 0.087894 | г. Сертолово
218-406 | 10 | ТП-244 | 1250 | 0.18039 | г. Сертолово
218-406 | 10 | ТП-244 | 1250 | 0.04754 | г. Сертолово
218-405 | 10 | ТП-248 | 1250 | 0.070757 | г. Сертолово
218-405 | 10 | ТП-248 | 1250 | 0.074443 | г. Сертолово
218-103 | 10 | ТП-249 | 1250 | 0.1124 | г. Сертолово
218-103 | 10 | ТП-249 | 1250 | 0.027087 | г. Сертолово
218-306 | 10 | ТП-258 | 1600 | 0.099899 | г. Сертолово
218-203 | 10 | ТП-258 | 1600 | 0.10813 | г. Сертолово
218-306 | 10 | ТП-259 | 1250 | 0.13525 | г. Сертолово
218-203 | 10 | ТП-259 | 1250 | 0.039248 | г. Сертолово
218-306 | 10 | ТП-262 | 1600 | 0.045763 | г. Сертолово
218-203 | 10 | ТП-262 | 1600 | 0.060055 | г. Сертолово
218-306 | 10 | ТП-263 | 1250 | 0.027087 | г. Сертолово
218-203 | 10 | ТП-263 | 1250 | 0.1194 | г. Сертолово
218-306 | 10 | ТП-264 | 1600 | 0.036668 | г. Сертолово
218-203 | 10 | ТП-264 | 1600 | 0.088061 | г. Сертолово
537-302 | 10 | ТП-8381 | 400 | 0.03004 | г. Сертолово
537-302 | 10 | ТП-8381 | 400 | 0.2721 | г. Сертолово
537-309 | 10 | ТП-8773 | 100 | 0.1875 | г. Сертолово
537-410 | 10 | ТП-8773 | 100 | 0.018519 | г. Сертолово
537-503 | 10 | ТП-8812 | 630 | 0.33737 | г. Сертолово
537-609 | 10 | ТП-8812 | 630 | 0.18372 | г. Сертолово
537-309 | 10 | ТП-8375 | 630 | 0.41914 | г. Сертолово
537-309 | 10 | ТП-8375 | 630 | 0.45031 | г. Сертолово
537-302 | 10 | ТП-8383 | 400 | 0.13576 | г. Сертолово
537-308 | 10 | ТП-8509 | 630 | 0.3326 | г. Сертолово
537-311 | 10 | ТП-8509 | 630 | 0.17492 | г. Сертолово
537-311 | 10 | ТП-8498 | 630 | 0.359 | г. Сертолово
537-411 | 10 | ТП-8498 | 630 | 0.094609 | г. Сертолово
537-402 | 10 | ТП-8254 | 630 | 0.055006 | г. Сертолово
537-503 | 10 | ТП-8254 | 630 | 0.10744 | г. Сертолово
537-311 | 10 | ТП-8495 | 1000 | 0.47586 | г. Сертолово
537-402 | 10 | ТП-8495 | 1000 | 0.37191 | г. Сертолово
537-402 | 10 | ТП-8495 | 1000 | 0.1349 | г. Сертолово
628-03 | 10 | ТП-691 | 400 | 0.27036 | г. Сертолово
628-05 | 10 | ТП-692 | 400 | 0.16464 | г. Сертолово
628-05 | 10 | ТП-693 | 400 | отключен | г. Сертолово
628-05 | 10 | ТП-694 | 400 | 0.012305 | г. Сертолово
601-12 | 10 | ТП-209Т | 400 | 0.046794 | г. Сертолово
601-05 | 10 | ТП-209Т | 400 | 0.088966 | г. Сертолово
537-402 | 10 | ТП-8519 | 250 | отключен | г. Сертолово
537-402 | 10 | ТП-8519 | 250 | 0.13296 | г. Сертолово
537-309 | 10 | ТП-8368 | 400 | 0.3963 | г. Сертолово
537-410 | 10 | ТП-8368 | 400 | 0.56846 | г. Сертолово
218-104, 218-105 | 10 | ТП-222 | 1250 | 0.024507 | г. Сертолово
218-403, 218-404 | 10 | ТП-222 | 1250 | 0.028377 | г. Сертолово
218-302, 218-303 | 10 | РТП-200 | 1250 | 0.057306 | г. Сертолово
218-205, 218-206 | 10 | РТП-200 | 1250 | 0.23254 | г. Сертолово
218-104, 218-105 | 10 | ТП-221 | 1250 | 0.081076 | г. Сертолово
218-403, 218-404 | 10 | ТП-221 | 1250 | 0.075364 | г. Сертолово
218-405, 218-406 | 10 | ТП-232 | 1250 | 0.092132 | г. Сертолово
218-102, 218-103 | 10 | ТП-232 | 1250 | 0.10779 | г. Сертолово
218-102, 218-103 | 10 | ТП-232 | 1250 | 0.059701 | г. Сертолово
218-405, 218-406 | 10 | ТП-232 | 1250 | 0.13838 | г. Сертолово
559-104 | 10 | ТП-9 | 1250 | 0.25041 | г. Сертолово
559-204 | 10 | ТП-9 | 1250 | 0.16307 | г. Сертолово
98-103 | 10 | ТП-90 | 630 | 0.034837 | г. Сертолово
365-106 | 10 | ТП-9328 | 100 | 0.013657 | г. Сертолово
537-606 | 10 | ТП-9402 | 160 | 0.24531 | г. Сертолово
537-403 | 10 | ТП-9487 | 25 | 0.041667 | г. Сертолово
537-606 | 10 | ТП-8483 | 250 | 0.57341 | г. Сертолово
537-606 | 10 | ТП-8483 | 250 | 0.37304 | г. Сертолово
537-404 | 10 | ТП-8370 | 160 | отключен | г. Сертолово
537-308 | 10 | ТП-8370 | 160 | 0.034632 | г. Сертолово
89-17 | 10 | ТП-8456 | 250 | 0.058172 | г. Сертолово
89-17 | 10 | ТП-8456 | 250 | 0.35457 | г. Сертолово
89-17 | 10 | ТП-8523 | 400 | 0.23339 | г. Сертолово
89-17 | 10 | ТП-8523 | 400 | 0.26112 | г. Сертолово
2090-01 | 10 | ТП-1 | 1000 | 0.18711 | г. Сертолово
2090-11 | 10 | ТП-2 | 1000 | 0.13329 | г. Сертолово
620-26 | 10 | ТП-8749 | 250 | 0.32133 | г. Сертолово