## 1
Приложение № 1
к Агентскому договору
№___________ от ___________
Перечень филиалов Принципала, обслуживаемых по Договору
Наименование РЭС филиала АО «ЛОЭСК»
«Восточные электрические сети» (Тихвин)
«Восточные электрические сети» (Пикалево)
«Восточные электрические сети» (Бокситогорск)
«Восточные электрические сети» (Волхов)
«Восточные электрические сети» (Кириши)
«Восточные электрические сети» (Лодейное Поле)
«Восточные электрические сети» (Подпорожье)
«Южные электрические сети» (Гатчина)
«Южные электрические сети» (Луга)
«Западные электрические сети» (Кингисепп)
«Западные электрические сети» (Ивангород)
«Западные электрические сети» (Сланцы)
«Западные электрические сети» (Сосновый Бор)
«Западные электрические сети» (Волосово)
«Центральные электрические сети» (Кировск)
«Центральные электрические сети» (Шлиссельбург)
«Центральные электрические сети» (Тосно)
«Северные электрические сети» (Выборг)
«Пригородные электрические сети» (Сертолово)
«Пригородные электрические сети» (Всеволожск)

## 1.1
Приложение 1.1.
к Агентскому договору №______________
Границы балансовой принадлежности электрических сетей Принципала по точкам приема, которые включаются в предприятия (филиалы) Принципала, обслуживаемые Агентом
Наименование филиала АО "ЛОЭСК" | Территориальное расположение объектов | Наименование Гарантирующего постащика, независимых сбытовых компаний (оптовый рынок) в зоне их деятельности | № п/п | Наименование точки приема | № прибора учета
1 | 2 | 3 | 4 | 5 | 6
Филиал АО "ЛОЭСК" "Восточные электрические сети" | Кириши | ГП ООО "РКС-энерго" | 1 | ЦРП-40 "Кириши" яч.06. ф.40-06 | 01160373
|  |  | 2 | ЦРП-40 "Кириши" яч.07. ф.40-07 | 01160390
|  |  | 3 | ЦРП-40 "Кириши" яч.09. ф.40-09 | 01160636
|  |  | 4 | ЦРП-40 "Кириши" яч.10. ф.40-10 | 01160632
|  |  | 5 | ЦРП-40 "Кириши" яч.11. ф.40-11 | 01160312
|  |  | 6 | ЦРП-40 "Кириши" яч.12. ф.40-12 | 01160556
|  |  | 7 | ЦРП-40 "Кириши" яч.13. ф.40-13 | 01263197
|  |  | 8 | ЦРП-40 "Кириши" яч.15. ф.40-15 | 01160187
|  |  | 9 | ЦРП-40 "Кириши" яч.19. ф.40-19 | 01160442
|  |  | 10 | ЦРП-40 "Кириши" яч.20. ф.40-20 | 01160441
|  |  | 11 | ЦРП-40 "Кириши" яч.21. ф.40-21 | 01160366
|  |  | 12 | ЦРП-40 "Кириши" яч.28. ф.40-28 | 01160271
|  |  | 13 | ЦРП-40 "Кириши" яч.29. ф.40-29 | 01160272
|  |  | 14 | ЦРП-40 "Кириши" яч.30. ф.40-30 | 01160338
|  |  | 15 | ЦРП-40 "Кириши" яч.31. ф.40-31 | 01160342
|  |  | 16 | ЦРП-40 "Кириши" яч.33. ф.40-33 | 01160354
|  |  | 17 | ЦРП-40 "Кириши" яч.34. ф.40-34 | 01160200
|  |  | 18 | ЦРП-40 "Кириши" яч.05. ф.40-05. КТПН-100 | 0608112434
|  |  | 19 | ПС-303 "Кимех" яч.01 | 0612106178
|  |  | 20 | ПС-303 "Кимех" яч.22 | 0612106017
|  |  | 21 | ПС-303 "Кимех" яч.00 | 0612104676
|  |  | 22 | ПС-303 "Кимех" яч.25 | 0612106068
|  |  | 23 | ПС-303 "Кимех" яч.1а | 0612096143
|  |  | 24 | ПС-303 "Кимех" яч.2а | 0612096092
|  |  | 25 | ПС-303 "Кимех" яч.26 | 0612096056
|  |  | 26 | ПС-303 "Кимех" яч.27 | 0612096819
|  |  | 27 | ПС-303 "Кимех" яч.14 | 1103181826
|  |  | 28 | ПС-303 "Кимех" яч.21 | 1104180280
|  | НСК ООО "МагнитЭнерго" | 29 | ГРЩ-0,4 кВ №1; ввод 1 С.Ш. 0,4 кВ (ГМ "Кириши" (ГМ "Магнит") (транзит/переток) | 0818172087
|  |  | 30 | ГРЩ-0,4 кВ №2; ввод 2 С.Ш. 0,4 кВ(ГМ "Магнит" (ГМ "Кириши" (ГМ "Магнит") (транзит/переток) | 0818172486
|  |  | 31 | ГРЩ-0,4 кВ №3; ввод 3 С.Ш. 0,4 кВ(ГМ "Магнит" (ГМ "Кириши" (ГМ "Магнит") (транзит/переток) | 0818172732
|  |  | 32 | ВРУ-0,4 кВ магазина «Везучий» (ул. Мира, д. 17); Ввод С.Ш. 0,4 кВ (ГМ "Магнит") (транзит/переток) | 15738934
|  |  | 33 | ВРУ-0,4 кВ ММ «Клименс» (ул. Волховская наб., 46, пом. №1Н); Щит 0,4 кВ Щ1; Ввод С.Ш. 0,4 кВ (ГМ "Магнит") (транзит/переток) | 19431874
|  |  | 34 | ВРУ-0,4 кВ ММ «Клименс» (ул. Волховская наб., 46, пом. №2Н); Щит 0,4 кВ Щ2; Ввод С.Ш. 0,4 кВ (ГМ "Магнит") (транзит/переток) | 19430180
|  |  | 35 | ВРУ-0,4 кВ ММ «Отдельный» (ул. Совесткая, д. 10а); Ввод С.Ш. 0,4 кВ (ГМ "Магнит") (транзит/переток) | 19430420
| Бокситогорск | ГП ООО "РКС-энерго" | 36 | ПС-13 ф.13-08 КТП 400 "СХТ" Ввод1 уст. | 608090971
|  |  | 37 | ПС-13 ф.13-08 КТП 400 "СХТ" Ввод2 уст. | 608091063
|  |  | 38 | ПС-13 ф.13-04 КТП 13-4-02 "Ж/Д Колбеки" уст. | 608090999
|  |  | 39 | д. Васьково КТП №206-03-006 уст. | 0608090250
|  |  | 40 | ПС-32 "Ленэнерго" ф.31-01 | 01315329
|  |  | 41 | ПС-32 "Ленэнерго" ф.32-04 | 01315324
|  |  | 42 | ПС-32 "Ленэнерго" ф.32-07 | 01315320
|  |  | 43 | ПС-32 "Ленэнерго"ф.32-15 | 01315332
|  |  | 44 | РП-5 ВВ-1 Губская | 1312170740
|  |  | 45 | РП-5 ВВ-2 Губская | 1301180239
|  |  | 46 | ПС 35 кВ Губская, РУ-0,4 кВ, ВЛ-0,4 кВ ф.Частный сектор | 1312172089
|  |  | 47 | ТП-15/КОС/ РП-6. ф.1. | 0603090079
|  |  | 48 | РП-6 БГЗ ТП-15 /КОС/. ф.2. | 0612090500
|  |  | 49 | ТП-25 Кондратово (транзит в ССО) | 603090044
|  |  | 50 | ПС-32 ф.32-17 ТП-33 | 0611125105
|  |  | 51 | ПС-32 ф.32-17 ТП-15 ПСС (реклоузер) | 0612080249
|  |  | 52 | РТП-18 ф.18-01 | 01136426
|  |  | 53 | РТП-18 ф.18-02 | 01071889
|  |  | 54 | ТП-25. ф. Кондратово. отпайка на КТПП-630/6/0.4 кВ №25-05. (лицей №45) | 0622120977
|  |  | 55 | ТП-25. ф. Кондратово. отпайка на КТПП-630/6/0.4 кВ №25-04 (лицей №45) | 0611125356
|  |  | 56 | ТП-25. ф. Кондратово. отпайка на КТП-63/6/0.4 кВ (база Тихвин. э/с ЛЭ) | 0306088401
| Тихвин | ГП ООО "РКС-энерго" | 57 | ПС-143, яч.122. ф.143-02 | 100725
|  |  | 58 | ПС-143, яч.121. ф.143-03 | 100724
|  |  | 59 | ПС-143, яч.119. ф.143-05 | 100723
|  |  | 60 | ПС-143, яч.114. ф.143-07 | 100720
|  |  | 61 | ПС-143, яч.112. ф.143-08 | 100739
|  |  | 62 | ПС-143, яч.111. ф.143-09 | 100738
|  |  | 63 | ПС-143, яч.110. ф.143-10 | 100754
|  |  | 64 | ПС-143, яч.109. ф.143-11 | 100740
|  |  | 65 | ПС-143, яч.107. ф.143-12 | 100732
|  |  | 66 | ПС-143, яч.103. ф.143-13 | 100184
|  |  | 67 | ПС-143, яч.102. ф.143-15 | 100746
|  |  | 68 | ПС-143, яч.202. ф.143-17 | 100741
|  |  | 69 | ПС-143, яч.203. ф.143-19 | 100713
|  |  | 70 | ПС-143, яч.209. ф.143-21 | 100751
|  |  | 71 | ПС-143, яч.24. ф.143-22 3ТП-22-08 | 1312172181
|  |  | 72 | ПС-143, яч.24. ф.143-23 3ТП-22-06 | 1312171987
|  |  | 73 | ПС-143, яч.211. ф.143-24 | 100736
|  |  | 74 | ПС-143, яч.212. ф.143-25 | 100707
|  |  | 75 | ПС-143, яч.214. ф.143-33 | 100752
|  |  | 76 | ПС-143, яч.224. ф.143-31 | 100717
|  |  | 77 | ПС-143, яч.225. ф.143-32 | 100742
|  |  | 78 | ПС-143, яч.215. ф.143-34 | 100711
|  |  | 79 | ПС-143, яч.115. ф.143-35 | 100748
|  |  | 80 | ПС-143, яч.226. ф.143-36 | 100734
|  |  | 81 | ПС-143, яч.126. ф.143-37 | 100718
|  |  | 82 | ПС-143, яч.29.ф.143-29.3ТП-61 | 1301180183
|  |  | 83 | ПС-143, яч.29.ф.143-29.ТП-59. т-1 | 1312171800
|  |  | 84 | ПС-143, яч.29.ф.143-29.ТП-59. т-2 | 1312171701
|  |  | 85 | ПС-4, яч.01. ф.4-01 | 01160147
|  |  | 86 | ПС-4. яч.06. ф.4-06. РП-1"Стройиндустрия | 1301180274
|  |  | 87 | ПС-4. яч.04. ф.4-04. ТП-49"ул.Станционная" | 1312171903
|  |  | 88 | ПС-4. яч.06. ф.4-06. ТП-48"ул.Партизанская" | 1312171814
|  |  | 89 | ПС-4. яч.02. ф.4-02. ТП-63"Мясокомбинат" | 1301180187
|  |  | 90 | ПС-4. яч.02. ф.4-02. ТП-64"ул.Боровая" | 1312172007
|  |  | 91 | ПС-4. яч.03. ф.4-03 или ПС-4. яч.08. ф.4-08. ТП-75. Т-1. | 1312172139
|  |  | 92 | ПС-4. яч.03. ф.4-03 или ПС-4. яч.08. ф.4-08. ТП-75. Т-2. | 1312172111
|  |  | 93 | ПС-4. яч.16. ф.4-16. ТП-4-4-16"СХТ" | 1312172055
|  |  | 94 | ПС-4. яч.04. ф.4-04. ТП-65"Жилые дома СХТ" | 1312172141
|  |  | 95 | ПС-4. яч.02. ф.4-02. ТП-38 ул.Разъезжая | 0612092608
|  |  | 96 | ПС-147 110/10 кВ. яч.02. ф.147-02 | 01190807
|  |  | 97 | ПС-147 110/10 кВ. яч.11. ф.147-11 | 01190830
|  |  | 98 | ПС-147 110/10 кВ. яч.07. ф.147-07 | 01190814
|  |  | 99 | ПС-147 110/10 кВ. яч.12. ф.147-12 | 01190844
|  |  | 100 | ТП №2-02-05 РОТБО"Солнечный ветер" | 1312171992
|  |  | 101 | ПС-4. яч.02. ф.4-02. ТП-71"Депо" | 1312171877
|  |  | 102 | СТП-10/0.4 кВ №162-03-17 "Новый Погорелец-2" | 1301180605
|  |  | 103 | ПС-4 ТП-96 ввод 0,4 кВ тр-ра (транзит/переток) | 1312171924
|  | ГП АО "Петербургская сбытовая компания" | 104 | ПС-143 "Тихвин-город" ф.143-29, на опоре №89 отпайки КТП-143-29-04 "Околица" | 0612097637
|  |  | 105 | ПС-4 ТП-96 ввод 0,4 кВ тр-ра | 1312171924
| Лодейное Поле | ГП ООО "РКС-энерго" | 106 | ПС-31 "Лодейнопольская" яч.04. ф.31- 02 | 01160096
|  |  | 107 | ПС-31 "Лодейнопольская" яч.11. ф.31- 06 | 01160125
|  |  | 108 | ПС-31 "Лодейнопольская" яч.16. ф.31- 09 | 01160203
|  |  | 109 | ПС-31 "Лодейнопольская" яч.17. ф.31- 10 | 01160207
|  |  | 110 | ПС-31 "Лодейнопольская" яч.18. ф.31- 11 | 01160209
|  |  | 111 | ПС-266. яч.05. ф.266-01 | 36109442
|  |  | 112 | ПС-266. яч.09. ф.266-03 | 36108991
|  |  | 113 | ПС-266. яч.11. ф.266-05 | 36109196
|  |  | 114 | ПС-266. яч.12. ф.266-06 | 36109365
|  |  | 115 | ПС-266. яч.18. ф.266-09 | 36109374
|  |  | 116 | ПС-266, яч.29, ф.266-12 | 36109336
|  |  | 117 | ПС-266. яч.28. ф.266-16 | 36108964
|  |  | 118 | ПС-266. яч.04. ф.266-20 | 36109346
|  |  | 119 | ПС-266. ф. 266-10. ТП 6-76 "Очистные" | 0608112752
|  |  | 120 | ПС-266 ВЛ-0,4 кВ ф."Линия 5" от ТП17(контактное соединение ответвления ВЛ-0,4 кВ к вводу с магистральной ВЛ-0,4 кВ ф. Линия 5" от ТП-17 на оп.№20) (транзит в ССО) | 9330242
|  |  | 121 | ПС-266 ф."Антенная опора" от ТП 2(контактное соединение ответвления от ВЛ-0,4 кВ к вводу с магистральной ВЛ-0,4 кВ ф. "Антенная опора" от ТП-2 на оп.№7) (транзит в ССО) | 11147282
|  |  | 122 | ПС-266 ф."Рабоче-Крестьянская" от ТП-5 (контактное соединение ответвления от ВЛ-0,4 кВ к вводу с магистральной ВЛ-0,4 кВ ф. "Рабоче-Крестьянская" от ТП-5 на оп.№21) (транзит в ССО) | 24389384
| Волхов | ГП ООО "РКС-энерго" | 123 | ГЭС-6. ф.Город-1 | 01172528
|  |  | 124 | ГЭС-6. ф.Город-2 | 01168739
|  |  | 125 | ГЭС-6, РП-1 ВЛ-10кВ № 5 "Светлановская" оп. 60 ТП-578 | 0602110049
|  |  | 126 | ТП-2 ф.1 Население (г.Волхов. ул. Коммунаров 20.22.24.26) дома РЖД | 1107161398
|  |  | 127 | ТП-2 ф.9 Население (г.Волхов. Ул. В.Голубевой) дома РЖД | 0308056094
|  |  | 128 | ТП-4 ф.14 Население (г.Волхов. Дзержинского 6.12.14) дома РЖД | 0306056225
|  |  | 129 | ТП-4 ф.28 Население (г.Волхов. Дзержинского 8.10) дома РЖД | 0307061061
|  |  | 130 | ТП-4 ф.9 Население (г.Волхов. Дзержинского 16.18) дома РЖД | 0307060142
|  |  | 131 | ПС-378 "Обитай" яч.08. ф.378-04 | 01160100
|  |  | 132 | ПС-378 "Обитай" яч.17. ф.378-09 | 01160128
|  |  | 133 | ПС-378 "Обитай" яч.23. ф.378-13 | 01160460
|  |  | 134 | ПС-378 "Обитай" яч.24. ф.378-14 | 01160188
|  |  | 135 | ПС-378 "Обитай" яч.10. ф.378-06 | 01155280
|  |  | 136 | ПС-378 "Обитай" яч.25. ф.378-15 | 01160649
|  |  | 137 | ПС-378 "Обитай" яч.26. ф.378-16 | 01160323
|  |  | 138 | ПС-378 "Обитай" яч.07. ф.378-03 | 01160137
|  |  | 139 | ПС-393, яч.12, ф.393-12 | 01160292
|  |  | 140 | ПС-393, яч.23, ф.393-23 | 01160182
|  |  | 141 | ПС-378 "Обитай" яч.09. ф.378-05. ТП-545 "Кикино" | 0601120566
|  |  | 142 | ПС-499. ф.499-05. КТПН-38 "Труфаново" | 0608112747
|  |  | 143 | ГЭС-6. ф.Город-1. РП-1. яч.02. ф.1-05. ЗТП-791 "Пороги племпредприятия" | 0318081929
|  |  | 144 | ГЭС-6. ф.Город-1. РП-1. яч.02. ф.1-05. КТПН-797 | 1304130071
|  |  | 145 | ГЭС-6. ф.Город-1. РП-1. яч.02. ф.1-05. КТПН-312(33) "Пороги" | 608112766
|  |  | 146 | Метахим РП-2 ввод 1 | 1127816
|  |  | 147 | Метахим РП-2 ввод 2 | 1127817
|  |  | 148 | ПС-553 "Валим" волх. | 1312170700
|  |  | 149 | ПС-553 "Валим" береж. | 1312170744
|  |  | 150 | ПС Р1 "Волховский" ВЛ-10кВ №05 "Светлана",оп№57А, СТП 10/04 кВ №64 "Пороги-2" | 0318081448
|  |  | 151 | ВЛ-10 кВ от оп.№222/10 ф.337-03, в ЩУ ПКУ-10 кВ на оп.№1 | 1108162160
|  |  | 152 | ГЭС-6. ф.Город-1. РП-1. яч.06. ф.1-04 (резерв) | 304080103
|  |  | 153 | ГЭС-6. ф.Город-1. РП-1. яч.07. ф.1-05 | 0608100082
|  | НСК ООО "МагнитЭнерго" | 154 | ТП-173,РУ-0,4 кВ яч.1 (ГМ "Магнит") (транзит/переток) | 802146359
|  |  | 155 | ТП-173,РУ-0,4 кВ яч.7 (ГМ "Магнит") (транзит/переток) | 803146051
| Подпорожье | ГП ООО "РКС-энерго" | 156 | ПС-201 "Подпорожская" яч.18. ф.201-04 "Соцгородок" | 01160238
|  |  | 157 | ПС-201 "Подпорожская" яч.08. ф.201-02 "Мехзавод" | 01160127
|  |  | 158 | ПС-201 "Подпорожская" яч.01. ф.201-06 "Берег" | 01160260
|  |  | 159 | ПС-201 "Подпорожская" яч.06. ф.201-03 "Святуха" | 01160235
|  |  | 160 | ПС-201 "Подпорожская" яч.04. ф.201-11 "9-й квартал" | 01160293
|  |  | 161 | ПС-201 "Подпорожская" ф.201-13 | 01160587
|  |  | 162 | ПС-201 "Подпорожская" яч.05. ф.201-14 "ДК" | 01160343
|  |  | 163 | ПС-201 "Подпорожская" яч.07. ф.201-15 "1-й м-он" | 01160345
|  |  | 164 | ПС-35. яч.04. ф.35-06 "Очистные" | 01160350
|  |  | 165 | ПС-35 ф.35-03 "Ретранслятор" | 01160325
|  |  | 166 | ПС-267. яч.13. ф.267-06 "Погра" | 36109026
|  |  | 167 | ПС-267. яч.25. ф.267-14 "Рынок" | 36109067
|  |  | 168 | ПС-267 ф.267-15 "Ретранслятор" | 36109225
|  |  | 169 | ПС-327. яч.03. ф.327-02. ТП-1 "Девон"(вв.2) | 0305083359
|  |  | 170 | ПС-327. яч.03. ф.327-02. ТП-1 "Девон"(вв.1) | 0305082755
|  |  | 171 | ПС-327. яч.03. ф.327-02. ТП-2 "Ольховец"(вв.2) | 0305083457
|  |  | 172 | ПС-327. яч.03. ф.327-02. ТП-2 "Ольховец"(вв.1) | 0608112497
|  |  | 173 | ПС-36. яч.01. ф.36-05. ТП 5-14 "Дет.сад" | 0305081393
|  |  | 174 | ПС-36 "Андроновская" яч.04. ф.36-03. ТП 3-18 д.Курба | 0305083292
|  |  | 175 | ПС-36 «Андроновская», ф.36-03 СТП-3-24 п. Курба | 13107368
|  |  | 176 | ПС-36. яч.04. ф.36-03. ТП 3-2 "д.Немжа". ф."ЛПХ" | 0508080204
| Пикалево | ГП ООО "РКС-энерго" | 177 | ТЭЦ-5. ф.05-18 | 0612102565
|  |  | 178 | ТЭЦ-5. ф.05-37 | 0612102808
|  |  | 179 | ТЭЦ-5. ф.05-39 | 0612102557
|  |  | 180 | ТЭЦ-5. ф.05-49 | 0612104610
|  |  | 181 | ТЭЦ-5. ф.05-50 | 0612104603
|  |  | 182 | ПС-17. ф. 117-3 РУ-6кВ ТП-17 | 0612104574
|  |  | 183 | ПС-35. яч.04. ф.35-04 | 07926406
|  |  | 184 | ПС-9 "Обрино" КРУН-10 кВ. ф. 9-10 | 01296365
|  |  | 185 | ПС-12. ф. 212-4 | 01140875
|  |  | 186 | ПС-12. ф. 212-5 | 01140868
|  |  | 187 | ПС-12. ф. 212-20 | 01166982
Филиал АО "ЛОЭСК" "Западные электрические сети" | Сланцы | ГП ООО "РКС-энерго" | 188 | РТП-14. яч.03. ф.14-03 | 06386846
|  |  | 189 | РТП-14. яч.04. ф.14-04 | 06952389
|  |  | 190 | РТП-14. яч.05. ф.14-05 | 06386823
|  |  | 191 | РТП-14. яч.06. ф.14-06 | 06386840
|  |  | 192 | РТП-14. яч.07. ф.14-07 | 01155285
|  |  | 193 | РТП-14. яч.10. ф.14-08 | 01160597
|  |  | 194 | РТП-14. яч.15. ф.14-09 | 01160618
|  |  | 195 | РТП-14. яч.16. ф.14-10 | 06386839
|  |  | 196 | РТП-14. яч.19. ф.14-11 | 01160421
|  |  | 197 | РТП-14. яч.20. ф.14-12 | 01160572
|  |  | 198 | РТП-14. яч.22. ф.14-13 | 01155458
|  |  | 199 | РТП-14. яч.23. ф.14-14 | 01160608
|  |  | 200 | РТП-14. яч.24. ф.14-15 | 01160206
|  |  | 201 | ПС-351. яч.16. ф.351-05 | 01155309
|  |  | 202 | ПС-351. яч.36. ф.351-14 | 06952418
|  |  | 203 | ПС-351. яч.18. ф.351-06 | 01060856
|  |  | 204 | ПС-351. яч.37. ф.351-11 | 01054412
|  |  | 205 | ТЭЦ "СПЗ", ТП-2 (СПЗ), яч.08, ф.2-06 | 304080117
|  |  | 206 | ПС-351 РУ-6кВ яч.11 ф.351-01. КТП-1322 | 607122749
|  |  | 207 | ТП 1369 яч ВЛ 6кВ в сторону д. Печурки | 0612096041
|  |  | 208 | ТП 1369.ПС-351 СШ-1 ф-1 6 кВ | 0612096082
|  |  | 209 | ПС-351 СШ-1 ф-1 6 кВ ТП-1369 РУ-0.4 кВ (транзит в ССО) | 604110308
|  |  | 210 | Карьер ТП-1369 | 07034305
|  |  | 211 | ТП -1370 ИП Марков В.А. | 1301181079
|  |  | 212 | РТП-14. яч.16. ф.14-10. ТП-1327 "СХТ" (транзит в ССО) | 0304080089
|  |  | 213 | ТП -1370. ТП-1371 (транзит в ССО) | 612096145
|  |  | 214 | РТП-14. яч.16. ф.14-10 Контакты присоединения отпайки ВЛ-6 кВ на опоре №11 в сторону ТП-130 (транзит в ССО) | 26213117
| Сосновый Бор | ГП ООО "РКС-энерго" | 215 | ПС-168. яч.01. ф.168-01 | 01160306
|  |  | 216 | ПС-168. яч.04. ф.168-04 | 01155368
|  |  | 217 | ПС-168. яч.05. ф.168-05 | 01160335
|  |  | 218 | ПС-168. яч.07. ф.168-07 | 01160488
|  |  | 219 | ПС-168. яч.08. ф.168-08 | 01160478
|  |  | 220 | ПС-168. яч.10. ф.168-10 | 01155362
|  |  | 221 | ПС-168. яч.11. ф.168-11 | 01160615
|  |  | 222 | ПС-168. яч.12. ф.168-12 | 01155341
|  |  | 223 | ПС-168. яч.14. ф.168-14 | 19096806
|  |  | 224 | ПС-168. яч.21. ф.168-21 | 01160167
|  |  | 225 | ПС-168. яч.24. ф.168-24 | 01160575
|  |  | 226 | ПС-168. яч.25. ф.168-25 | 01160358
|  |  | 227 | ПС-168. яч.26. ф.168-26 | 01160579
|  |  | 228 | ПС-168. яч.27. ф.168-27 | 01160163
|  |  | 229 | ПС-168. яч.30.ф.168-30 | 01160523
|  |  | 230 | ПС-168. яч.31.ф.168-31 | 19092859
|  |  | 231 | ПС-169. яч.101. ф.101 | 01160593
|  |  | 232 | ПС-333. яч.04. ф.333-04 | 01160432
|  |  | 233 | ПС-333. яч.05. ф.333-05 | 01160497
|  |  | 234 | ПС-333. яч.21. ф.333-21 | 01155332
|  |  | 235 | ПС-333. яч.17. ф.333-17 | 01155353
|  |  | 236 | ПС-333. яч.26. ф.333-26 | 01160472
|  |  | 237 | ПС-333. яч.22. ф.333-22 | 01155305
|  |  | 238 | ПС-333. яч.20. ф.333-20 | 01155346
|  |  | 239 | ПС-333. яч.27. ф.333-27 | 01155364
|  |  | 240 | ПС-333. яч.29. ф.333-29 | 0603120079
|  |  | 241 | ПС-333. яч.32. ф.333-32 | 0603120502
|  |  | 242 | ПС-503. яч.18. ф.503-18 | 01200574
|  |  | 243 | ПС-503. яч.19. ф.503-19 | 01196196
|  |  | 244 | ПС-503. яч.22. ф.503-22 | 01167684
|  |  | 245 | ПС-503. яч.23. ф.503-23 | 01200573
|  |  | 246 | ПС-503. яч.24. ф.503-24 | 01196197
|  |  | 247 | ПС-503. яч.25. ф.503-25 | 01166698
|  |  | 248 | ПС-333. яч.15. ф.333-15. ТП-4013"Росинка" | 0608112483
|  |  | 249 | ПС-168. яч.06. ф168-06. ТП-4003"Росинка" | 0608111264
|  |  | 250 | ПС-168, ф.168-24, РП-4, ф.4-14, ТП Ш-13, ВРУ объекта (ТП Ш-13 РУ-0,4 кВ) (транзит в ССО) | 28641078
|  |  | 251 | ПС-169 110/10 кВ, ф.169-101, ТП СП-6 -ВРУ объекта (зажимы провода СИП на опоре ВЛИ-0,4 кВ) (транзит в ССО) | 13079424
|  |  | 252 | ПС-333, ф.333-05, РП-9, ф.9-08, ТП К-12, ВЛИ 0,4 кВ (опора №1-7 ВЛИ-0,4 кВ от ТП К-12) (транзит в ССО) | 28641116
| Ивангород | ГП ООО "РКС-энерго" | 253 | ГЭС-13. яч.03. ф.13-03 | 01168754
|  |  | 254 | ГЭС-13. яч.06. ф.13-07 | 01172498
|  |  | 255 | ГЭС-13. яч.16. ф.13-09 | 01168724
|  |  | 256 | ГЭС-13. ТП-738 | 0303088096
|  |  | 257 | ГЭС-13. яч.12. ф.13-10 | 01168768
|  |  | 258 | ЗРУ-10 кВ "Ивангород", РУ-10 кВ яч.31, с/х фид. (транзит в ССО) | 0304081800
| Кингисепп | ГП АО "Петербургская сбытовая компания" | 259 | ПС-17 Ф.17-02 | 717283
|  |  | 260 | ПС-17 Ф.17-03 | 717424
|  |  | 261 | ПС-17 Ф.17-04 | 717386
|  |  | 262 | ПС-17 Ф.17-05 | 717157
|  |  | 263 | ПС-17 Ф.17-06 | 7926472
|  |  | 264 | ПС-17 Ф.17-07 | 717442
|  |  | 265 | ПС-17 Ф.17-08 | 717416
|  |  | 266 | ПС-17 Ф.17-14 | 717164
|  |  | 267 | ПС-17 Ф.17-15 | 00717740
|  |  | 268 | ПС-17 Ф.17-17 | 717576
|  |  | 269 | ПС-17 Ф.17-18 | 717169
|  |  | 270 | ПС-243 Ф.243-02 | 717531
|  |  | 271 | ПС-243 Ф.243-03 | 717560
|  |  | 272 | ПС-243 Ф.243-04 | 717730
|  |  | 273 | ПС-243 Ф.243-05 | 717120
|  |  | 274 | ПС-243 Ф.243-06 | 717156
|  |  | 275 | ПС-243 Ф.243-07 | 717285
|  |  | 276 | ПС-243 Ф.243-08 | 1054389
|  |  | 277 | ПС-17.ф 17-01 ТП 01 (601) | 0611122451
|  |  | 278 | ПС-17.ф 17-01 ТП 01 (602) | 0611122660
|  |  | 279 | ПС-243 ф. 243-10 ТП 03 (662) ввод 1 | 0611125500
|  |  | 280 | ПС-243 ф. 243-10 ТП 03 (662) ввод 2 | 0611125101
|  |  | 281 | ПС-243, ф.243-10, ТП-04 (664) | 0611122677
|  |  | 282 | ПС-243, ф.243-10, ТП-05 (655) | 0611122760
|  |  | 283 | ПС-17.ф 17-01 ТП 65 | 0611122695
|  |  | 284 | ПС-17.ф 17-01 ТП 97 (636) | 611122753
|  |  | 285 | ПС-17.ф 17-01 ТП 692 | 0611122746
|  |  | 286 | ПС-17.ф 17-01 ТП 626 | 0611122719
|  |  | 287 | ПС-17.ф 17-01 ТП 603 | 0811120218д
|  |  | 288 | ПС-243, ф.243-10, ТП-110 (669) | 0611122809
|  |  | 289 | ПС-17.ф 17-01 ТП 60 (755) | 0611122732
|  |  | 290 | ПС-243, ф.243-01, ТП-116 | 611122662
|  |  | 291 | ПС-17.ф 17-01 ТП-127 | 1103163929
|  |  | 292 | ПС-17 ф. 17-01 ТП-142 | 0304082070
|  |  | 293 | ПС "Кингисеппская" ЗРУ-10кВ ф.1 яч.206 | 01258529
|  |  | 294 | ПС "Кингисеппская" ЗРУ-10кВ ф.2 | 01258520
|  |  | 295 | ПС "Кингисеппская" ЗРУ-10кВ ф.4 яч. 204 | 01258526
|  |  | 296 | ПС "Кингисеппская" ЗРУ-10кВ ф.9 яч. 104 | 01258527
|  |  | 297 | ПС "Кингисеппская" ЗРУ-10кВ ф.10 | 01258523
|  |  | 298 | ПС "Кингисеппская" ЗРУ-10кВ ф.5 | 1254732
|  |  | 299 | ПС 7,ф.7-01, ТП 129 ввод 1 (транзит/переток) | 13105476
|  |  | 300 | ПС 7,ф.7-09, ТП 129 ввод 2 (транзит/переток) | 13105567
|  |  | 301 | ПС 7,ТП-130, ввод 1 (транзит/переток) | 13109750
|  |  | 302 | ПС 7,ТП-130, ввод 2 (транзит/переток) | 13109402
|  | ГП ООО "РКС-энерго" | 303 | ПС "Кингисеппская" ЗРУ-10кВ ф.1 яч.206 (транзит/переток) | 01258529
|  |  | 304 | ПС "Кингисеппская" ЗРУ-10кВ ф.2 (транзит/переток) | 01258520
|  |  | 305 | ПС "Кингисеппская" ЗРУ-10кВ ф.4 яч. 204 (транзит/переток) | 01258526
|  |  | 306 | ПС "Кингисеппская" ЗРУ-10кВ ф.9 яч. 104 (транзит/переток) | 01258527
|  |  | 307 | ПС "Кингисеппская" ЗРУ-10кВ ф.10 (транзит/переток) | 01258523
|  |  | 308 | ПС "Кингисеппская" ЗРУ-10кВ ф.5 (транзит/переток) | 01254732
|  |  | 309 | ПС 7,ф.7-01, ТП 129 ввод 1 | 0305080237
|  |  | 310 | ПС 7,ф.7-09, ТП 129 ввод 2 | 0302080823
|  |  | 311 | ПС 7,ТП-130, ввод 1 | 0305082837
|  |  | 312 | ПС 7,ТП-130, ввод 2 | 0305080249
|  | ООО ЭнергоВыбор Усть-Луга" | 313 | ПС-549 "Порт" ЗРУ-10кВ яч. 112 | 01195648
|  |  | 314 | ПС-549 "Порт" ЗРУ-10кВ яч. 114 | 01160198
|  |  | 315 | ПС-549 "Порт" ЗРУ-10кВ яч. 206 | 01240162
|  |  | 316 | ПС-549 "Порт" ЗРУ-10кВ яч. 208 | 01233565
|  |  | 317 | ПС-549 "Порт" ЗРУ-10кВ яч. 306 | 01211711
|  |  | 318 | ПС-549 "Порт" ЗРУ-10кВ яч. 308 | 01211708
|  |  | 319 | ПС-549 "Порт" ЗРУ-10кВ яч. 411 | 01224785
|  |  | 320 | ПС-549 "Порт" ЗРУ-10кВ яч.414 | 01240164
| Волосово | ГП ООО "РКС-энерго" | 321 | ПС-189. яч.111. ф.189-01 | 01279163
|  |  | 322 | ПС-189. яч.108. ф.189-04 | 01279192
|  |  | 323 | ПС-189. яч.107. ф.189-05 | 01279177
|  |  | 324 | ПС-189. яч.106. ф.189-06 | 01279197
|  |  | 325 | ПС-189. яч.105. ф.189-07 | 01279162
|  |  | 326 | ПС-189. яч.204. ф.189-08 | 01279195
|  |  | 327 | ПС-189. яч.205. ф.189-09 | 01279190
|  |  | 328 | ПС-189. яч.209. ф.189-13 | 01279191
|  |  | 329 | ПС-189. яч.211. ф.189-15 | 01279202
|  |  | 330 | ПС-189. яч.311. ф.189-19 | 01279198
|  |  | 331 | ПС-189. яч.310. ф.189-20 | 01279174
|  |  | 332 | ПС-189. яч.308. ф.189-22 | 01279168
|  |  | 333 | ПС-189. яч.307. ф.189-23 | 01279176
|  |  | 334 | ПС-189. яч.409. ф.189-25 | 01279159
|  |  | 335 | ПС-189. яч.411. ф.189-27 | 01279187
|  |  | 336 | ПС-9 "Кикерино" яч._. ф.9-03 | 01160428
|  |  | 337 | ПС-9 "Кикерино" яч._. ф.9-05 | 01160371
|  |  | 338 | ПС-9 "Кикерино" яч._. ф.9-08 | 01160412
|  |  | 339 | ПС-9 "Кикерино" яч._. ф.9-04. ТП-377(АТП) | 0605111783
|  |  | 340 | ПС-9 ф.9-02 ТП-383 ввод РУ-0,4 кВ | 29916458
|  |  | 341 | ПС-9 ф.9-02 ТП-383 ЩСН ввод РУ-0,4 кВ | 29120459
|  |  | 342 | ПС-9 ф.9-02 ТП-384 ввод РУ-0,4 кВ | 29916115
|  |  | 343 | ПС-9 ф.9-02 ТП-384 ЩСН ввод РУ-0,4 кВ | 31400260
|  |  | 344 | ПС-189. яч.11. ф.189-11. КТП-357 (Вруда пос. ВИЗ) | 0605110968
|  |  | 345 | ПС-189. яч.11. ф.189-11. КТП-356 (Вруда пос. ВИЗ) | 0605111818
|  |  | 346 | ПС-189, ф.189-08, ТП-277, ВЛИ-0,4 кВ (отпаечная опора ВЛ-10 кВ, ф. 189-08) (транзит в ССО) | 21693797
|  |  | 347 | ПС-9, ф.9-05, ТП-367, ВЛИ-0,4 кВ (на контактах нижних губок предохранителей и отходящего кабеля в РУ-0,4 кВ ТП-367) (транзит в ССО) | 15594029
Филиал АО "ЛОЭСК" "Центральные электрические сети" | Шлиссельбург | ГП ООО "РКС-энерго" | 348 | ПС-727. ввод-1 | 0608090021
|  |  | 349 | ПС-727. ввод-2 | 0608090076
|  |  | 350 | ПС 727 ТСН1 | 0612105076
|  |  | 351 | ПС-517. ф.517-07 | 0608090042
|  |  | 352 | ПС-517. ф.517-04 | 0608090011
|  |  | 353 | ПС-727 (на наконечниках питающих КЛ-6 кВ) РУ-0,4 кВ ТП 6/0,4 кВ ООО "ЛТЗ" (транзит в ССО) | 01187319
|  |  | 354 | ПС-727 ТП-10 (на наконечниках питающих КЛ-6 кВ) РУ-0,4 кВ ТП 6/0,4 кВ ООО "ЛТЗ" (транзит в ССО) | 01187296
| Тосно | ГП ООО "РКС-энерго" | 355 | ПC-199. яч.18. ф.199-18 | 01155374
|  |  | 356 | ПС-199. яч.23. ф.199-23 | 01155446
|  |  | 357 | ПС-199. яч.25. ф.199-25 | 01190165
|  |  | 358 | ПС-199. яч.26. ф.199-26 | 01155343
|  |  | 359 | ПС-199. яч.29. ф.199-29 | 01160571
|  |  | 360 | ПС-199. яч.31. ф.199-31 | 01155455
|  |  | 361 | ПС-482 ф.4-10 яч.16 (ПС-482 яч.18 ф.482-18) | 01130235
|  |  | 362 | ПС-482 ф. 1-10 яч.7 (ПС-482 яч.03 ф.482-03) | 01097606
|  |  | 363 | ПС-482 ф. 5-10 яч.2 | 01130379
|  |  | 364 | ПС-483 "Тосно", КРУН-10 кВ, 1 с.ш., ф.2 | 01278649
|  |  | 365 | ПС-483 "Тосно" яч.07. ф.483-03 | 01155308
|  |  | 366 | ПС-483 "Тосно" яч.08. ф.483-04 | 01155357
|  |  | 367 | ПС-483 "Тосно" яч.09. ф.483-05 | 01155304
|  |  | 368 | ПС-483 "Тосно" яч.12. ф.483-07 | 01155317
|  |  | 369 | ПС-483 "Тосно" яч.19. ф.483-08 | 01160429
|  |  | 370 | ПС-483 "Тосно" яч.14. ф.483-09 | 01160485
|  |  | 371 | ПС-483 "Тосно" яч.20. ф.483-24 | 01160426
|  |  | 372 | ПС-483 "Тосно" яч.23. ф.483-28 | 01160141
|  |  | 373 | ПС-483 "Тосно" яч.28. ф.483-40 | 01160651
|  |  | 374 | ПС-483 "Тосно" яч.31. ф.483-43 | 01160213
|  |  | 375 | ПС-500. ЗРУ-10 кВ. ф.500-38 | 01155410
|  |  | 376 | ПС-500. ЗРУ-10 кВ. ф.500-39 | 01155342
|  |  | 377 | ПС-500, ЗРУ-10 кВ, 2с.ш., яч.37, ф.500-37 | 0305083913
|  |  | 378 | ПС Рогавка ВЛ 35кВ л. Тесовская-6 | 107974
|  |  | 379 | ПС-717. яч.03. ф.717-02 | 01160095
|  |  | 380 | ПС-717. яч.05. ф.717-04 | 01160248
|  |  | 381 | ПС-717. яч.07. ф.717-05 | 01160510
|  |  | 382 | ПС-717. яч.10. ф.717-07 | 1108172363
|  |  | 383 | ПС-717. яч.11. ф.717-08 | 01160455
|  |  | 384 | ПС-716. яч.02. ф.716-02 | 01160333
|  |  | 385 | ПС-716. яч.06. ф.716-03 | 01160444
|  |  | 386 | ПС-716. яч.07. ф.716-04 | 01160355
|  |  | 387 | ПС-716. яч.11. ф.716-06 | 01160540
|  |  | 388 | ПС-716. яч.13. ф.716-07 | 01160149
|  |  | 389 | ПС-716. яч.10. ф.716-11 | 01160614
|  |  | 390 | ПС-724. яч.03. ф.724-03 | 01160274
|  |  | 391 | ПС-724. яч.14. ф.724-06 | 01160353
|  |  | 392 | ПС-724. яч.19. ф.724-09 | 01160545
|  |  | 393 | ПС-52. яч.07. ф.52-07 | 01155445
|  |  | 394 | ПС-52. яч.10. ф.52-10 | 01155245
|  |  | 395 | ПС-52. яч.12. ф.52-12 | 01155254
|  |  | 396 | ПС-52. яч.14. ф.52-14 | 06952349
|  |  | 397 | ПС-52. яч.16. ф.52-16 | 01155423
|  |  | 398 | ПС-52. яч.19. ф.52-19 | 01155419
|  |  | 399 | ПС-713. яч.11. ф.713-11 | 01155237
|  |  | 400 | ПС-500. ОРУ-2 10 кВ. яч.13 | 34873765
|  |  | 401 | ПС-500. ОРУ-2 10 кВ. яч.15 | 34873760
|  |  | 402 | ПС-725. яч.07. ф.725-06. ТП-1091"Куньголово" | 0608110182
|  |  | 403 | Форносово РП ввод 1 | 0304081766
|  |  | 404 | Форносово РП ввод 2 | 0304081807
|  |  | 405 | Транзит Форносово фидер 16 (А+) (транзит в ССО) | 0304080167
|  |  | 406 | Транзит Форносово фидер 21 (А+) (транзит в ССО) | 0607080152
|  |  | 407 | ПС-722 ф.722-05. ТП-4084 (Т1) (Марьино ТП-84) ввод 0.4 кВ | 0305083428
|  |  | 408 | ПС-722 ф.722-03. ТП-4084 (Т2) (Марьино ТП-84) ввод 0.4 кВ | 0305081331
|  |  | 409 | ПС-716 ф-8 ТП-4157 Новолисино ввод 1 | 0305082783
|  |  | 410 | ПС-716 ф-8 ТП-4157 Новолисино ввод 2 | 0305080297
|  |  | 411 | д. Рамболово ПС-725, ф.725-06,ВЛ-6кВ ОЛ-1095 ОЛ1078 Л-1338-1102 на оп.№13 | 0803120027
|  |  | 412 | пос.Форносово, РП "Форносово" ф.21,ВЛ-6кВ л-1304-1135, оп.4. | 0607122896
|  |  | 413 | д.Поги. РП "Форносово" ф.16,ВЛ-6кВ л-1129-1076, оп.5, СТП 6/04кВ. | 13035740
|  |  | 414 | РП "Форносово" ф.21,ВЛ-6кВ Л-РП-ППр-1223-1804, оп.4, РУ-04кВ. | 13035651
|  |  | 415 | ПС-539 "Тосно-Новая" 110/10 кВ, яч.106 | 01266480
|  |  | 416 | ПС-539 "Тосно-Новая" 110/10 кВ, яч.206 | 01266481
|  |  | 417 | КЛ-0.4 кВ Усадьба Марьино (транзит в ССО) | 0304081572
|  |  | 418 | ПС-717 ф.717-08. ТП-3 (Мыслинки 1) (транзит в ССО) | 0305082912
|  |  | 419 | ПС-717 ф.717-07. ТП-4278 (Мыслинки 2) (транзит в ССО) | 21744542
|  |  | 420 | ПС-724, ф.724-06, ТП-69 (РУ-0,4 кВ ТП-69) (транзит в ССО) | 28649845
|  | НСК ООО "МагнитЭнерго" | 421 | ГРЩ 0,4кВ Магазин "Магнит" ГМ Тосно по адресу: Ленинградская обл., г. Тосно, ул. Промышленная, д. 1д, ввод на 1 С.Ш. 0,4кВ (транзит/переток) | 9312152
|  |  | 422 | ГРЩ 0,4кВ Магазин "Магнит" ГМ Тосно по адресу: Ленинградская обл., г. Тосно, ул. Промышленная, д. 1д, ввод на 2 С.Ш. 0,4кВ (транзит/переток) | 9312672
|  |  | 423 | ГРЩ 0,4кВ Магазин "Магнит" ГМ Тосно по адресу: Ленинградская обл., г. Тосно, ул. Промышленная, д. 1д, ввод на 3 С.Ш. 0,4кВ (транзит/переток) | 9312195
| Кировск | ГП ООО "РКС-энерго" | 424 | ПС-726. яч.01. ф.726-01 | 01155248
|  |  | 425 | ПС-726. яч.02. ф.726-02 | 01155337
|  |  | 426 | ПС-726. яч.03. ф.726-03 | 01155386
|  |  | 427 | ПС-382. яч.17. ф.382-17 | 612102474
|  |  | 428 | ПС-382. яч.16. ф.382-16 | 612104655
|  |  | 429 | ПС "Ладога" КРУН-6 кВ. яч.111. ввод-1 | 1210187
|  |  | 430 | ПС "Ладога" КРУН-6 кВ. яч.208. ввод-2 | 1210188
|  |  | 431 | ПС-726. яч.05. ф.726-05. ТП-128 | 601121021
|  |  | 432 | ПС-726. яч.07. ф.726-07. ТП Бустер | 1301180323
|  |  | 433 | ПС-728. яч.03 . ф.728-03 . ТП-3426 | 0305080320
|  |  | 434 | ПС-730. яч.01. ф.730-01 | 06952400
|  |  | 435 | ПС-730. яч.03. ф.730-03 | 01061236
|  |  | 436 | ПС-730. яч.10. ф.730-10 | 06952405
|  |  | 437 | ПС-730. яч.11. ф.730-11 | 6952437
|  |  | 438 | ПС-730. яч.13. ф.730-13 | 06952386
|  |  | 439 | ПС-730. яч.14. ф.730-14 | 06952355
|  |  | 440 | ПС-730. яч.20. ф.730-20 | 06952345
|  |  | 441 | ПС-730 яч.21 ф.730-21 | 06952372
|  |  | 442 | ПС-730. яч.22. ф.730-22 | 06952380
|  |  | 443 | ПС-207. яч.02. ф.207-02 | 01155315
|  |  | 444 | ПС-207. яч.03. ф.207-03 | 06952417
|  |  | 445 | ПС-207. яч.13. ф.207-13 | 1155294
|  |  | 446 | ПС-207. яч.15. ф.207-15 | 6952343
|  |  | 447 | ПС-207. яч.20. ф.207-20 | 01155351
|  |  | 448 | ПС-729. яч.16. ф.729-04 | 0305082198
|  |  | 449 | ПС-729. яч.. ф.729-05 | 0305082538
|  |  | 450 | ПС-729. яч.04. ф.729-14 | 06060035
|  |  | 451 | ТП-МПК РУ-0.4 кВ. КЛ-0.4 кВ | 604111796
|  |  | 452 | ПС-720. яч.02. ф.720-02 | 13067665
|  |  | 453 | ПС-720. яч.03. ф.720-03 | 13035286
|  |  | 454 | ПС-720. яч.07. ф.720-07 | 13067649
|  |  | 455 | ПС-720. яч.08. ф.720-08 | 13067653
|  |  | 456 | ПС-720. яч.10. ф.720-10 | 13067664
|  |  | 457 | ПС-720. яч.13. ф.720-13 | 13067666
|  |  | 458 | ПС-524 ТП-3787 10/0.4 кВ ввод 0.4 кВ | 0612105060
|  |  | 459 | ПС-524 ТП-3320 10/0.4 кВ ввод 0.4 кВ | 0612110606
|  |  | 460 | ПС-524 ТП-3809 10/0.4 кВ ввод 0.4 кВ | 0305080349
|  |  | 461 | ПС-524 ТП-3817 10/0.4 кВ ввод 0.4 кВ | 0304081542
|  |  | 462 | ПС-524 ППв-3163. 10кВ | 0303082589
|  |  | 463 | ПС-524 ТП-3732 10/0.4 кВ ввод 0.4 кВ | 01155345
|  |  | 464 | ПС-524 ТП-3753 10/0.4 кВ ввод 0.4 кВ Т-1 | 01155384
|  |  | 465 | ПС-524 ТП-3754 10/0.4 кВ ввод 0.4 кВ | 0305080203
|  |  | 466 | ПС-524 ТП-3756 10/0.4 кВ ввод 0.4 кВ Т-1 | 0305080150
|  |  | 467 | ПС-524 ТП-3756 10/0.4 кВ ввод 0.4 кВ Т-2 | 0305080358
|  |  | 468 | ПС-524 ТП-3757 10/0.4 кВ ввод 0.4 кВ | 0305080218
|  |  | 469 | ПС-524 ТП-3758 ввод 0.4 кВ Т-1 | 0304081673
|  |  | 470 | ПС-524 ТП-3758 ввод 0.4 кВ Т-2 | 0305080011
|  |  | 471 | ПС-524. яч.10. ф.524-10 | 01155330
|  |  | 472 | ПС-524. яч.13. ф.524-13 | 01155452
|  |  | 473 | ПС-731. яч.02. ф.731-02. ТП-3755 | 0305086239
|  |  | 474 | ПС-731. яч.02. ф.731-02. ТП-3741 | 607122300
|  |  | 475 | ПС-731. яч.02. ф.731-02. ТП-3753 | 01155376
|  |  | 476 | ПС-524 ТП3822 10/0.4 кВ ввод 0.4 кВ | 0305080160
|  |  | 477 | ПС-524 ТП3823 10/0.4 кВ ввод 0.4 кВ | 0303088116
|  |  | 478 | ПС-733. яч.01. ф.733-01 | 1301180330
|  |  | 479 | ПС-733. яч.02. ф.733-02 | 1312170814
|  |  | 480 | ПС-733 яч. 2, ф. 2 ТП-2 яч. 6 (транзит в ССО) | 612105921
|  | ГП АО "Петербургская сбытовая компания" | 481 | ПС-193 Синявино ф.193-01 яч.12 | 01054333
|  |  | 482 | ПС-193 Синявино ф.193-07 яч.23 | 17628425
|  |  | 483 | ПС-510 яч.№ 510-12 ф.510-22 РУ-10кВ ПС-510 Ф 510-22 | 0606100601
|  |  | 484 | ПС-510 яч.№ 510-12 ф.510-22 РУ-10кВ ПС-510 Ф 510-15 | 0305082182
|  | НСК ООО "МагнитЭнерго" | 485 | ГРЩ-0,4 кВ №1; ввод 1 С.Ш. 0,4 кВ (ГМ "Отрадное-1" (ГМ "Магнит" ) (транзит/переток) | 808140135
| поселок им. Морозова | ГП АО "Петербургская сбытовая компания" | 486 | ПС-515,35/6кВ,ГПП-2,РУ-6кВ,ввод 1 | 1112172233
|  |  | 487 | ПС-515,35/6кВ, ГПП-2,РУ-6Кв, ввод 2 | 1112172261
|  |  | 488 | ПС-515 ф.60, РТП-3 РУ-0,4 кВ (ООО "Нева Телеком") (транзит/переток) | 32994367
|  |  | 489 | ПС-638, Лад.Насосная, 6Кв,ф.5 | 01053985
|  |  | 490 | ПС-638, Лад.Насосная, 6Кв,ф.11 | 01053978
|  |  | 491 | ПС-638 Лад.Насосная ф.638-04, ТП-2711 РУ-0,4 кВ | 10176527
|  | ГП ООО "РКС-энерго" | 492 | ПС-515 ф.60, РТП-3 РУ-0,4 кВ (ООО "Нева Телеком") | 32994367
Филиал АО "ЛОЭСК" "Северные электрические сети" | Выборг | ГП ООО "РКС-энерго" | 493 | ПС-25 Т-1 | 06952435
|  |  | 494 | ПС-25 Т-2 | 01155291
|  |  | 495 | ПС-26. яч.01. ф.26-01 | 01160202
|  |  | 496 | ПС-26. яч.03. ф.26-03 | 01155439
|  |  | 497 | ПС-26. яч.04. ф.26-04 | 01160154
|  |  | 498 | ПС-26. яч.05. ф.26-05 | 01160295
|  |  | 499 | ПС-26. яч.06. ф.26-06 | 01155274
|  |  | 500 | ПС-26. яч.07. ф.26-07 | 01160397
|  |  | 501 | ПС-26. яч.08. ф.26-08 | 01160296
|  |  | 502 | ПС-26. яч.09. ф.26-09 | 01160249
|  |  | 503 | ПС-26. яч.10. ф.26-10 | 01160633
|  |  | 504 | ПС-26. яч.11. ф.26-11 | 01160290
|  |  | 505 | ПС-26. яч.12. ф.26-12 | 01155281
|  |  | 506 | ПС-26. яч.13. ф.26-13 | 01155299
|  |  | 507 | ПС-26. яч.14. ф.26-14 | 06386845
|  |  | 508 | ПС-26. яч.16. ф.26-16 | 01155283
|  |  | 509 | ПС-26. яч.17. ф.26-17 | 01160424
|  |  | 510 | ПС-26. яч.18. ф.26-18 | 01160216
|  |  | 511 | ПС-26 ф.15 | 01160313
|  |  | 512 | ПС-159 "Выборг-Южная" яч.10. ф.159-10 | 06952378
|  |  | 513 | ПС-159 "Выборг-Южная" яч.11. ф.159-11 | 06952344
|  |  | 514 | ПС-159 "Выборг-Южная" яч.12. ф.159-12 | 01155261
|  |  | 515 | ПС-159 "Выборг-Южная" яч.13. ф.159-13 | 01155297
|  |  | 516 | ПС-159 "Выборг-Южная" яч.14. ф.159-14 | 01155284
|  |  | 517 | ПС-159 "Выборг-Южная" яч.16. ф.159-16 | 06952398
|  |  | 518 | ПС-159 "Выборг-Южная" яч.17. ф.159-17 | 06952346
|  |  | 519 | ПС-159 "Выборг-Южная" яч.18. ф.159-18 | 01155293
|  |  | 520 | ПС-159 "Выборг-Южная" яч.21. ф.159-21 | 06952364
|  |  | 521 | ПС-159"Выборг-Южная" яч.23. ф.159-23 | 06952396
|  |  | 522 | ПС-159 "Выборг-Южная" яч.24. ф.159-24 | 06952407
|  |  | 523 | ПС-159 "Выборг-Южная" яч.25. ф.159-25 | 06952412
|  |  | 524 | ПС-159 "Выборг-Южная" яч.26. ф.159-26 | 06952370
|  |  | 525 | ПС-159 "Выборг-Южная" яч.27. ф.159-27 | 06952359
|  |  | 526 | ПС-159 "Выборг-Южная" яч.30. ф.159-30 | 01160286
|  |  | 527 | ПС-159 "Выборг-Южная" яч.31. ф.159-31 | 01160346
|  |  | 528 | ПС-159 "Выборг-Южная" яч.32. ф.159-32 | 01160609
|  |  | 529 | ПС-159 "Выборг-Южная" яч.40. ф.159-40 | 01160583
|  |  | 530 | ПС-159 "Выборг-Южная" яч.41. ф.159-41 | 01160218
|  |  | 531 | ПС-159 "Выборг-Южная" яч.42. ф.159-42 | 01160266
|  |  | 532 | ПС-159 "Выборг-Южная" яч.43. ф.159-43 | 01160294
|  |  | 533 | ПС-159 "Выборг-Южная" ф.159-22 ВЛ-10, оп.№26, КТП-448 РУ-04 кВ | 28788111
|  |  | 534 | ПС"Калининская". Т-1 | 01160298
|  |  | 535 | ПС"Калининская". Т-2 | 01160341
|  |  | 536 | ПС"Стапель".яч.01.ф.01 | 01160255
|  |  | 537 | ПС"Стапель".яч.05.ф.05 | 01160418
|  |  | 538 | ПС"Камен.".яч.01.ф.01 | 01160465
|  |  | 539 | ПС"Камен.".яч.05.ф.05 | 01160611
|  |  | 540 | ПС"Пруды".яч.01.ф.01 | 0305084803
|  |  | 541 | ПС"Лесогор.".яч.04.ф.04 | 0810162535
|  |  | 542 | ПС"Лесогор.".яч.06.ф.06 | 0811164234
|  |  | 543 | ПС"Приморская". Т-1 | 0601121472
|  |  | 544 | ПС"Приморская". Т-2 | 0602122709
|  |  | 545 | ПС"Приморская". ТСН-2 | 0303088118
|  |  | 546 | ПС"Высоцкая". ввод Т-1 | 0304081798
|  |  | 547 | ПС"Высоцкая". ввод Т-2 | 0304081643
|  |  | 548 | ПС"Высоцкая".с ввода ТСН-1 | 0305081434
|  |  | 549 | ПС"Высоцкая".с ввода ТСН-2 | 0305086233
|  |  | 550 | ПС-237. яч.53. ф.53 | 01149778
|  |  | 551 | ПС-237. яч.57. ф.57 | 01149784
|  |  | 552 | ПС-380. яч.03. ф.03 | 01149787
|  |  | 553 | ПС-380. яч.20. ф.20 | 01149777
|  |  | 554 | ПС-380. яч.24. ф.24 | 01149795
|  |  | 555 | ПС-380. яч.30. ф.30 | 01149775
|  |  | 556 | РП-26. яч.07. ф.07 | 01149776
|  |  | 557 | РП-26. яч.08. ф.08 | 01149786
|  |  | 558 | РП-26. яч.12. ф.12 | 01149785
|  |  | 559 | РП-26. яч.23. ф.23 | 01149770
|  |  | 560 | РП-26. яч.27. ф.27 | 01149771
|  |  | 561 | ПС-Калин..яч.23.ф.23.ТП-648 | 0305083620
|  |  | 562 | ПС"Калин.".яч.24.ф.24.ТП-575 | 0608112386
|  |  | 563 | ПС-Перовс.яч.12.ф.12.ТП-180 | 0305080617
|  |  | 564 | ПС-264. яч.01. ф.01 | 36109081
|  |  | 565 | ПС-264. яч.06. ф.06 | 36109425
|  |  | 566 | ПС-513. яч.16. ф.16 | 01231816
|  |  | 567 | ПС-513. яч.29. ф.29 | 01231815
|  |  | 568 | ПС-513. яч.43. ф.43 | 01231812
|  |  | 569 | ПС-513. яч.53. ф.53 | 01231810
|  |  | 570 | РП-5. яч.20. ф.20 ТП-17 | 01223595
|  |  | 571 | РП-5. яч.22. ф.22. ТП-22 | 01223589
|  |  | 572 | РП-5. яч.30. ф.30. ТП-16 | 01223597
|  |  | 573 | РП-5. яч.20. ф.20. ТП-14 | 01231811
|  |  | 574 | ПС-Токаревская. яч.05.Ф.5.ТП 634 (КТПН-12) | 607100789
|  |  | 575 | ПС-Токаревская. яч.05.Ф.5.ТП 491 (КТПН-12) | 0305082884
|  |  | 576 | ПС «Токаревская», ф.Ткр-05 ВЛ-10 кВ, оп.70 ПП-54 ТП-1018 | 0303088120
|  |  | 577 | ПС «Токаревская», ф.Ткр-05 ВЛ-10 кВ, оп.70 ПП-54 ТП-1019 | 0305081364
|  |  | 578 | ПС "Стапель" ф.07 | 1109180161
|  |  | 579 | ПС "Стапель" ф.08 | 1109180182
|  |  | 580 | ПС "Рябовская", ф. Ряб-09 ВЛ-10 кВ, оп. № 36 ТП-1028 РУ-0,4 кВ | 0622125837
|  |  | 581 | ВЛ-110 кВ Советская-1, оп. 1/41, отпайка в сторону ПС 110 кВ Криогаз (ПС-595) | 0803181528
|  |  | 582 | ВЛ-110 кВ Советская-2, оп. 1/40, отпайка в сторону ПС 110 кВ Криогаз (ПС-595) | 0803181514
|  |  | 583 | ПС-110/35/10 кВ №26 ф.10 (контактные соединения на ВЛЗ-10 кВ, отходящее в сторону СТП-394) (транзит в ССО) | 10175116
|  |  | 584 | ПС-110/35/10 кВ №159 "Южная" ф.31 (контактные соединения на ВЛЗ-10 кВ, отходящее в сторону СТП-386) (транзит в ССО) | 10175092
|  |  | 585 | ПС-35/10 кВ "Приморская" ф.2 (контактные соединения на ВЛЗ-10 кВ, отходящие в сторону СТП-56) (транзит в ССО) | 10175091
|  |  | 586 | ПС-35/10 кВ "Высоцкая" ф.03 (контактные соединения на ВЛЗ-10 кВ, отходящая в сторону СТП-38) (транзит в ССО) | 28649783
|  |  | 587 | ПС-35/10 кВ "Высоцкая" ф.3 (контактные соединения на ВЛЗ-10 кВ, отходящая в сторону СТП-40) (транзит в ССО) | 14760978
|  |  | 588 | ПС-35/10/6 кВ "Калининская" ф.31 (контактные соединения отходящей ВЛЗ-6 кВ от ВЛ-6 кВ КТП-369) (транзит в ССО) | 31410710
|  |  | 589 | ПС"Приморская" Контактные соединения ВЛЗ-10 кВ (опора №24/6, отпайка от магистральной ЛЭП-10 кВ), отходящей в сторону РЛНД и КТПН-46 (транзит в ССО) | 13120360
|  | ГП АО "Петербургская сбытовая компания" | 590 | ПС Вещевская Мичуринская -1 | 1202368
|  |  | 591 | ПС Вещевская Мичуринская -3 | 1202366
|  |  | 592 | ПС-159 "Выборг-Южная"ф.19 | 06952442
|  |  | 593 | ПС-159 "Выборг-Южная" ф.22 | 01054154
|  |  | 594 | ПС-159 "Выборг-Южная" ф.159-22 ВЛ-10, оп.№26, КТП-448 РУ-04 кВ (транзит/переток) | 28788111
|  |  | 595 | ПС "Бобочинская", ПС-158 ВЛ-35 кВ, Бч-1, Грк-2 ПС Лада ф.01 секц. 1 РУ-10кВ | 05314364
|  |  | 596 | ПС "Бобочинская", ПС-158 ВЛ-35 кВ, Бч-1, Грк-2 ПС Лада ф.02 секц. 1 РУ-10кВ | 05313579
|  |  | 597 | *ПС "Лада" ф.Лада-02, РУ-0,4 кВ ТП -05491 (бывшая ТП-787) | 32366034
|  |  | 598 | *ПС "Лада" ф.Лада-02, РУ-0,4 кВ ТП -788 | 10182327
|  |  | 599 | *ПС "Лада" ф.Лада-02, РУ-0,4 кВ ТП -810 | 10182289-11
|  |  | 600 | *ПС "Лада" ф.Лада-02, РУ-0,4 кВ ТП -945 | 10182315
|  |  | 601 | *ПС "Лада" ф.Лада-02, РУ-0,4 кВ ТП -812 | 10179497
|  |  | 602 | *ПС "Лада" ф.Лада-02, РУ-0,4 кВ ТП -811 | 10182306
|  |  | 603 | *ПС "Лада" ф.Лада-02, РУ-0,4кВ ТП-44 | 16942262
|  |  | 604 | *ПС "Лада" ф.Лада-02, РУ-0,4кВ ТП-519 | 15733586
|  |  | 605 | *ПС "Лада" ф.Лада-02, РУ-0,4кВ ТП-520 | 15735107
|  |  | 606 | *ПС "Лада" ф.Лада-02, РУ-0,4кВ ТП-521 | 15736595
|  |  | 607 | *ПС "Лада" ф.Лада-02, РУ-0,4кВ ТП-522 | 15735955
|  |  | 608 | ПС "Бобочинская", ПС-158 ВЛ-35 кВ, Бч-1, Грк-2 ПС Лада ф.03 секц. 1 РУ-10кВ | 15597820
|  |  | 609 | ПС "Бобочинская", ПС-158 ВЛ-35 кВ, Бч-1, Грк-2 ПС Лада ф.04 секц. 1 РУ-10кВ | 11202385
|  |  | 610 | *ПС "Лада" ф.Лада-04, РУ-0,4кВ ТП-847 | 13081635
|  |  | 611 | *ПС "Лада" ф.Лада-04, РУ-0,4кВ ТП-848 | 13081012
|  |  | 612 | *ПС "Лада" ф.Лада-04, РУ-0,4кВ ТП-849 | 13081784
|  |  | 613 | ПС "Бобочинская", ПС-158 ВЛ-35 кВ, Бч-1, Грк-2 ПС Лада ф.05 секц. 1 РУ-10кВ | 05313582
|  |  | 614 | *ПС "Лада" ф.Лада-05, РУ-0,4кВ ТП-05946 | 15640733
|  |  | 615 | *ПС "Лада" ф.Лада-05, РУ-0,4кВ ТП-05947 | 29883852
|  |  | 616 | *ПС "Лада" ф.Лада-05, РУ-0,4кВ ТП-05947 | 29120378
|  |  | 617 | *ПС "Лада" ф.Лада-05, РУ-0,4кВ ТП-05948 | 29883894
|  |  | 618 | *ПС "Лада" ф.Лада-05, РУ-0,4кВ ТП-05948 | 29120370
|  |  | 619 | *ПС "Лада" ф.Лада-05, РУ-0,4кВ ТП-756 | 11127917
|  |  | 620 | ПС "Бобочинская", ПС-158 ВЛ-35 кВ, Бч-1, Грк-2 ПС Лада ф.08 секц. 1 РУ-10кВ | 05313572
|  |  | 621 | *ПС "Лада" ф.Лада-08, РУ-0,4 кВ ТП -90 | 15733597
|  |  | 622 | ПС "Бобочинская", ПС-158 ВЛ-35 кВ, Бч-1, Грк-2 ПС Лада ф.06 секц. 1 РУ-10кВ | 00717428
|  |  | 623 | ПС "Бобочинская", ПС-158 ВЛ-35 кВ, Бч-1, Грк-2 ПС Лада ф.07 секц. 1 РУ-10кВ | 15765806
|  |  | 624 | ПС "Бобочинская", ПС-158 ВЛ-35 кВ, Бч-1, Грк-2 ПС Лада ф.09 секц. 1 РУ-10кВ | 25457934
|  |  | 625 | ПС "Бобочинская", ПС-158 ВЛ-35 кВ, Бч-1, Грк-2 ПС Лада ф.21 секц. 1 РУ-10кВ | 5313588
|  |  | 626 | ЗРУ-10 кВ ПС 375 ф.375-04 | 1154518
|  |  | 627 | ЛЭП-35кВ л.Ник-1 ВЛ-35кВ л.Ник-1 на ПС "Вуокса" Т-2 | 07972170
|  |  | 628 | ЛЭП-35кВ л.Ник-3 ВЛ-35кВ л.Ник-3 на ПС "Каменногорская" Т-1 | 07972139
|  |  | 629 | ЛЭП-35кВ л.Ник-1 ВЛ-35кВ л.Ник-1 на ПС "Вуокса" ТСН-1 | 21737508
|  |  | 630 | ЛЭП-35кВ л.Ник-3 ВЛ-35кВ л.Ник-3 на ПС "Каменногорская" ТСН-2 | 21737420
|  |  | 631 | ПС "Каменногорская" Ф.Камен.-04 конт. Прис. ВЛ-10кВ к ВЛ-10кВ ф.Камен.-04 | 25407063
|  |  | 632 | ПС-56 Ф.56-03 конт. Прис. ВЛ-10кВ к ВЛ-10кВ ф.56-03 РУ-0,4кВ ТП-372 дачный п.Дубинино | 11078591
|  |  | 633 | ПС "Каменногорская" Ф.Камен.-04 конт. Прис. ВЛ-10кВ к ВЛ-10кВ ф.Камен.-04 РУ-0,4кВ ТП-209 п.Гранитный | 10182462
|  |  | 634 | ПС-Цвелодубовская ф.ЦВД-02 прис. ВЛЗ-10кВ к ВЛЗ-10кВ ф.ЦВД-02 на оп.14 РУ-0,4 кВ ТП-802 | 16928333
|  |  | 635 | ПС-Цвелодубовская ф.ЦВД-02 прис. ВЛЗ-10кВ к ВЛЗ-10кВ ф.ЦВД-02 на оп.14 РУ-0,4 кВ ТП-592 | 18431655
|  |  | 636 | ПС-Цвелодубовская ф.ЦВД-02 прис. ВЛЗ-10кВ к ВЛЗ-10кВ ф.ЦВД-02 на оп.14 РУ-0,4 кВ ТП-1006 | 04480490
|  |  | 637 | ПС-41 ф.41-09 прис.ЛР-607 и ВЛЗ-10кВ ф.41-09 на оп.13 РУ-0,4 кВ ТП-7 | 09321928
|  |  | 638 | ПС-41 ф.41-09 прис. ВЛЗ-10кВ к ВЛЗ-10кВ ф.41-09 на оп.26 РУ-0,4 кВ ТП-192 | 21764516
|  |  | 639 | ПС-41 ф.41-09 прис.ЛР-720 и ВЛЗ-10кВ ф.41-09 на оп.31 РУ-0,4 кВ ТП-284 | 16928442
|  |  | 640 | ПС-375 ф.375-13 РУ-0,4 кВ ТП-886 | 27410171
|  |  | 641 | ПС-158 ф.158-01 РУ-0,4 кВ ТП-692 (Тихомирова) | 13081151
|  |  | 642 | ПС-158 ф.158-03 РУ-0,4кВ ТП-548 (Ящерицын) | 11128399
|  |  | 643 | ВЛ-10 кВ ф.Сим.-01 РУ-0,4 кВ ТП-323 | 18432876
|  |  | 644 | ПС "Ермиловская" ф.-07 РУ-10 кВ ПС "Ермиловская" ф.-07 | 0305084116
|  |  | 645 | ВЛ-10кВ ф. РЯБ-09 в месте присоединения шлейфов ЛР-734; на изоляторах приемной траверсы ВЛ-10кВ ф.БЧ.-04 ТП-79 яч.9 РУ-0,4 кВ ТП -79 Т-1 | 14755109
|  |  | 646 | ВЛ-10кВ ф. РЯБ-09 в месте присоединения шлейфов ЛР-734; на изоляторах приемной траверсы ВЛ-10кВ ф.БЧ.-04 ТП-79 яч.9 РУ-0,4 кВ ТП -79 Т-2 | 14755129
|  |  | 647 | ВЛ-10кВ ф. РЯБ-09 в месте присоединения шлейфов ЛР-734; на изоляторах приемной траверсы ВЛ-10кВ ф.БЧ.-04 ТП-79 яч.9 РУ-0,4 кВ ТП -79 ТП 293 | 26615873
|  |  | 648 | ВЛ-10кВ ф. РЯБ-09 в месте присоединения шлейфов ЛР-734; на изоляторах приемной траверсы ВЛ-10кВ ф.БЧ.-04 ТП-79 яч.9 РУ-0,4 кВ ТП-078 | 16806437
|  |  | 649 | ПС "Рябовская" ф.09 РУ-0,4кВ ТП-869 | 09885603
|  |  | 650 | ПС "Рябовская" ф.09 РУ-0,4кВ ТП-319 | 050326912
|  |  | 651 | ПС "Рябовская" ф.09 РУ-0,4кВ ТП-319 | 050314912
|  |  | 652 | ПС-158 "Победа" ф.07, ПС-331 ф.01 на оп.54 в сторону ЛР-200 ф.158-07, в месте присоединения ВЛ-10кВ к магистральной ВЛ-10кВ ф.331-01 на оп.32 РУ-0,4 кВ ТП-87 | 13201882
|  |  | 653 | ПС-158 "Победа" ф.07, ПС-331 ф.01 на оп.54 в сторону ЛР-200 ф.158-07, в месте присоединения ВЛ-10кВ к магистральной ВЛ-10кВ ф.331-01 на оп.32 РУ-0,4 кВ ТП-87А | 13081228
|  |  | 654 | ПС-158 "Победа" ф.07, ПС-331 ф.01 на оп.54 в сторону ЛР-200 ф.158-07, в месте присоединения ВЛ-10кВ к магистральной ВЛ-10кВ ф.331-01 на оп.32 РУ-0,4 кВ ТП-631 | 13121921
|  |  | 655 | ПС-158 "Победа" ф.07, ПС-331 ф.01 на оп.54 в сторону ЛР-200 ф.158-07, в месте присоединения ВЛ-10кВ к магистральной ВЛ-10кВ ф.331-01 на оп.32 РУ-0,4 кВ ТП-631А | 13121220
|  |  | 656 | ПС-375 ф.375-13 ВЛ-10 кВ ф.375-13 РУ-0,4кВ ТП-828 | 11112504
|  |  | 657 | ПС-375 ф.375-13 ВЛ-10 кВ ф.375-13 РУ-0,4кВ ТП-829 | 11112016
|  |  | 658 | ПС-375 ф.375-13 ВЛ-10 кВ ф.375-13 РУ-0,4кВ ТП-830 | 11112026
|  |  | 659 | ПС-375 ф.375-13 ВЛ-10 кВ ф.375-13 РУ-0,4кВ ТП-831 | 11109879
|  |  | 660 | ПС-375 ф.375-13 ВЛ-10 кВ ф.375-13 РУ-0,4кВ ТП-958 | 11129665
|  |  | 661 | ПС-375 ф.375-13 ВЛ-10 кВ ф.375-13 РУ-0,4кВ ТП-959 | 13107086
|  |  | 662 | ПС-375 ф.375-13 ВЛ-10 кВ ф.375-13 РУ-0,4кВ ТП-959 собств.нужды | 13112358
|  |  | 663 | ПС 330/400/110 "Выборгская" ВЛ-110"Советская-1": узел крепления натяжной гирлянды к стене здания ПС-513 и контактные соединения спусков ВЛ к проходным изоляторам, ПГВ-513 Пульт управления | 01233123
|  |  | 664 | ПС 330/400/110 "Выборгская" ВЛ-110кВ Л "Советская-2": узел крепления натяжной гирлянды к стене здания ПС-513 и контактные соединения спусков ВЛ к проходным изоляторам, ПГВ-513 Пульт управления | 01233124
|  |  | 665 | ПС"Высоцкая". ввод Т-1 (транзит/переток) | 0304081798
|  |  | 666 | ПС"Высоцкая". ввод Т-2 (транзит/переток) | 0304081643
|  |  | 667 | ПС"Высоцкая".с ввода ТСН-1 (транзит/переток) | 0305081434
|  |  | 668 | ПС"Высоцкая".с ввода ТСН-2 (транзит/переток) | 0305086233
|  |  | 669 | ПС-513. яч.16. ф.16 (транзит/переток) | 01231816
|  |  | 670 | ПС-513. яч.29. ф.29 (транзит/переток) | 01231815
|  |  | 671 | ПС-513. яч.43. ф.43 (транзит/переток) | 01231812
|  |  | 672 | ПС-513. яч.53. ф.53 (транзит/переток) | 01231810
|  |  | 673 | РП-5. яч.20. ф.20 ТП-17 (транзит/переток) | 01223595
|  |  | 674 | РП-5. яч.22. ф.22. ТП-22 (транзит/переток) | 01223589
|  |  | 675 | РП-5. яч.30. ф.30. ТП-16 (транзит/переток) | 01223597
|  |  | 676 | РП-5. яч.20. ф.20. ТП-14 (транзит/переток) | 01231811
|  |  | 677 | ПС-Токаревская. яч.05.Ф.5.ТП 634 (КТПН-12) (транзит/переток) | 607100789
|  |  | 678 | ПС-Токаревская. яч.05.Ф.5.ТП 491 (КТПН-12) (транзит/переток) | 0305082884
|  |  | 679 | ПС «Токаревская», ф.Ткр-05 ВЛ-10 кВ, оп.70 ПП-54 ТП-1018 (транзит/переток) | 13105986
|  |  | 680 | ПС «Токаревская», ф.Ткр-05 ВЛ-10 кВ, оп.70 ПП-54 ТП-1019 (транзит/переток) | 13109249
|  |  | 681 | ПС-375 ф.375-13 ПКС "Чернявское" РУ-0,4 кВ ТП -456 | 16927893
|  |  | 682 | ПС "Рябовская" ф.09 ДНП "Зеркальное" ДНП "Солнечный берег" РУ-0,4 кВ ТП -931 | 15729033
|  |  | 683 | ПС "Рябовская" ф.09 ДНП "Зеркальное" ДНП "Солнечный берег" РУ-0,4 кВ ТП -932 | 15735944
|  |  | 684 | ПС "Рябовская" ф.09 ДНП "Зеркальное" ДНП "Солнечный берег" РУ-0,4 кВ ТП -933 | 15735947
|  |  | 685 | ПС "Рябовская" ф.09 ДНП "Зеркальное" ДНП "Солнечный берег" РУ-0,4 кВ ТП -934 | 15736027
|  |  | 686 | ПС "Рябовская" ф.09 ДНП "Зеркальное" ДНП "Солнечный берег" РУ-0,4 кВ ТП -935 | 15735979
|  |  | 687 | ПС "Рябовская" ф.09 ДНП "Зеркальное" ДНП "Солнечный берег" РУ-0,4 кВ ТП -05936 | 15735242
|  |  | 688 | ПС "Саперная" ф.Сап-01 контакт присоединения отпаечной ВЛ-10кВ на оп. 135 ф.Сап-01 ТП-864 РУ-0,4 кВ | 16928398
|  |  | 689 | ПС "Молодежная"ф.Мол-02 присоединение ВЛЗ-10кВ отходящей в сторону ТП-05980 | 32961374
|  |  | 690 | ПС "Молодежная"ф.Мол-02 присоединение ВЛЗ-10кВ отходящей в сторону ТП-05492 | 32981337
|  |  | 691 | ПС "Молодежная"ф.Мол-02 присоединение ВЛЗ-10кВ отходящей в сторону ТП-05493 | 32981335
|  |  | 692 | ПС "Молодежная"ф.Мол-02 присоединение ВЛЗ-10кВ отходящей в сторону ТП-1068 | 26615876
|  |  | 693 | ПС "Молодежная"ф.Мол-02 ТП-0501 | 13108318
|  |  | 694 | ПС "Молодежная"ф.Мол-02 ТП-0502 | 13109209
|  |  | 695 | ПС "Молодежная"ф.Мол-02 ТП-0503 | 13108396
|  |  | 696 | ПС "Молодежная"ф.Мол-02 ТП-0504 | 13107828
|  |  | 697 | ПС "Молодежная"ф.Мол-02 ТП-0505 | 13108286
|  |  | 698 | ПС "Молодежная"ф.Мол-02 ТП-0506 | 13106259
|  | НСК ООО "МагнитЭнерго" | 699 | ПС-159 "Выборг-Южная", ГРЩ-0,4кВ Ввод 1 (ГМ "Магнит") (транзит/переток) | 13166302
|  |  | 700 | ПС-159 "Выборг-Южная", ГРЩ-0,4кВ Ввод 2 (ГМ "Магнит") (транзит/переток) | 13166279
|  | НСК ООО РГМЭК | 701 | ТП-176,6/0,4кВ,РУ-6кВ.1с.ш,яч.1 (ПС Калининская, ПС-26) (транзит/переток) | 1101160324
|  |  | 702 | ТП-176,6/0,4кВ,РУ-6кВ.2с.ш,яч.8 (ПС Калининская, ПС-26) (транзит/переток) | 1101160584
Филиал АО "ЛОЭСК" "Южные электрические сети" | Гатчина | ГП ООО "РКС-энерго" | 703 | ПС"Гатчина". яч.03. ф.Гатчина-03 | 01160416
|  |  | 704 | ПС"Гатчина". яч.05. ф.Гатчина-05 | 01160326
|  |  | 705 | ПС"Гатчина". яч.07. ф.Гатчина-07 | 01160598
|  |  | 706 | ПС"Гатчина". яч.09. ф.Гатчина-09 | 01160645
|  |  | 707 | ПС"Гатчина". яч.10. ф.Гатчина-10 | 01160505
|  |  | 708 | ПС"Гатчина". яч.12. ф.Гатчина-12 | 01160434
|  |  | 709 | ПС"Гатчина". яч.13. ф.Гатчина-13 | 01160301
|  |  | 710 | ПС"Гатчина". яч.14. ф.Гатчина-14 | 01160456
|  |  | 711 | ПС"Гатчина". яч.15. ф.Гатчина-15 | 01160625
|  |  | 712 | ПС"Гатчина". яч.16. ф.Гатчина-16 | 0155310
|  |  | 713 | ПС"Гатчина" Ф-1 (Ф-6 рез.)-ТП-197 | 0607122868
|  |  | 714 | ПС"Гатчина" Ф-1 (Ф-6 рез.)-КТП-1063 | 318081950
|  |  | 715 | ПС-42. яч.16. ф.42-16 | 36109155
|  |  | 716 | ПС-42. яч.22. ф.42-22 | 36109277
|  |  | 717 | ПС-42. яч.24. ф.42-24 | 36109278
|  |  | 718 | ПС-42. яч.25. ф.42-25 | 36109285
|  |  | 719 | ПС-42. яч.26. ф.42-26 | 36109344
|  |  | 720 | ПС-42. яч.27. ф.42-27 | 36109204
|  |  | 721 | ПС-42. яч.29. ф.42-29 | 36109152
|  |  | 722 | ПС-42. яч.30. ф.42-30 | 36109231
|  |  | 723 | ПС-42. яч.32. ф.42-32 | 36109244
|  |  | 724 | ПС-42. яч.34. ф.42-34 | 36109301
|  |  | 725 | ПС-42. яч.36. ф.42-36 | 36112662
|  |  | 726 | ПС-42. яч.38. ф.42-38 | 36109460
|  |  | 727 | ПС-42. яч.40. ф.42-40 | 36109245
|  |  | 728 | ПС-225. яч.02. ф.225-02 | 01160368
|  |  | 729 | ПС-225. яч.03. ф.225-03 | 01160165
|  |  | 730 | ПС-225. яч.04. ф.225-04 | 01160303
|  |  | 731 | ПС-225. яч.05. ф.225-05 | 01160270
|  |  | 732 | ПС-225. яч.06. ф.225-06 | 01160223
|  |  | 733 | ПС-225. яч.11. ф.225-11 | 01160467
|  |  | 734 | ПС-225. яч.14. ф.225-14 | 01160445
|  |  | 735 | ПС-225. яч.21. ф.225-21 | 01160515
|  |  | 736 | ПС-225"Н". яч.30. ф.225н-30 | 01160164
|  |  | 737 | ПС-225"Н". яч.32. ф.225н-32 | 01160363
|  |  | 738 | ПС-225"Н". яч.33. ф.225н-33 | 01160339
|  |  | 739 | ПС-225"Н". яч.34. ф.225н-34 | 01160621
|  |  | 740 | ПС-225"Н". яч.42. ф.225н-42 | 01160491
|  |  | 741 | ПС-225"Н". яч.43. ф.225н-43 | 01300388
|  |  | 742 | ПС-225"Н". яч.44. ф.225н-44 | 01160307
|  |  | 743 | ПС-225"Н". яч.46. ф.225н-46 | 01160369
|  |  | 744 | ПС-225"Н". яч.100. ф.225н-100 | 01160612
|  |  | 745 | ПС-225"Н". яч.101. ф.225н-101 | 01160361
|  |  | 746 | ПС-225"Н". яч.101. ф.225н-102 | 01160521
|  |  | 747 | ПС-225"Н". яч.200. ф.225н-200 | 01160518
|  |  | 748 | ПС-225"Н". яч.201. ф.225н-201 | 01160136
|  |  | 749 | ПС-225"Н". яч.202. ф.225н-202 | 01160492
|  |  | 750 | ПС-225"Н". яч.204. ф.225н-204 | 01155388
|  |  | 751 | ПС-224. яч.01. ф.224-01 | 01160140
|  |  | 752 | ПС-224. яч.02. ф.224-02 | 06952403
|  |  | 753 | ПС-224. яч.04. ф.224-04(з-д"Кризо") | 01155365
|  |  | 754 | ПС-224. яч.05. ф.224-05(з-д"Кризо") | 01160252
|  |  | 755 | ПС-224. яч.06. ф.06. ТП-207( з-д "Буревестник") | 0318081357
|  |  | 756 | ПС-224. яч.07. ф.224-07 | 01160142
|  |  | 757 | ПС-224. яч.08. ф.224-08 | 01160637
|  |  | 758 | ПС-224. яч.09. ф.224-09 | 01160564
|  |  | 759 | ПС-224. яч.10. ф.224-10 | 01160279
|  |  | 760 | ПС-224. яч.11. ф.224-11 | 01160162
|  |  | 761 | ПС-224. яч.12. ф.224-12 | 01160422
|  |  | 762 | ПС-224. яч.13. ф.224-13 | 01160451
|  |  | 763 | ПС-224. яч.15. ф.224-15 | 01160407
|  |  | 764 | ПС-224. яч.16. ф.224-16 | 01160135
|  |  | 765 | ПС-224. яч.18. ф.224-18 | 01160282
|  |  | 766 | ПС-224. яч.19. ф.224-19 | 01160327
|  |  | 767 | ПС-224. яч.20. ф.224-20 | 01160379
|  |  | 768 | ПС-224. яч.22. ф.224-22 | 01160308
|  |  | 769 | ПС-224. яч.23. ф.224-23 | 01160532
|  |  | 770 | ПС-58. яч.02. ф.58-02 | 01160258
|  |  | 771 | ПС-58. яч.03. ф.58-03 | 01160453
|  |  | 772 | ПС-58. яч.05. ф.58-05 | 01160519
|  |  | 773 | ПС-58. яч.17. ф.58-17 | 01160161
|  |  | 774 | ПС-58. яч.21. ф.58-21 | 01160111
|  |  | 775 | ПС-58. яч.310. ф.58-310 | 0305081983
|  |  | 776 | ПС-58. яч.410. ф.58-410 | 0305086163
|  |  | 777 | ПС-58 яч.311 ф.58-311 | 0305086063
|  |  | 778 | ПС-58 яч.411 ф.58-411 | 0305085549
|  |  | 779 | ПС-225, ф. 201-ТП-119-ТП-111 (транзит в ССО) | 11108292
|  |  | 780 | ПС-42, ф. 16-РП-2-ТП-30- ТП-111 (транзит в ССО) | 11108294
|  |  | 781 | ПС-42, ф. 16-РП-2-ТП-30- ТП-111 (транзит в ССО) | 9323227
|  |  | 782 | Контактные соединения ВЛ-6 кВ и неподвижные контакты РЛНД ф.34 от ПС-42;Контактные соединения ВЛ-6 кВ и неподвижные контакты РЛНД ф.20 от ПС-224; РУ-0,4 кВ ТП-214 (транзит в ССО) | 10184291
| п. Вырица (Гатчинский р-н) | ГП ООО "РКС-энерго" | 783 | ПС-7. яч.01. ф.7-01 | 1035795
|  |  | 784 | ПС-7. яч.02. ф.7-02 | 01035763
|  |  | 785 | ПС-7. яч.04. ф.7-04 | 01035803
|  |  | 786 | ПС-7. яч.06. ф.7-06 | 01035822
|  |  | 787 | ПС-7. яч.08. ф.7-08 | 01035813
|  |  | 788 | ПС-Вырица. яч.03. ф.Вырица-03 | 01160514
|  |  | 789 | ПС-Вырица. яч.04. ф.Вырица-04 | 01160304
|  |  | 790 | ПС-322. яч.01. ф.322-01 | 06100216
|  |  | 791 | ПС-322. яч.03. ф.322-03 | 06100212
|  |  | 792 | ПС-322. яч.06. ф.322-06 | 06100243
|  |  | 793 | ПС-322. яч.08. ф.322-08 | 06100210
|  |  | 794 | ПС 322 ф.10 | 06100184
|  |  | 795 | ПС-322. яч.11. ф.322-11 | 01211699
|  |  | 796 | ПС-322 ф.3, ТП-16, (контактные наконечники в РУ-0,4 кВ ТП-16) (транзит в ССО) | 13157384
|  |  | 797 | ПС-322 ф.6, ТП-28, (контактные соединения в РУ-0,4 кВ ТП-28) (транзит в ССО) | 13157255
| п. Сиверский (Гатчинский р-н) | ГП ООО "РКС-энерго" | 798 | ПС-259. яч.06. ф.259-06 | 01160166
|  |  | 799 | ПС-259. яч.09. ф.259-09 | 01286966
|  |  | 800 | ПС-259. яч.13. ф.259-13 | 01286977
|  |  | 801 | ПС-259. яч.15. ф.259-15 | 01286982
|  |  | 802 | ПС-259. яч.17. ф.259-17 | 01286976
|  |  | 803 | ПС-259. яч.20. ф.259-20 | 01160576
|  |  | 804 | ПС-259. яч.21. ф.259-21 | 01286962
|  |  | 805 | ПС-259. яч.?. ф.259-24 | 01160112
|  |  | 806 | ПС-259. яч.03. ф.259-03. ЦРП "Сиверское". яч.03. ф.Сиверское-04 | 01286972
|  |  | 807 | ПС-259. яч.22. ф.259-22. ЦРП "Сиверское". яч.06. ф.Сиверское-07 | 01160450
| п. Тайцы (Гатчинский р-н) | ГП ООО "РКС-энерго" | 808 | ПС"Тайцы". яч.04. ф.Тайцы-04 | 01160175
|  |  | 809 | ПС"Тайцы". яч.07. ф.Тайцы-07 | 01160435
|  |  | 810 | ПС"Тайцы". яч.08. ф.Тайцы-08 | 01160437
| г. Коммунар (Гатчинский р-н) | ГП ООО "РКС-энерго" | 811 | ПС-Коммунар. яч.02. ф.Коммунар-02 | 01093685
|  |  | 812 | ПС-Коммунар. яч.22. ф.Коммунар-22 | 01093686
|  |  | 813 | ПС-Комсомолец. яч.24. ф.-24 | 0612104723
|  |  | 814 | ПС-Комсомолец. яч.4. ф.-04 | 0612102942
|  |  | 815 | ПС-354 110/35/6 яч.06 Ф-06 | 01116423
|  |  | 816 | ПС-354 110/35/6 яч.07 Ф-07 | 01093699
|  |  | 817 | ПС-354 110/35/6 яч.39 Ф-39 | 01093704
|  |  | 818 | ПС-354 110/35/6 яч.40 Ф-40 | 01093688
| п. Дружная горка (Гатчинский р-н) | ГП ООО "РКС-энерго" | 819 | ПС-Дружная Горка. яч.01. ф.Дружная Горка-01 | 0304081655
|  |  | 820 | ПС-Дружная Горка. яч.02. ф.Дружная Горка-02 | 0304081646
|  |  | 821 | ПС-Дружная Горка. яч.10. ф.Дружная Горка-10 | 0304081811
|  |  | 822 | ПС-Дружная Горка. яч.14. ф.Дружная Горка-14 | 0304081814
|  |  | 823 | ПС"Кобрино". яч.06. ф.Кобрино-06 | 01160601
|  |  | 824 | ПС "Кобрино" ф. №6 ТП-1 (кабельные наконечники в РУ-0,4 кВ ТП1) (транзит в ССО) | 29123297
|  | ГП АО "Петербургская сбытовая компания" | 825 | ПС "Строганово", ПС "Дружная горка" ввод-1 | 1110150766
|  |  | 826 | ПС "Кобрино" 35/10кВ, ПС "Дружная горка" ввод-2 | 1110152053
| п. Новый Свет (Гатчинский р-н) | ГП ООО "РКС-энерго" | 827 | ПС "Новый Свет-1" ф.08,10кВ,оп.92,РУ-04кВ | 0611122661
| п. Анино (Ломоносовский район) | ГП ООО "РКС-энерго" | 828 | ПС 514, яч.311 ф.514-305 | 15604831
|  |  | 829 | ПС 514, яч.405 ф.514-402 | 15604816
| пгт. Толмачево (Лужчкий район) | ГП ООО "РКС-энерго" | 830 | ПС-48. яч.06. ф.48-05 | 109757
|  |  | 831 | ПС-48. яч.10. ф.48-13 | 109298
|  |  | 832 | ПС-48. яч.11. ф.48-14 | 109330
|  |  | 833 | ПС-48. яч.12. ф.48-15 | 109894
|  |  | 834 | ПС-48. яч.13. ф.48-16 | 109860
|  |  | 835 | ПС-48. яч.22. ф.48-19 | 109874
|  |  | 836 | ПС-48. яч.29. ф.48-22 | 109745
|  |  | 837 | ПС-48. яч.31. ф.48-23 | 109369
|  |  | 838 | ПС-48. яч.37. ф.48-26 | 108366
|  |  | 839 | ПС-48. яч.37. ф.48-27 | 109326
|  |  | 840 | ПС-406. ф.406-03 | 01130393
|  |  | 841 | ПС-406. ф.406-09 | 01151623
|  |  | 842 | ПС-406. ф.406-10 | 1130221
|  |  | 843 | ПС-144. яч.13. ф.144-01 | 01160302
|  |  | 844 | ПС-48. яч.24. ф.48-08. ТП-58 | 0305083443
|  |  | 845 | ПС-48. яч.24. ф.48-08. ТП-728 | 0305083457
|  |  | 846 | ПС-48. яч.24. ф.48-08.ТП-60 | 0305082755
|  |  | 847 | ПС-144. яч.10. ф.144-02. ТП-89 | 1102161761
|  |  | 848 | ПС-144. яч.04. ф.144-10. КРУН-1 (вв.1) (резерв) | 1124135549
|  |  | 849 | ПС-48. яч.24. ф.48-08. ТП-907 | 0306089077
|  |  | 850 | ПС-144. ф.144-01 ТП-4 | 0612102935
|  |  | 851 | ПС-48. яч.24. ф.48-08. КРУН-2 (резерв) | 1111152303
|  |  | 852 | ПС 110/35/10 кВ № 48, ф.48-05 (кабельные наконечники КЛ-0,4 кВ в РУ-0,4 кВ ТП-67) (транзит в ССО) | 28649831
| г. Луга | ГП ООО "РКС-энерго" | 853 | ПС-36. яч.08. ф.36-01 | 01160494
|  |  | 854 | ПС-36. яч.11. ф.36-02 | 01160568
|  |  | 855 | ПС-36. яч.02. ф.36-07 | 01160626
|  |  | 856 | ПС-36. яч.17. ф.36-08 | 01160340
|  |  | 857 | ПС-48. яч.36. ф.48-11. ТП-1 "Черемушки" новый | 0305083292
|  |  | 858 | ПС-406. яч.16. ф.406-06.ТП-56 (Т1) | 0305081393
Филиал АО "ЛОЭСК" "Пригородные электрические сети" | Сертолово | ГП ООО "РКС-энерго" | 859 | ПС "Лаврики" 110/10 кВ, КВЛ 110 кВ, ЛМри-1 яч.1 | 0810183831
|  |  | 860 | ПС "Лаврики" 110/10 кВ, КВЛ 110 кВ, ЛМри-7 яч.3 | 0810184182
|  |  | 861 | ПС-537. ф.537-511 ТП-302 (ТП-3) | 18422913
|  |  | 862 | ПС-537, ф.537-606, ВЛ-10 кВ ТП 8110-ТП 8820 оп. №23 в ЩУ ПКУ-10 кВ (Хонка-парк) | 15618960
|  |  | 863 | ПС-537 "Сертолово" ф. 537-511, ВЛ-10кВ л.8251-8263, оп. № 2, ТП -053 РУ-0,4 кВ | 22684642
|  |  | 864 | ПС-537 «Сертолово» ф.537-503, 537-609, ТП-401 ввод-1 РУ-0,4кВ | 21734942
|  |  | 865 | ПС-537 «Сертолово» ф.537-503, 537-609, ТП-401 ввод-2 РУ-0,4кВ | 19105021
|  |  | 866 | ПС-537 "Сертолово" ф. 537-503, 537-609, ТП-401-402, РУ-1 ТП-402 панель учета | 21750113
|  |  | 867 | ПС-537 "Сертолово" ф. 537-503, 537-609, ТП-401-402, РУ-2 ТП-402 панель учета | 21750131
|  |  | 868 | ПС-89 ф.89-211 БКРТП-9222 РУ-10 кВ яч.15 | 108316
|  |  | 869 | ПС-89 ф.89-242 БКРТП-9222 РУ-10 кВ яч.10 | 108319
|  |  | 870 | ПС-89 ф.89-242 БКРТП-9222 РУ-10 кВ яч.10 ТП-299 РУ-10 кВ (транзит/переток) | 01321861
|  |  | 871 | ПС-89 ф.89-211 БКРТП-9222 РУ-10 кВ яч.10 ТП-299 РУ-10 кВ (транзит/переток) | 01321860
|  |  | 872 | ПС-335 РУ-10 кВ 3 с.ш., яч.309, ф.335-309 | 0812104649
|  |  | 873 | ПС-335 РУ-10 кВ 3 с.ш., яч.310, ф.335-310 | 0812104810
|  |  | 874 | ПС-335 РУ-10 кВ 4 с.ш., яч.410, ф.335-410 | 812104718
|  |  | 875 | ПС-335 РУ-10 кВ 4 с.ш., яч.411, ф.335-411 | 0812104657
|  |  | 876 | ПС-335 ф.335-310, ф.335-411, ТП-143 (д. Кудрово, ул. Столичная, д.1) ГРЩ Ввод-1 (транзит/переток) | 21740525-15
|  |  | 877 | ПС-335 ф.335-310, ф.335-411, ТП-143 (д. Кудрово, ул. Столичная, д.1) ГРЩ Ввод-2 (транзит/переток) | 21747794-15
|  |  | 878 | ПС-335 ф.335-310, ф.335-411, ТП-143 (д. Кудрово, ул. Столичная, д.1) ЩМ Ввод-1 (транзит/переток) | 21760558-15
|  |  | 879 | ПС-335 ф.335-310, ф.335-411, ТП-143 (д. Кудрово, ул. Столичная, д.1) ЩМ Ввод-2 (транзит/переток) | 21760542-15
|  |  | 880 | ПС-335 ф.335-310, ф.335-411, ТП-143 (д. Кудрово, ул. Столичная, д.2) ГРЩ Ввод-1 (транзит/переток) | 21763376-15
|  |  | 881 | ПС-335 ф.335-310, ф.335-411, ТП-143 (д. Кудрово, ул. Столичная, д.2) ГРЩ Ввод-2 (транзит/переток) | 21763325-15
|  |  | 882 | ПС-335 ф.335-310, ф.335-411, ТП-143 (д. Кудрово, ул. Столичная, д.3) ГРЩ Ввод-1 (транзит/переток) | 21760507-15
|  |  | 883 | ПС-335 ф.335-310, ф.335-411, ТП-143 (д. Кудрово, ул. Столичная, д.3) ГРЩ Ввод-2 (транзит/переток) | 21760508-15
|  |  | 884 | ПС-335 ф.335-310, ф.335-411, ТП-144 (д. Кудрово, ул. Столичная, д.5) ГРЩ Ввод-1 (транзит/переток) | 23817125-15
|  |  | 885 | ПС-335 ф.335-310, ф.335-411, ТП-144 (д. Кудрово, ул. Столичная, д.5) ГРЩ Ввод-2 (транзит/переток) | 23817114-15
|  |  | 886 | ПС-335 ф.335-310, ф.335-411, ТП-144 (д. Кудрово, ул. Столичная, д.5 к.1) ГРЩ Ввод-1 (транзит/переток) | 23821585-15
|  |  | 887 | ПС-335 ф.335-310, ф.335-411, ТП-144 (д. Кудрово, ул. Столичная, д.5 к.1) ГРЩ Ввод-2 (транзит/переток) | 23821551-15
|  |  | 888 | ПС-335 ф.335-310, ф.335-411, ТП-144 (д. Кудрово, ул. Столичная, д.5 к.2) ГРЩ Ввод-1 (транзит/переток) | 23821557-15
|  |  | 889 | ПС-335 ф.335-310, ф.335-411, ТП-144 (д. Кудрово, ул. Столичная, д.5 к.2) ГРЩ Ввод-2 (транзит/переток) | 23821581-15
|  |  | 890 | ПС-335 ф.335-309, ф.335-310, ф.335-410, ф.335-411, ТП-144, КК-9.4 ООО «Домен» (танзит/переток) | 26937674
|  | ГП АО "Петербургская сбытовая компания" | 891 | ПС-89 ф.89-242 БКРТП-9222 РУ-10 кВ яч.10 ТП-299 РУ-10 кВ | 01321861
|  |  | 892 | ПС-89 ф.89-211 БКРТП-9222 РУ-10 кВ яч.10 ТП-299 РУ-10 кВ | 01321860
|  |  | 893 | ПС-89, ф.5,ф.28 через РП 9199, РУ-10кВ ТП 8530 вв 1 | 13138638
|  |  | 894 | ПС-89, ф.5,ф.28 через РП 9199, РУ-10кВ ТП 8530 вв 2 | 13138642
|  |  | 895 | ПС-43, ф.43-02 | 1155437
|  |  | 896 | ПС-43, ф.43-11 | 00717210
|  |  | 897 | ПС-244, ф.244-07 | 11202389
|  |  | 898 | ПС-330кВ Восточная ЗРУ 6кВ яч.№206 ф.04/104 | 1210641
|  |  | 899 | ПС-330кВ Восточная ЗРУ 6кВ яч.№110 ф.11/111 | 1210646
|  |  | 900 | ф416-03, ф330-01 ДНП "Борисово-2" ТП1016, РУ-0,4 кВ | 7922023
|  |  | 901 | ф416-03, ф330-01 ДНП "Борисово-2" ТП1024, РУ-0,4 кВ | 7932499
|  |  | 902 | ф416-03, ф330-01 ДНП "Борисово-2" ТП1043, РУ-0,4 кВ | 7935610
|  |  | 903 | ф416-03, ф330-01 ДНП "Борисово-2" ТП1044, РУ-0,4 кВ | 7936503
|  |  | 904 | ф416-03, ф330-01 ДНП "Борисово-2" ТП1045, РУ-0,4 кВ | 7936427
|  |  | 905 | ф416-03, ф330-01 ДНП "Борисово-2" ТП1046, РУ-0,4 кВ | 7955259
|  |  | 906 | ф416-03, ф330-01 ДНП "Борисово-2" ТП1082, РУ-0,4 кВ | 7936440
|  |  | 907 | ф416-03, ф330-01 ДНП "Борисово-2" ТП1083, РУ-0,4 кВ | 7935624
|  |  | 908 | ПС-628 ф.628-105 , РУ-10 кВ | 698665
|  |  | 909 | ПС-325, ф.325-11, на контактах присоединения проводов ВЛ-10кВ ОЛ2822 к ВЛ-10кВ ЛПС-ЛППр2016 на оп.30а | 15635536
|  |  | 910 | ПС 601 ф.601-04 ЖК "Холмы" ТП-1, ввод 1 | 07922628
|  |  | 911 | ПС 601, ф.601-04, КТП-2 | 04499312
|  |  | 912 | ПС -537 Сертолово ТП-8479 яч.9 конт прис КЛ-10 кВ ТП-8254, вв. 2 | 15735171
|  |  | 913 | ПС -537 Сертолово ТП-8479 яч.9 конт прис КЛ-10 кВ ТП-8254, вв. 1 | 15735172
|  |  | 914 | ПС -537 Сертолово ТП-8518 конт прис КЛ-10 кВ ТП-04 | 15735227
|  |  | 915 | ПС -537 Сертолово ТП-8518 конт прис КЛ-10 кВ ТП-04 | 15735138
|  |  | 916 | ПС -537 Сертолово ТП-03 яч.3 конт прис КЛ-10 кВ ТП-07 вв.1 | 13201556
|  |  | 917 | ПС -537 Сертолово ТП-03 яч.3 конт прис КЛ-10 кВ ТП-07 вв.2 | 14742736
|  |  | 918 | ПС -537 Сертолово ТП-8481 яч.9, яч.10 конт прис КЛ-10 кВ ТП-05, вв 1 | 11168471
|  |  | 919 | ПС -537 Сертолово ТП-8463, яч.6 конт прис КЛ-10 кВ ТП-05 вв.2 | 11168588
|  |  | 920 | ПС -537 Сертолово ТП-01 яч.6 конт прис КЛ-10 кВ ТП-302 (ТП-03) вв1 | 15613182
|  |  | 921 | ПС -537 Сертолово ТП-01 яч.5 конт прис КЛ-10 кВ ТП-03 вв2 | 15613944
|  |  | 922 | ПС -537 Сертолово ТП-09 РУ-10кВ яч.1 РУ-0,4кВ вв1 | 16927986
|  |  | 923 | ПС -537 Сертолово ТП-09 РУ-10кВ яч.2 РУ-0,4кВ вв2 | 16955737
|  |  | 924 | ПС -537 Сертолово ТП-8368 ЩУ в ВРУ ввод1 | 008840071002067
|  |  | 925 | ПС -537 Сертолово ТП-8368 ЩУ в ВРУ ввод2 | 008840071002467
|  |  | 926 | ПС-365 Лупполово ф.365-01 РУ-0,4 кВ ТП-8970 | 13107368
|  |  | 927 | ПС-607 "Касимово" ф.607-29 КТПН-43 РУ-0,4кВ | 13121885
|  |  | 928 | ПС-294 "Колтуши" прис ВЛ-6кВ ОЛ2556 к ВЛ-6кВ ОЛ2487 ф.294-06 на оп.4 РУ-0,4кВ ТП-2556 | 14753413
|  |  | 929 | ВЛ-10 кВ ф.47-215 оп.7 ВЛ-10кВ ОЛ-8831 РУ-0,4 кВ ТП-8862 | 06285061
|  |  | 930 | ПС 537 "Сертолово" ф.511 конт. присоед. на кабельных наконечниках отходящих ЛЭП-10кВ в РУ-10кВ РП-8251 в яч.№№6,8,10 РУ-10кВ РП-8251 яч.6 | 0441759
|  |  | 931 | ПС 537 "Сертолово" ф.511 конт. присоед. на кабельных наконечниках отходящих ЛЭП-10кВ в РУ-10кВ РП-8251 в яч.№№6,8,10 РУ-10кВ РП-8251 яч.8 | 04441694
|  |  | 932 | ПС 537 "Сертолово" ф.511 конт. присоед. на кабельных наконечниках отходящих ЛЭП-10кВ в РУ-10кВ РП-8251 в яч.№№6,8,10 РУ-10кВ РП-8251 яч.10 | 04441736
|  |  | 933 | ПС-537. ф.537-511 ТП-302 (ТП-3) (транзит/переток) | 18422913
|  |  | 934 | ПС 537 "Сертолово" ф.511, РТП-8251 яч.№10 на контактах присоединения ВЛ-10кВ ОЛ-053 на оп.№2 ВЛ-10кВ Л.8251-8263, СТП -053 РУ-0,4 кВ (транзит/переток) | 22684642
|  |  | 935 | ПС-294 "Колтуши" на контактах присоединения шлейфов разъединителя ППр2201 к проводам ВЛ-6кВ ЛППр2089-ППр2110 ф.294-15(110) на оп.15 КРУН 6кВ | 11207809
|  |  | 936 | ПС-294 "Колтуши" ф.294-110 | 01234158
|  |  | 937 | ПС-294 "Колтуши", контакты присоединения проводов ОЛ 2655 к проводам ВЛ-6кВ Л2068-2324 ПС-294, ф. 294-205 на опоре 36а РУ-0,4 кВ ТП-2655 | 13066705
|  |  | 938 | ПС-294 "Колтуши", контакты присоединения проводов ОЛ 2689 к проводам ВЛ-6кВ ОЛ2556 Л2068-2324 ф.294-205 (06) на опоре №2 РУ-0,4кВ ТП-2689 | 7976413
|  |  | 939 | ПС-294 "Колтуши", на контактах присоединения проводов ОЛ2654 к проводам ВЛ-6кВ ОЛ2300 Л2150-2322 ф.294-03 РУ-0,4кВ ТП-2654 | 07081073
|  |  | 940 | ПС-633 ф.633-05 на контактах присоединения проводов ОЛ2816 к проводам ВЛ-10кВ ОЛ2935 ЛППр2008-2134 ф.633-05 на оп.6, РУ-0,4кВ ТП-2816 | 13103662
|  |  | 941 | ПС 244 "Манушкино-Разметелево" ф.244-06 контакт присоединения ОЛ 2402 на оп.26а Л2273-2033 ф.244-06 ВЛ-10кВ РУ-0,4 кВ ТП -2402 | 13060713
|  |  | 942 | ПС "Ржевка" ф.24-60 контакт присоединения ВЛ-6кВ ОЛ2330 к ВЛ-6кВ Л2056-2001 на оп.№2 Л2056-2001 ф.24-60 РУ-0,4 кВ ТП -2330 | 13109177
|  |  | 943 | ПС "Ржевка" ф.24-60 контакт присоединения ВЛ-6кВ ОЛ2330 к ВЛ-6кВ Л2056-2001 на оп.№2 Л2056-2001 ф.24-60 РУ-0,4 кВ ТП -2330 СН | 13112491
|  |  | 944 | ПС 110/10кВ № 98 "Мега Парнас" болтовые соединения кабельных наконечников в яч.10кВ отходящего ф.98-107 на ПС 110/10кВ № 98 "Мега Парнас" ЗРУ-10кВ яч.107 | 0809100653
|  |  | 945 | ПС-335 ф.335-311 яч.10, 3 с.ш. РУ-10кВ | 812104631
|  |  | 946 | ПС-335 ф.335-313 яч.6, 3 с.ш. РУ-10кВ | 0812104913
|  |  | 947 | ПС-335 ф.335-413 яч.56, 4 с.ш. РУ-10кВ | 1111152203
|  |  | 948 | ПС-335 ф.335-414 яч.58, 4 с.ш. РУ-10кВ | 0812104796
|  |  | 949 | ПС-335, ф.335-306, яч. 306 | 0812104904
|  |  | 950 | ПС-335, ф.335-308, яч. 308 | 0812104712
|  |  | 951 | ПС-335, ф.335-408, яч. 408 | 0812104397
|  |  | 952 | ПС-335, ф.335-409, яч. 409 | 0812104424
|  |  | 953 | ПС-335 ф.335-310, ф.335-411, ТП-143 (д. Кудрово, ул. Столичная, д.1) ГРЩ Ввод-1 | 21740525-15
|  |  | 954 | ПС-335 ф.335-310, ф.335-411, ТП-143 (д. Кудрово, ул. Столичная, д.1) ГРЩ Ввод-2 | 21747794-15
|  |  | 955 | ПС-335 ф.335-310, ф.335-411, ТП-143 (д. Кудрово, ул. Столичная, д.1) ЩМ Ввод-1 | 21760558-15
|  |  | 956 | ПС-335 ф.335-310, ф.335-411, ТП-143 (д. Кудрово, ул. Столичная, д.1) ЩМ Ввод-2 | 21760542-15
|  |  | 957 | ПС-335 ф.335-310, ф.335-411, ТП-143 (д. Кудрово, ул. Столичная, д.2) ГРЩ Ввод-1 | 21763376-15
|  |  | 958 | ПС-335 ф.335-310, ф.335-411, ТП-143 (д. Кудрово, ул. Столичная, д.2) ГРЩ Ввод-2 | 21763325-15
|  |  | 959 | ПС-335 ф.335-310, ф.335-411, ТП-143 (д. Кудрово, ул. Столичная, д.3) ГРЩ Ввод-1 | 21760507-15
|  |  | 960 | ПС-335 ф.335-310, ф.335-411, ТП-143 (д. Кудрово, ул. Столичная, д.3) ГРЩ Ввод-2 | 21760508-15
|  |  | 961 | ПС-335 ф.335-310, ф.335-411, ТП-144 (д. Кудрово, ул. Столичная, д.5) ГРЩ Ввод-1 | 23817125-15
|  |  | 962 | ПС-335 ф.335-310, ф.335-411, ТП-144 (д. Кудрово, ул. Столичная, д.5) ГРЩ Ввод-2 | 23817114-15
|  |  | 963 | ПС-335 ф.335-310, ф.335-411, ТП-144 (д. Кудрово, ул. Столичная, д.5 к.1) ГРЩ Ввод-1 | 23821585-15
|  |  | 964 | ПС-335 ф.335-310, ф.335-411, ТП-144 (д. Кудрово, ул. Столичная, д.5 к.1) ГРЩ Ввод-2 | 23821551-15
|  |  | 965 | ПС-335 ф.335-310, ф.335-411, ТП-144 (д. Кудрово, ул. Столичная, д.5 к.2) ГРЩ Ввод-1 | 23821557-15
|  |  | 966 | ПС-335 ф.335-310, ф.335-411, ТП-144 (д. Кудрово, ул. Столичная, д.5 к.2) ГРЩ Ввод-2 | 23821581-15
|  |  | 967 | ПС-335 ф.335-309, ф.335-310, ф.335-410, ф.335-411, ТП-144, КК-9.4 ООО «Домен» | 26937674
|  |  | 968 | ПС-403, ф.403-04, ЩУ на опоре под ПКУ рядом с ТП-228 | 32939000
|  |  | 969 | ПС-403, ф.403-05, ПКУ-10кВ на опоре рядом с ТП-307, ТП-218 | 32939096
|  |  | 970 | ПС-537 ф.537-403 РУ-0,4 кВ ТП-9487 | 1312170916
|  |  | 971 | ПС-537 ф.537-606 РУ-0,4 кВ ТП-8257 | 04465547
|  |  | 972 | ПС 89 ф.89-05 через ТП -8523 | 15626180
|  |  | 973 | ПС-330кВ Восточная на контактах присоединения проводов ОЛ2643 к проводам ВЛ-10кВ ЛПС-2915 ф.01-04 на опоре 35, ТП-2643 | 13103658
|  |  | 974 | ПС-325, ф.325-11, на контактах присоединения проводов ВЛ-10кВ ОЛ2818 к проводам ВЛ-10кВ ОЛ2203 ф. 325-11 на опоре 4, ТП-2818 | 26017611
|  |  | 975 | ПС-633 ф.633-05 на контактах присоединения проводов ОЛ2733 к проводам ВЛ-10кВ ЛППв2001-ППр2008 ф.633-05 на опоре 11а ТП-2733 | 19097948
|  |  | 976 | ПС- 636 "Ваганово", ф.636-08 на контактах присоединения проводов ОЛ2688 ВЛ-10кВ Л2104-2991 ф. 636-08 на опоре 36.1, ТП-2688 | 07979045
|  |  | 977 | ПС- 636 "Ваганово", ф.636-08 на контактах присоединения проводов ОЛ2804 ВЛ-10кВ Л2104-2134 ф.636-08 на опоре 10.1, ТП-2804 | 15745353
|  |  | 978 | ПС- 636 "Ваганово", ф.636-08 на контактах присоединения проводов ОЛ2805 ВЛ-10кВ Л2104-2991 ф. 636-08 на опоре 3.1., ТП-2805 | 13067332
|  |  | 979 | ПС- 632 "Дунай", ф.632-11 на контактах присоединения проводов ОЛ2687 ВЛ-6кВ ОЛ2576 ЛПС-2130 ф.632-11, на оп. 10 ТП-2687 | 0611125625
|  |  | 980 | ПС-633 ф.633-05 на контактах присоединения проводов ОЛ2817 к проводам ВЛ-10кВ ОЛ2199 ЛППв2001-2004 ф.633-05, на опоре 1, ТП-2817 | 13103656
|  |  | 981 | ПС-633 ф.633-05 на контактах присоединения ВЛз ОЛ2803 к проводам ВЛ-10кВ ЛПС-ППв2001 на опоре 44, ТП-2803 | 15743406
|  |  | 982 | ПС-537 ф.537-606 оп.73 ВЛ-10кВ ОЛ-9402, ВЛ-10кВ Л.ТП-8251, ЩУ на оп.2 (ПКУ) | 07908542
|  |  | 983 | ПС-607 "Касимово" ф.607-19, оп.88 ВЛ-6кВ ОЛ -9373, КТП-9373 | 06253148
|  |  | 984 | ПС-612 "Осиновая Роща" ф.612-112 контакт присоединения ВЛ-6кВ ОЛ-9329 на оп.50 ВЛ-6кВ Л.8252-8496, СТП-9329 | 09289852
|  |  | 985 | ПС-244, ф.244-06, ТП-2642 ПКУ-10кВ на оп. № 2 | 19483777
|  |  | 986 | ПС-294 "Колтуши" ф. 294-314 | 01234154
|  |  | 987 | ПС-294 "Колтуши" ф.294-414 | 01234161
|  |  | 988 | ПС-294 РУ-10 3 с.ш. ф.294-314, ТП-291 ТП-298 1с.ш (транзит/переток) | 0622121163
|  |  | 989 | ПС-294 РУ-10 4 с.ш. ф.294-414, ТП-291 ТП-298 2с.ш (транзит/переток) | 0622120928
|  |  | 990 | ПС-294 "Колтуши" ф. 294-314, ф. 294-414, ТП-318 ввод-1 РУ-0.4 кВ (транзит/переток) | 29951510
|  |  | 991 | ПС-294 "Колтуши" ф. 294-314, ф. 294-414, ТП-318 ввод-2 РУ-0.4 кВ (транзит/переток) | 30558850
|  |  | 992 | ПС-89 КЛ-10 кВ л.8424-8456 в яч.5 ТП-8456 РУ-0,4 кВ Т-1 | 14755087
|  |  | 993 | ПС-89 КЛ-10 кВ л.8456-8344 в яч.7 ТП-8344 →ТП 8456 РУ-0,4 кВ Т-2 | 14753631
|  |  | 994 | ПС-89 КЛ-10 кВ л.8489-523 в яч.6 ТП-8489 →ТП 8530 РУ-0,4 кВ Т-1 | 15613236
|  |  | 995 | ПС-89 ТП 8530 РУ-0,4 кВ Т-2 | 15613278
|  |  | 996 | ПС-89 ТП 8531 РУ-0,4 кВ | 15613220
|  |  | 997 | ПС-89 ТП 523 РУ-0,4 кВ Т-1 | 15613205
|  |  | 998 | ПС-89 ТП 523 РУ-0,4 кВ Т-2 | 15613226
|  |  | 999 | ПС-158 прис КЛ-10 кВ к ВЛ-10 кВ ф.158-01 ТП-169 | 15735070
|  |  | 1000 | ПС-537 "Сертолово" ТП-8479 яч.9 конт прис КЛ-10 кВ→ТП-8464,РУ-0,4кВ , ввод1 | 15756924
|  |  | 1001 | ПС-537 "Сертолово" ТП-8370 яч.2 конт прис КЛ-10 кВ→ТП-8464,РУ-0,4кВ, ввод 2 | 15756928
|  |  | 1002 | ПС-537 "Сертолово" ТП-8479 яч.8 конт прис КЛ-10 кВ→ТП-8509,РУ-0,4кВ, ввод 1 | 15640825
|  |  | 1003 | ПС-537 "Сертолово" ТП-8480 яч.10 конт прис КЛ-10 кВ→ТП-8509,РУ-0,4кВ, ввод 2 | 15640705
|  |  | 1004 | ПС-537 "Сертолово" ТП-8479 яч.7 конт прис КЛ-10 кВ→ТП-8518,РУ-0,4кВ, ввод 1 | 16927878
|  |  | 1005 | ПС-537 "Сертолово" ТП-8498 яч.3 конт прис КЛ-10 кВ→ТП-8518,РУ-0,4кВ, ввод 2 | 16927869
|  |  | 1006 | ПС-537 "Сертолово" ТП-8498 яч.5 конт прис КЛ-10 кВ→ТП-8463,РУ-0,4кВ, ввод 1 | 15729039
|  |  | 1007 | ПС-537 "Сертолово" ТП-8498 яч.5 конт прис КЛ-10 кВ→ТП-8463,РУ-0,4кВ, ввод 2 | 15729044
|  |  | 1008 | ПС-537 "Сертолово" ТП-8498 яч.6 конт прис КЛ-10 кВ→ТП-8481,РУ-0,4кВ , ввод 1 | 18431623
|  |  | 1009 | ПС-537 "Сертолово" ТП-8480 яч.1 конт прис КЛ-10 кВ→ТП-8481,РУ-0,4кВ, ввод 2 | 15756757
|  |  | 1010 | ПС-537 "Сертолово" ТП-8498,РУ-0,4кВ | 0306089254
|  |  | 1011 | ПС-537 "Сертолово" ТП-8498,РУ-0,4кВ | 0608110895
|  |  | 1012 | ПС-537 "Сертолово" ТП-8479,Т-1 | 0306088672
|  |  | 1013 | ПС-537 "Сертолово" ТП-8479,Т-2 | 0306088550
|  |  | 1014 | ПС-537 "Сертолово" ТП-8480,Т-1 | 0306089236
|  |  | 1015 | ПС-537 "Сертолово" ТП-8480,Т-2 | 0306088473
|  |  | 1016 | ПС-537 "Сертолово" ТП-8371,Т-1 | 306088862
|  |  | 1017 | ПС-537 "Сертолово" ТП-8371,Т-2 | 306088579
|  |  | 1018 | ПС-537 "Сертолово" ТП-8384,Т-1 | 0306088363
|  |  | 1019 | ПС-537 "Сертолово" ТП-8384,Т-2 | 0306088528
|  |  | 1020 | ПС-537 "Сертолово" ТП-8482,Т-1 | 306088316
|  |  | 1021 | ПС-537 "Сертолово" ТП-8482,Т-2 | 608110162
|  |  | 1022 | ПС-537 "Сертолово" ТП-8381,Т-1 | 608110741
|  |  | 1023 | ПС-537 "Сертолово" ТП-8381,Т-2 | 608110812
|  |  | 1024 | ПС-537 "Сертолово" ТП-8461,Т-1 | 608110141
|  |  | 1025 | ПС-537 "Сертолово" ТП-8461,Т-2 | 0305086802
|  |  | 1026 | ПС-537 "Сертолово" ТП-8370 яч.7 Т-1 | 4995
|  |  | 1027 | ПС-537 "Сертолово" ТП-8370 яч.3 Т-2 | 18433984
|  |  | 1028 | ПС-537 "Сертолово" ТП-8479 яч.9 конт прис КЛ-10 кВ→ТП-8475,Т-2 | 15757080
|  |  | 1029 | ПС-537 "Сертолово" ТП-8479 яч.9 конт прис КЛ-10 кВ→ТП-8475,Т-1 | 15756925
|  |  | 1030 | ПС-537 "Сертолово" ТП-8388,Т-1 | 0608110056
|  |  | 1031 | ПС-537 "Сертолово" ТП-8388,Т-2 | 0607113238
|  |  | 1032 | ПС-537 "Сертолово" ТП-8371,Т-1→ТП-8383 РУ-0,4кВ | 15640826
|  |  | 1033 | ПС-537 "Сертолово" ТП-8495 яч.8 конт прис КЛ-10 кВ→ТП-8519,Т-1 | 15757082
|  |  | 1034 | ПС-537 "Сертолово" ТП-8495 яч.8 конт прис КЛ-10 кВ→ТП-8851, вв. 1 | 14744159
|  |  | 1035 | ПС-537 "Сертолово" ТП-8482 яч.5 конт прис КЛ-10 кВ→ТП-8812,РУ-0,4кВ, ввод 1 | 15757094
|  |  | 1036 | ПС-537 "Сертолово" ТП-8482 яч.5 конт прис КЛ-10 кВ→ТП-8812, РУ-0,4 кВ, ввод 2 | 15756722
|  |  | 1037 | ПС-537 "Сертолово" ТП-8483 яч.1А конт прис КЛ-10 кВ→ТП-8374,Т-1 | 15736024
|  |  | 1038 | ПС-537 "Сертолово" ТП-8483 яч.1А конт прис КЛ-10 кВ→ТП-8374,Т-2 | 15735226
|  |  | 1039 | ПС-537 "Сертолово" ТП-8483,Т-1 | 306088644
|  |  | 1040 | ПС-537 "Сертолово" ТП-8483,Т-2 | 607112016
|  |  | 1041 | ПС-537 "Сертолово" ТП-8368,Т-1 | 608110948
|  |  | 1042 | ПС-537 "Сертолово" ТП-8368,Т-2 | 608110854
|  |  | 1043 | ПС-537 "Сертолово" ТП-8375,Т-1 | 0608111263
|  |  | 1044 | ПС-537 "Сертолово" ТП-8375,Т-2 | 0608112760
|  |  | 1045 | ПС-537 "Сертолово" ВЛ-10кВ ОЛ-8378 оп. №10 Л8520-8377 ф.537-403 ТП-8378,Л-2 | 16928033
|  |  | 1046 | ПС-537 "Сертолово" ТП-8368 яч.3 конт прис КЛ-10 кВ→ТП-8773,Т-1 | 15640728
|  |  | 1047 | ПС-537 "Сертолово" ТП-8368 яч.9 конт прис КЛ-10 кВ→ТП-8773,Т-2 | 15640782
|  |  | 1048 | ПС-537 "Сертолово" ТП-8495,Т-1 | 0306088661
|  |  | 1049 | ПС-537 "Сертолово" ТП-8495,Т-2 | 0608110845
|  |  | 1050 | ПС-537 "Сертолово" ТП-8495,Т-3 | 0306089161
|  |  | 1051 | ПС-537 "Сертолово" ТП-8495 яч.8 конт прис КЛ-10 кВ→ТП-8519,Т-2 | 15757092
|  |  | 1052 | ПС-537 "Сертолово" ТП-8479 яч.9 конт прис КЛ-10 кВ→ТП-8420, РУ-0,4 кВ | 18431503
|  |  | 1053 | ПС-537 "Сертолово" ТП-8479 яч.9 конт прис КЛ-10 кВ→ ТП-8149, вв. 1 | 16928024
|  |  | 1054 | ПС-537 "Сертолово" ТП-8479 яч.9 конт прис КЛ-10 кВ→ ТП-8149, вв. 2 | 16928029
|  |  | 1055 | ПС-537 "Сертолово" ТП-8479 яч.9 конт прис КЛ-10 кВ→ТП-8426, ввод 1 | 15640792
|  |  | 1056 | ПС-537 "Сертолово" ТП-8479 яч.9 конт прис КЛ-10 кВ→ТП-8426, ввод 2 | 15640807
|  |  | 1057 | ПС-537 "Сертолово" ТП-8823, вв. 1 | 15733564
|  |  | 1058 | ПС-537 "Сертолово" ТП-8823, вв. 2 | 15735066
|  |  | 1059 | ПС-537 "Сертолово" ТП-8851 вв 2 | 13192420
|  |  | 1060 | ПС-537 "Сертолово" ТП-8479 яч.9 конт прис КЛ-10 кВ→ТП-8163, вв. 1 | 16927865
|  |  | 1061 | ПС-537 "Сертолово" ТП-8479 яч.9 конт прис КЛ-10 кВ→ТП-8163,вв. 2 | 19927907
|  |  | 1062 | ПС-537 "Сертолово" ТП-8520 | 31917007
|  |  | 1063 | ПС-537 "Сертолово" ТП-8479 яч.9 конт прис КЛ-10 кВ→ТП-01 | 13182437
|  |  | 1064 | ПС-537 "Сертолово" ТП-8479 яч.9 конт прис КЛ-10 кВ→ТП-01 | 13182721
|  |  | 1065 | ПС-537 "Сертолово" ТП-8519 → ТП-8131 ввод-1 →ТП-03 | 13192183
|  |  | 1066 | ПС-537 "Сертолово" ТП-8519 → ТП-8131 ввод-2 →ТП-03 | 13192191
|  |  | 1067 | ПС-537 «Сертолово» ф.537-503, 537-609, ТП-401 ввод-1 РУ-0,4кВ (транзит/переток) | 21734942
|  |  | 1068 | ПС-537 «Сертолово» ф.537-503, 537-609, ТП-401 ввод-2 РУ-0,4кВ (транзит/переток) | 19105021
|  |  | 1069 | ПС-537 «Сертолово» ф.537-503, 537-609 РУ-1 в ТП-401 СН | 27466421
|  |  | 1070 | ПС-537 «Сертолово» ф.537-503, 537-609 РУ-2 в ТП-401 СН | 27466640
|  |  | 1071 | ПС-537 «Сертолово» ф.537-503, 537-609 РУ-1 в ТП-416 ЩУ-1 Вводная панель 1 | 13107742
|  |  | 1072 | ПС-537 «Сертолово» ф.537-503, 537-609 РУ-2 в ТП-416 ЩУ-2 Вводная панель 2 | 13107871
|  |  | 1073 | ПС-537 «Сертолово» ф.537-303, 537-405 РУ-0,4кВ ТП-08 (ввод-1) | 17487278
|  |  | 1074 | ПС-537 «Сертолово» ф.537-303, 537-405 РУ-0,4кВ ТП-08 (ввод-2) | 17487199
|  |  | 1075 | ПС-537 "Сертолово" ф. 537-503, 537-609, РУ-1 ТП-402 панель учета (транзит/переток) | 21750113
|  |  | 1076 | ПС-537 "Сертолово" ф. 537-503, 537-609, РУ-2 ТП-402 панель учета (транзит/переток) | 21750131
|  |  | 1077 | ПС-537 "Сертолово" ф. 537-503, 537-609, РУ-1 ТП-402 панель учета ТСН | 27466733
|  |  | 1078 | ПС-537 "Сертолово" ф. 537-503, 537-609, РУ-2 ТП-402 панель учета ТСН | 27466707
|  |  | 1079 | ПС-530 Л Пр-3, ТСН-1 | 01189232
|  |  | 1080 | ПС-530 Л Пр-1 ТСН-2 | 01189231
|  |  | 1081 | ПС-530 Л Пр-3 ПГВ-530, ЗРУ 10 кВ,ф.3 | 01189233
|  |  | 1082 | ПС-530 Л Пр-1 ПГВ-530,ЗРУ 10 кВ, ф.4 | 01189235
|  |  | 1083 | ПС-530 Л Пр-1 ПГВ-530,ЗРУ 10 кВ, ф.6 | 01189234
|  |  | 1084 | ПС-530 Л Пр-3 ПГВ-530,ЗРУ 10 кВ, ф.15 | 01189236
|  |  | 1085 | ПС-530 Л Пр-1 ПГВ-530,ЗРУ 10 кВ, ф.12 | 01193318
|  |  | 1086 | ПС-530 Л Пр-3 ПГВ-530,ЗРУ 10 кВ, ф.11 | 15596866
|  |  | 1087 | ПС-530 Л Пр-3 ПГВ-530,ЗРУ 10 кВ, ф.09 | 01108816
|  |  | 1088 | ПС-530 Л Пр-1 ПГВ-530,ЗРУ 10 кВ, ф.10 | 01107800
|  |  | 1089 | ПС-530 Л Пр-3 ПГВ-530,ЗРУ 10 кВ, ф.13 | 01121201
|  |  | 1090 | ПС-530 Л Пр-1 ПГВ-530,ЗРУ 10 кВ, ф.14 | 15596786
|  |  | 1091 | ПС-530 Л Пр-1 ПГВ-530,ЗРУ 10 кВ, ф.01 | 15597410
|  |  | 1092 | ПС-530 Л Пр-3 ПГВ-530,ЗРУ 10 кВ, ф.08 | 15597822
| Всеволожск | ГП ООО "РКС-энерго" | 1093 | ПС-335 РУ-10 кВ. 1 с.ш. ф.335-108 | 1107162094
|  |  | 1094 | ПС-335 РУ-10 кВ. 2 с.ш. ф.335-203 | 04060798
|  |  | 1095 | ПС-335 РУ-10 кВ. 1 с.ш. ф.335-110 | 03063799
|  |  | 1096 | ПС-335 РУ-10 кВ. 1 с.ш. ф.335-111 | 04060847
|  |  | 1097 | ПС-335 РУ-10 кВ. 2 с.ш. ф.335-214 | 0812106788
|  |  | 1098 | ПС-335 РУ-10 кВ. 2 с.ш. ф.335-215 | 0305085298
|  |  | 1099 | ПС-335 РУ-10 кВ. 3 с.ш. ф.335-304 | 0812104809
|  |  | 1100 | ПС-335 РУ-10 кВ. 3 с.ш. ф.335-305 | 0812104571
|  |  | 1101 | ПС-335 РУ-10 кВ. 4 с.ш. ф.335-406 | 0812105103
|  |  | 1102 | ПС-335 РУ-10 кВ. 4 с.ш. ф.335-407 | 0812104773
|  |  | 1103 | ПС-335 РУ-10 кВ.ф.335-110,ф.335-111,ф.335-407,335-406,ТП-3353 КЛ-0,4 кВ,ГРЩ-1,ввод 1 0,4 кВ(д.Кудрово,ул.Пражская,д.12) (транзит/переток) | 1108173253
|  |  | 1104 | ПС-335 РУ-10 кВ.ф.335-110,ф.335-111,ф.335-407,335-406,ТП-3353 КЛ-0,4 кВ,ГРЩ-1,ввод 2 0,4 кВ(д.Кудрово,ул.Пражская,д.12) (транзит/переток) | 1108173100
|  |  | 1105 | ПС-335 РУ-10 кВ.ф.335-110,ф.335-111,ф.335-407,335-406,ТП-3353 КЛ-0,4 кВ,ГРЩ-2,ввод 1 0,4 кВ(д.Кудрово,ул.Пражская,д.12) (транзит/переток) | 1108173255
|  |  | 1106 | ПС-335 РУ-10 кВ.ф.335-110,ф.335-111,ф.335-407,335-406,ТП-3353 КЛ-0,4 кВ,ГРЩ-2,ввод 2 0,4 кВ(д.Кудрово,ул.Пражская,д.12) (транзит/переток) | 1108173115
|  |  | 1107 | ПС-350 ф.350-08, ТП-303 10/0,4 кВ, ЩУ-0,4кВ на фасаде ТП-303 | 13108755
|  |  | 1108 | ПС-526. ф.526-309. БКРПБ ввод 1. яч.2 | 1107162171
|  |  | 1109 | ПС-526. ф.526-409. БКРПБ ввод 2. яч. 13 | 01060914
|  |  | 1110 | ПС-537, ф.537-411, ЛЭП-10 кВ, ПКУ 10 кВ на оп.№1 ОЛ-9328 | 1112137735
|  |  | 1111 | ПС-294 РУ-10 3 с.ш. ф.294-314, ТП-291 ТП-298 1с.ш | 0622121163
|  |  | 1112 | ПС-294 РУ-10 4 с.ш. ф.294-414, ТП-291 ТП-298 2с.ш | 0622120928
|  |  | 1113 | ПС-294 "Колтуши" ф. 294-314, ф. 294-414, ТП-318 ввод-1 РУ-0.4 кВ | 29951510
|  |  | 1114 | ПС-294 "Колтуши" ф. 294-314, ф. 294-414, ТП-318 ввод-2 РУ-0.4 кВ | 30558850
|  |  | 1115 | ПС-294 РУ-10 кВ 3 с.ш., ф.294-304 | 1234169
|  |  | 1116 | ПС-294 РУ-10 кВ 4 с.ш., ф.294-404 | 1234142
|  |  | 1117 | ПС-525 РУ-10кВ 3 с.ш. яч.315 ф. 525-315 | 10061994
|  |  | 1118 | ПС-525 РУ-10кВ 4 с.ш. яч.411 ф. 525-411 | 10061881
|  |  | 1119 | ПС-559 "Новожилово" 110/10 кВ, ОРУ-110 кВ, Ввод Т-1 | 0808130807
|  |  | 1120 | ПС-559 "Новожилово" 110/10 кВ, ОРУ-110 кВ, Ввод Т-2 | 0808130751
|  |  | 1121 | ПС-559 "Новожилово" ВЛЗ-10кВ от оп.№1 ф.559-103 ПКУ (транзит/переток) | 32370126
|  |  | 1122 | ПС-98 "Мега-Парнас" 110/10кВ, яч. 103 | 0809100673
|  |  | 1123 | ПС-98 "Мега-Парнас" 110/10кВ, яч. 203 | 0809100186
|  |  | 1124 | ПС-98 "Мега-Парнас" 110/10кВ, яч. 109 | 809100610
|  |  | 1125 | ПС-98 "Мега-Парнас" 110/10кВ, яч. 206 | 812091362
|  |  | 1126 | ПС-98 "Мега-Парнас" 110/10кВ, яч. 102 | 0809100618
|  |  | 1127 | ПС-98 "Мега-Парнас" 110/10кВ, яч. 202 | 0808100782
|  |  | 1128 | ПС 110 кВ Мега-Парнас (ПС-98), РУ-10 кВ, яч.304, ф.98-304 | 0809100644
|  |  | 1129 | ПС 110 кВ Мега-Парнас (ПС-98), РУ-10 кВ, яч.410, ф.98-410 | 0809100215
|  |  | 1130 | ПС-98 Мега-Парнас, ф.102, ф.202, ТП-62, ГРЩ 1 ввод №1 д.7 (ООО"БУК") (транзит/переток) | 13524958
|  |  | 1131 | ПС-98 Мега-Парнас, ф.102, ф.202, ТП-62, ГРЩ 1 ввод №2 д.7 (ООО"БУК") (транзит/переток) | 13532080
|  |  | 1132 | ПС-98 Мега-Парнас, ф.102, ф.202, ТП-62, ГРЩ 1 ввод №1 д.9 (ООО"БУК") (транзит/переток) | 13135026
|  |  | 1133 | ПС-98 Мега-Парнас, ф.102, ф.202, ТП-62, ГРЩ 1 ввод №2 д.9 (ООО"БУК") (транзит/переток) | 13134987
|  |  | 1134 | ПС-98 Мега-Парнас, ф.102, ф.202, ТП-62, ГРЩ 2 ввод №1 д.9 (ООО"БУК") (транзит/переток) | 13524122
|  |  | 1135 | ПС-98 Мега-Парнас, ф.102, ф.202, ТП-62, ГРЩ 2 ввод №2 д.9 (ООО"БУК") (транзит/переток) | 13524772
|  |  | 1136 | ПС-98 Мега-Парнас, ф.102, ф.202, ТП-62, ГРЩ ввод №2, ЩР-1Б "Щит арендаторов ввод 2" (ООО"БУК") (транзит/переток) | 13133290
|  |  | 1137 | ПС-98 Мега-Парнас, ф.102, ф.202, ТП-62, ГРЩ 2 ввод №1, ЩР-2Б "Щит арендаторов ввод 1" (ООО"БУК") (транзит/переток) | 13137222
|  |  | 1138 | ПС-98 Мега-Парнас, ф.102, ф.202, ТП-62, ГРЩ 2 ввод №2, ЩР-2Б "Щит арендаторов ввод 2" (ООО"БУК") (транзит/переток) | 13131792
|  |  | 1139 | ПС-98 Мега-Парнас, ф.102, ф.202, ТП-62, ГРЩ ввод №1, ЩР-1Б "Щит арендаторов ввод 1" (ООО"БУК") (транзит/переток) | 13137140
|  |  | 1140 | ПС-98 Мега-Парнас, ф.102, ф.202, ТП-62, ГРЩ 1 ввод 1, Котельная д.9 А (ООО"БУК") (транзит/переток) | 15619308
|  |  | 1141 | ПС-98 Мега-Парнас, ф.102, ф.202, ТП-62, ГРЩ ввод 2, Котельная д.9 А (ООО"БУК") (транзит/переток) | 15619309
|  |  | 1142 | ПС-98 Мега-Парнас, ф.102, ф.202, ТП-61, ГРЩД 3 АВР1 Ввод1, д.6, к.3 (строительный к.2) (транзит/переток) | 13108285
|  |  | 1143 | ПС-98 Мега-Парнас, ф.102, ф.202, ТП-61, ГРЩД 3 АВР1 Ввод2, д.6, к.3 (строительный к.2) (транзит/переток) | 13108345
|  |  | 1144 | ПС-98 Мега-Парнас, ф.102, ф.202, ТП-61, ГРЩД 3 АВР2 Ввод1, д.6, к.3 (строительный к.2) (транзит/переток) | 13109881
|  |  | 1145 | ПС-98 Мега-Парнас, ф.102, ф.202, ТП-61, ГРЩД 3 АВР2 Ввод2, д.6, к.3 (строительный к.2) (транзит/переток) | 13108029
|  |  | 1146 | ПС-98 Мега-Парнас, ф.102, ф.202, ТП-61, ГРЩД 3 АВР ППУ Ввод1, д.6, к.3 (строительный к.2) (транзит/переток) | 13109824
|  |  | 1147 | ПС-98 Мега-Парнас, ф.102, ф.202, ТП-61,ГРЩД 3 АВР ППУ Ввод2, д.6, к.3 (строительный к.2) (транзит/переток) | 13108333
|  |  | 1148 | ПС-98 Мега-Парнас, ф.102, ф.202, ТП-61, Ввод1, д.6, к.1 (строительный к.3) (транзит/переток) | 13109821
|  |  | 1149 | ПС-98 Мега-Парнас, ф.102, ф.202, ТП-61, Ввод2, д.6, к.1 (строительный к.3) (транзит/переток) | 13108046
|  |  | 1150 | ПС-98 Мега-Парнас, ф.102, ф.202, ТП-61, АВР Ввод1, д.6, к.1 (строительный к.3) (транзит/переток) | 13107959
|  |  | 1151 | ПС-98 Мега-Парнас, ф.102, ф.202, ТП-61, АВР Ввод2, д.6, к.1 (строительный к.3) (транзит/переток) | 13108025
|  |  | 1152 | ПС-98 Мега-Парнас, ф.102, ф.202, ТП-61, ГРЩД 2 Ввод1, д.6, к.2 (строительный к.1) (транзит/переток) | 13108040
|  |  | 1153 | ПС-98 Мега-Парнас, ф.102, ф.202, ТП-61, АВР ППУ Ввод1, д.6, к.1 (строительный к.3) (транзит/переток) | 13107887
|  |  | 1154 | ПС-98 Мега-Парнас, ф.102, ф.202, ТП-61, АВР ППУ Ввод2, д.6, к.1 (строительный к.3) (транзит/переток) | 13108033
|  |  | 1155 | ПС-98 Мега-Парнас, ф.102, ф.202, ТП-61, ГРЩД 2 Ввод2, д.6, к.2 (строительный к.1) (транзит/переток) | 13109879
|  |  | 1156 | ПС-98 Мега-Парнас, ф.102, ф.202, ТП-61, ГРЩД 2 АВР Ввод1, д.6, к.2 (строительный к.1) (транзит/переток) | 13108205
|  |  | 1157 | ПС-98 Мега-Парнас, ф.102, ф.202, ТП-61, ГРЩД 2 АВР Ввод2, д.6, к.2 (строительный к.1) (транзит/переток) | 13107896
|  |  | 1158 | ПС-98 Мега-Парнас, ф.102, ф.202, ТП-61, ГРЩД 2 АВР ППУ Ввод2, д.6, к.2 (строительный к.1) (транзит/переток) | 1318043
|  |  | 1159 | ПС-98 Мега-Парнас, ф.102, ф.202, ТП-61, ГРЩД 2 АВР ППУ Ввод1, д.6, к.2 (строительный к.1) (транзит/переток) | 13109882
|  |  | 1160 | ПС-98 Мега-Парнас, ф.102, ф.202, ТП-61, ГРЩД 3 Ввод1, д.6, к.3 (строительный к.2) (транзит/переток) | 13108092
|  |  | 1161 | ПС-98 Мега-Парнас, ф.102, ф.202, ТП-61, ГРЩД 3 Ввод2, д.6, к.3 (строительный к.2) (транзит/переток) | 13108193
|  |  | 1162 | ПС-330 кВ "Восточная" ОРУ-110 кВ, яч.25 | 1210617
|  |  | 1163 | ПС-330 кВ "Восточная" ОРУ-110 кВ, яч.34 | 1210613
|  |  | 1164 | ПС-24 "Ржевка" ф.24-60, ВЛ-6 кВ Л2056-2001, оп.№2 ТП-310 | 13095041
|  |  | 1165 | ПС-24 "Ржевка" ф.24-60, ВЛ-6 кВ Л2056-2001, оп.№2 ТП-311 | 13081769
|  |  | 1166 | ПС-24 "Ржевка" ф.24-60, ВЛ-6 кВ Л2056-2001, оп.№2 ТП-312 | 13521191
|  |  | 1167 | ПС-24 "Ржевка" ф.24-60, ВЛ-6 кВ Л2056-2001, оп.№2 ТП-313 | 13121300
|  |  | 1168 | ПС-24 "Ржевка" ф.24-60, ВЛ-6 кВ Л2056-2001, оп.№2 ТП-314 | 13521039
|  |  | 1169 | ПС-Октябрьская (Олтон+) яч. 11 ЗРУ-1 | 1180971
|  |  | 1170 | ПС-Октябрьская( Олтон+) яч. 64 ЗРУ-2 | 1180972
|  |  | 1171 | ГТ ТЭЦ КРУ-10 кВ. яч.5А. ф.5А ф.27 | 0111061050
|  |  | 1172 | ГТ ТЭЦ КРУ-10 кВ. яч.6А. ф.6А ф.28 | 0111064194
|  |  | 1173 | ПС-525 ф. 525-311, ф. 525-413 РП-9 яч. 4 (ТП-208) | 13135877
|  |  | 1174 | ПС-525 ф. 525-311, ф. 525-413 РП-9 яч. 11 (ТП-208) | 15587631
|  |  | 1175 | ПС-525 ф. 525-311, ф. 525-413 РП-9 яч. 13 (ТП-225) | 15587589
|  |  | 1176 | ПС-525 ф. 525-311, ф. 525-413РП-9 яч. 8 (ТП-225) | 13092463
|  |  | 1177 | ПС-525 ф. 525-311, ф. 525-413 РП-9 яч. 5 (ТП-233) | 13135851
|  |  | 1178 | ПС-525 ф. 525-311, ф. 525-413 РП-9 яч. 12(ТП-233) | 15587547
|  | НСК ООО "ЭнергоРОК-1" | 1179 | ПС-335 ф.335-108, БКТП-2 (транзит/ переток) | 1222276
|  | ГП АО "Петербургская сбытовая компания" | 1180 | На зажимах отпаечной ВЛЗ-6кВ на опоре 39, ф. 350-08 в сторону ТП-303 | 21752930
|  |  | 1181 | ТГК-1 (ТЭЦ-5) через ПС-350, ф. 350-08 ТП-303 ГРЩ ЩУ рядом с ТП-303 на фасаде (транзит/переток) | 13108755
|  |  | 1182 | ПС-559 "Новожилово" ВЛЗ-10кВ от оп.№1 ф.559-103 ПКУ | 32370126
|  |  | 1183 | ПС-4 "Орехово", ф.5 | 1052222
|  |  | 1184 | ПС-51 РУ-6 кВ II с.ш. фид. 51-04 | 0611125654
|  |  | 1185 | ПС-51 РУ-6 кВ I с.ш. фид. 51-09 | 0611120179
|  |  | 1186 | ПС-51 РУ-6 кВ II с.ш. фид. 51-14 | 01160413
|  |  | 1187 | ПС-51 РУ-6 кВ IV с.ш. фид. 51-36 | 0611120295
|  |  | 1188 | ПС-51 РУ-6 кВ III с.ш. фид. 51-39 | 01160102
|  |  | 1189 | ПС-51 РУ-6 кВ III с.ш. фид. 51-47 | 0623120174
|  |  | 1190 | ПС-98 Мега-Парнас, ф.102, ф.202, ТП-62, ГРЩ 1 ввод №1 д.7 (ООО"БУК") | 13524958
|  |  | 1191 | ПС-98 Мега-Парнас, ф.102, ф.202, ТП-62, ГРЩ 1 ввод №2 д.7 (ООО"БУК") | 13532080
|  |  | 1192 | ПС-98 Мега-Парнас, ф.102, ф.202, ТП-62, ГРЩ 1 ввод №1 д.9 (ООО"БУК") | 13135026
|  |  | 1193 | ПС-98 Мега-Парнас, ф.102, ф.202, ТП-62, ГРЩ 1 ввод №2 д.9 (ООО"БУК") | 13134987
|  |  | 1194 | ПС-98 Мега-Парнас, ф.102, ф.202, ТП-62, ГРЩ 2 ввод №1 д.9 (ООО"БУК") | 13524122
|  |  | 1195 | ПС-98 Мега-Парнас, ф.102, ф.202, ТП-62, ГРЩ 2 ввод №2 д.9 (ООО"БУК") | 13524772
|  |  | 1196 | ПС-98 Мега-Парнас, ф.102, ф.202, ТП-62, ГРЩ ввод №2, ЩР-1Б "Щит арендаторов ввод 2" (ООО"БУК") | 13133290
|  |  | 1197 | ПС-98 Мега-Парнас, ф.102, ф.202, ТП-62, ГРЩ 2 ввод №1, ЩР-2Б "Щит арендаторов ввод 1" (ООО"БУК") | 13137222
|  |  | 1198 | ПС-98 Мега-Парнас, ф.102, ф.202, ТП-62, ГРЩ 2 ввод №2, ЩР-2Б "Щит арендаторов ввод 2" (ООО"БУК") | 13131792
|  |  | 1199 | ПС-98 Мега-Парнас, ф.102, ф.202, ТП-62, ГРЩ ввод №1, ЩР-1Б "Щит арендаторов ввод 1" (ООО"БУК") | 13137140
|  |  | 1200 | ПС-98 Мега-Парнас, ф.102, ф.202, ТП-62, ГРЩ 1 ввод 1, Котельная д.9 А (ООО"БУК") | 15619308
|  |  | 1201 | ПС-98 Мега-Парнас, ф.102, ф.202, ТП-62, ГРЩ ввод 2, Котельная д.9 А (ООО"БУК") | 15619309
|  |  | 1202 | ПС-98 Мега-Парнас, ф.102, ф.202, ТП-61, ГРЩД 3 АВР1 Ввод1, д.6, к.3 (строительный к.2) | 13108285
|  |  | 1203 | ПС-98 Мега-Парнас, ф.102, ф.202, ТП-61, ГРЩД 3 АВР1 Ввод2, д.6, к.3 (строительный к.2) | 13108345
|  |  | 1204 | ПС-98 Мега-Парнас, ф.102, ф.202, ТП-61, ГРЩД 3 АВР2 Ввод1, д.6, к.3 (строительный к.2) | 13109881
|  |  | 1205 | ПС-98 Мега-Парнас, ф.102, ф.202, ТП-61, ГРЩД 3 АВР2 Ввод2, д.6, к.3 (строительный к.2) | 13108029
|  |  | 1206 | ПС-98 Мега-Парнас, ф.102, ф.202, ТП-61, ГРЩД 3 АВР ППУ Ввод1, д.6, к.3 (строительный к.2) | 13109824
|  |  | 1207 | ПС-98 Мега-Парнас, ф.102, ф.202, ТП-61,ГРЩД 3 АВР ППУ Ввод2, д.6, к.3 (строительный к.2) | 13108333
|  |  | 1208 | ПС-98 Мега-Парнас, ф.102, ф.202, ТП-61, Ввод1, д.6, к.1 (строительный к.3) | 13109821
|  |  | 1209 | ПС-98 Мега-Парнас, ф.102, ф.202, ТП-61, Ввод2, д.6, к.1 (строительный к.3) | 13108046
|  |  | 1210 | ПС-98 Мега-Парнас, ф.102, ф.202, ТП-61, АВР Ввод1, д.6, к.1 (строительный к.3) | 13107959
|  |  | 1211 | ПС-98 Мега-Парнас, ф.102, ф.202, ТП-61, АВР Ввод2, д.6, к.1 (строительный к.3) | 13108025
|  |  | 1212 | ПС-98 Мега-Парнас, ф.102, ф.202, ТП-61, ГРЩД 2 Ввод1, д.6, к.2 (строительный к.1) | 13108040
|  |  | 1213 | ПС-98 Мега-Парнас, ф.102, ф.202, ТП-61, АВР ППУ Ввод1, д.6, к.1 (строительный к.3) | 13107887
|  |  | 1214 | ПС-98 Мега-Парнас, ф.102, ф.202, ТП-61, АВР ППУ Ввод2, д.6, к.1 (строительный к.3) | 13108033
|  |  | 1215 | ПС-98 Мега-Парнас, ф.102, ф.202, ТП-61, ГРЩД 2 Ввод2, д.6, к.2 (строительный к.1) | 13109879
|  |  | 1216 | ПС-98 Мега-Парнас, ф.102, ф.202, ТП-61, ГРЩД 2 АВР Ввод1, д.6, к.2 (строительный к.1) | 13108205
|  |  | 1217 | ПС-98 Мега-Парнас, ф.102, ф.202, ТП-61, ГРЩД 2 АВР Ввод2, д.6, к.2 (строительный к.1) | 13107896
|  |  | 1218 | ПС-98 Мега-Парнас, ф.102, ф.202, ТП-61, ГРЩД 2 АВР ППУ Ввод2, д.6, к.2 (строительный к.1) | 1318043
|  |  | 1219 | ПС-98 Мега-Парнас, ф.102, ф.202, ТП-61, ГРЩД 2 АВР ППУ Ввод1, д.6, к.2 (строительный к.1) | 13109882
|  |  | 1220 | ПС-98 Мега-Парнас, ф.102, ф.202, ТП-61, ГРЩД 3 Ввод1, д.6, к.3 (строительный к.2) | 13108092
|  |  | 1221 | ПС-98 Мега-Парнас, ф.102, ф.202, ТП-61, ГРЩД 3 Ввод2, д.6, к.3 (строительный к.2) | 13108193
|  |  | 1222 | ПС-335 РУ-10 кВ.ф.335-110,ф.335-111,ф.335-407,335-406,ТП-3353 КЛ-0,4 кВ,ГРЩ-1,ввод 1 0,4 кВ(д.Кудрово,ул.Пражская,д.12) | 1108173253
|  |  | 1223 | ПС-335 РУ-10 кВ.ф.335-110,ф.335-111,ф.335-407,335-406,ТП-3353 КЛ-0,4 кВ,ГРЩ-1,ввод 2 0,4 кВ(д.Кудрово,ул.Пражская,д.12) | 1108173100
|  |  | 1224 | ПС-335 РУ-10 кВ.ф.335-110,ф.335-111,ф.335-407,335-406,ТП-3353 КЛ-0,4 кВ,ГРЩ-2,ввод 1 0,4 кВ(д.Кудрово,ул.Пражская,д.12) | 1108173255
|  |  | 1225 | ПС-335 РУ-10 кВ.ф.335-110,ф.335-111,ф.335-407,335-406,ТП-3353 КЛ-0,4 кВ,ГРЩ-2,ввод 2 0,4 кВ(д.Кудрово,ул.Пражская,д.12) | 1108173115

## 2
Приложение 2 к Агентскому договору №______________
Стоимость услуг по Договору
Мы, нижеподписавшиеся, ____________________________, именуемое в дальнейшем «Принципал», в лице _______________________________________________________ действующего на основании ______________________________________, с одной стороны, и _____________________________________________________, именуемое в дальнейшем «Агент», в лице __________________________________________________________, действующего на основании ___________________________, с другой стороны, согласовали:
1.1. Стоимость услуг Агента по Договору (S), без НДС за расчетный период (месяц) рассчитывается по формуле: S= Sпост+Sперем, где:
Sпост - Раздел 1. Фиксированная часть работ/услуг
Вид работ/услуг | Фиксированная часть вознаграждения за один месяц, без НДС руб. | Фиксированная часть вознаграждения за период действия договора,5 лет, без НДС руб.
1 | 2 | 3
1.1.Ежемесячный сбор данных коммерческого учета на ГБП электрических сетей Принципала и ССО, а также на границах зоны деятельности ГП, их согласование от имени Принципала, а также обмен данными в соответствии с требованиями действующего законодательства РФ, действующих договоров и соглашений, регулирующих сбор и обмен данными учета э/э.
1.2. Согласование на основании заявок и запросов ЮЛ, ИП, ФЛ и Принципала места установки ПУ, схемы подключения ПУ и иных компонентов ИК и СУЭ, а также метрологических характеристик ПУ в порядке и сроки, установленные п.148 Правил №442.
1.3. Осуществление расчета величины резервируемой максимальной мощности в отношении каждого потребителя электрической энергии, максимальная мощность энергопринимающих устройств которого в границах балансовой принадлежности составляет не менее 670 кВт.
1.4. Проведение плановых проверок соблюдения ЮЛ, ИП, ИКУ условий заключенных договоров энергоснабжения, договоров оказания услуг по передаче электроэнергии в части учета электроэнергии, режима потребления электроэнергии (мощности), а также наличия у потребителей оснований для потребления электроэнергии.
1.5. Проведение плановых проверок соблюдения ФЛ условий заключенных договоров энергоснабжения, договоров оказания услуг по передаче электроэнергии в части учета электроэнергии, режима потребления электроэнергии (мощности), а также наличия у потребителей оснований для потребления электроэнергии.
1.6. Формирование отчетных данных, указанных в пунктах 3.1-3.2 Договора
1.7. Осуществление расчета величины фактической мощности в рабочие дни в часы пиковой нагрузки по точкам входа в сеть Принципала
ИТОГО фиксированная часть
Sперем - Раздел 2. Переменная часть работ/услуг
Вид работ/услуг | Стоимость вознаграждения за единицу услуги, руб., без НДС | Количество оказаваемых услуг/ выполняемых работ, ед. (предельный годовой объем) | Предельная стоимость оказываемых услуг/ производимых работ за год без НДС, руб.
1 | 2 | 3 | 4
2.1. Проведение внеплановых инструментальных проверок ЮЛ, ИП по заявкам Принципала,Потребителя и ГП, в том числе осмотры и проверки перед заменой элементов ИК |  | 1560
2.2. Проведение внеплановых инструментальных проверок ФЛ по заявкам Принципала,Потребителя и ГП, том числе осмотры и проверки перед заменой элементов ИК |  | 3120
2.3. Проведение КСП бытовых потребителей с расчетными ПУ, расположенных в квартирах и лестничных клетках МЖД, заявкам Принципа, ГП , потребителей |  | 1520
2.4. Проведение КСП бытовых потребителей ИЖД по заявкам Принципа, ГП, потребителей |  | 830
2.5. Проведение КСП ЮЛ, ИП по заявкам Принципа, ГП, потребителей |  | 650
2.6. Проведение процедуры допуска ПУ в эксплуатацию / осмотра по уведомлениям Принципа, потребителя или ГП в отношении ЮЛ, ИП (в том числе, в отношение ИКУ), смежных сетевых организаций |  | 1995
2.7. Проведение процедуры допуска ПУ в эксплуатацию / осмотра по уведомлениям Принципа, потребителя, ГП в отношении ПУ ФЛ в ИЖД |  | 9661
2.8. Осуществлять почасовые замеры в дни летнего минимума и зимнего максимума нагрузки в согласованных с Принципалом точках измерения электроэнергии (мощности). |  | 1500
2.9. Измерять качество и режимы потребления электроэнергии в соответствии с "Регламентом измерений качества электроэнергии". |  | 968
2.10. Осуществлять контроль самовольного подключения энергопринимающих устройств ЮЛ, ИП, ИКУ к сетям Принципа, в отношении которых введено ОРП. |  | 230
2.11. Контроль самовольного подключения энергопринимающих устройств ФЛ всех категорий (МЖД, ИЖД) к сетям Принципала и общедомовым сетям, в отношении которых введено ОРП. |  | 2725
2.12. Снятие суточного профиля мощности с ПУ Потребителей, включенных в ГВО (график временного отключения) |  | 800
2.13. Осуществление от имени Принципала ввода в установленном законом порядке полного и (или) частичного ограничения режима потребления электрической энергии, а также возобновление подачи электроэнергии в отношении энергопринимающих устройств ФЛ, за исключением случаев, когда инициатором введения полного и (или) частичного ограничения режима потребления электрической энергии в соответствии с абзацами вторым, четвертым и шестым подпункта "б", подпунктами "г" и "д" пункта 2 Правил №442 является гарантирующий поставщик электрической энергии (энергосбытовая компания). |  | 50
2.14. Осуществление от имени Принципала ввода в установленном законом порядке полного и (или) частичного ограничения режима потребления электрической энергии, а также возобновление подачи электроэнергии в отношении энергопринимающих устройств ЮЛ и ИП, за исключением случаев, когда инициатором введения полного и (или) частичного ограничения режима потребления электрической энергии в соответствии с абзацами вторым, четвертым и шестым подпункта "б", подпунктами "г" и "д" пункта 2 Правил №442 является гарантирующий поставщик электрической энергии (энергосбытовая компания). |  | 50
ИТОГО переменная часть
ОБЩАЯ сумма агентского вознаграждения |  |  |  | Общая (предельная) стоимость оказываеммых услуг/ производимых работ в год без НДС, руб. | Общая (предельная) стоимость оказываемых услуг/ производимых работ за период действия договора, 5 лет без НДС, руб.
2. Sпост за один расчтеный период (календарный месяц) определяется как сумма фиксированных стоимостей позиций с 1.1. по 1.7. за один календарный месяц.
3. Sперем за один расчтеный период (календарный месяц) определеяется как сумма переменных стоимостей позиций с 2.1. по 2.14. за один календарный месяц. Сумарная стоимость каждой переменной позиции за календарный месяц определяется как произведение количества осуществленных работ/оказанных услуг (шт) в календарном месяце по соответствующей позиции и стоимости вознаграждения за одну штуку.
4. Все суммы в настоящем приложении указаны без ставки НДС. Ставка НДС устанавливается в соответствии с действующим законодательством.

## 3
Приложение № 3
к Агентскому договору № ___________ от ____________________________
Реестр о количестве подготовленных и направленных потребителям, организациям и подрядчикам письменных согласований мест установки ПУ и их характеристик, типовых технических условий (ТУ) на организацию учета электрической энергии (мощности), письменных заключений по результатам рассмотрения и согласования технической документации – потребителей/подрядчиков (технического задания (ТЗ), технорабочего проекта (ТРП), паспорта-протокола (ПП)
№ п/п | Наименование потребителя, организации, подрядчика | Реквизиты запроса в адрес Агента | Реквизиты отчетного документа
|  |  | Согласование мест установки ПУ | Согласование проектной документации | ТУ на организации коммерческого учета электроэнергии
1 | 2 | 3 | 4 | 5 | 6

## 4
Приложение № 4
к Агентскому договору № __________от _________________
Реестр о количестве КСП с приборов коммерческого учета электроэнергии потребителей - физических лиц, проведенных Агентом
" ___________" ________________20__г
№ п/п | Наименование потребителя | Наименование Инициатора КСП (СО, Потребитель, ГП) | Адрес объекта электроснабжения | Дата проведения КСП | Реквизиты отчетного документа
[5 empty] | Номер Акта | Номер ведомости
1 | 2 | 3 | 4 | 5 | 6 | 7

## 5
Приложение № 5
к Агентскому договору № _____
Акт приема-передачи документов
по договору № _________________ от _________
за _________месяц ___ года
г. Санкт-Петербург
__________________, в лице __________________________, действующего на основании _______________________________, именуемое в дальнейшем «Агент», с одной стороны,
_____________________, в лице _____________________________________, действующего на основании ____________________, именуемое в дальнейшем «Принципал», с другой стороны, подписали настоящий Акт о том, что в соответствии с Договором № ___________________ от _______________(далее - Договор), Агент передал, а Принципал принял данные сбор, обработка и передача которых, осуществлялась Агентом в ______________201_г. в соответствии с условиями Договора:
1. Приложение № ___ «______(наименование приложения)_______» на______________________(порядок предоставления отчета_;
2. Приложение № ___ «______(наименование приложения)_______» на______________________(порядок предоставления отчета_;
Принципал: Агент:
Подпись: __________________ / ________ Подпись:_____________ / _____________
МП МП

## 6
Приложение № 6
к Агентскому договору
№________ от _________
Сводный акт учета показаний средств измерений электроэнергии по точкам приема за ________ 20___ года
Наименование филиала АО «ЛОЭСК» (зона обслуживания) | Наименование точки приема | Источник питания | № прибора учета | Показания расчетного счетчика на конец расчетного периода | Показания расчетного счетчика на начало расчетного периода | Разность показаний | Коэф-т трансф. | Количество э/энергии, учтенной счетчиком, кВтч | Количество э/э, определенное расчетным способом | Вычисляемые потери, кВтч | Перерасчет, кВтч | Отчетное количество электроэнергии | Отчетное количество мощности | Уровень напряжения | Примечание
1 | 2 | 3 | 4 | 5 | 6 | 7 | 8 | 9 | 10 | 11 | 12 | 13 | 14 | 15 | 16
[11 empty] | ВСЕГО, в т.ч.: | 0
[11 empty] | ВН | 0
[11 empty] | СН1 | 0
[11 empty] | СН2 | 0
[11 empty] | НН | 0
Генеральный директор

## 7
Приложение № 7
к Агентскому договору №____________ от _________
Отчет о расходе электроэнергии по приборам учета потребителей – юридических лиц и индивидуальных предпринимателей
____________ месяце 20 __г
№ п/п | Наименование потребителя | Наименование объекта | Адрес объекта энергоснабжения | № прибора учета | Тип прибора учета | Конечные показания | Начальные показания | Разность показаний | Коэф-т трансф. | Потери. % | Расход э/э. кВтч
1 | 2 | 3 | 4 | 5 | 6 | 7 | 8 | 9 | 10 | 11 | 12

## 8
Приложение № 8
к Агентскому договору № __________ от ____________
Отчет о расходе электроэнергии по приборам учета потребителей- физических лиц по зоне ООО «РКС-энерго»
____________ месяце 20 __г
Номер л/сч | Населенный пункт | Улица | Дом | Корпус | Квартира | Начальные показания | Конечные показания | Объем поставки э/э
1 | 2 | 3 | 4 | 5 | 6 | 7 | 8 | 9

## 8.1
Приложение 8.1
к Агентскому договору №________ от ________
Ведомость объемов электрической энергии, переданной потребителям- физическим лицам многоквартирных и индивидуальных домов по зоне АО «Петербургская сбытовая компания»
____________ месяце 20 __г
№ п/п | Адрес объекта энергоснабжения |  |  |  | Кол-во эл. энергии, переданное потребителям, кВтч
| Населенный пункт | Улица | Дом | Корпус
1 | 2 | 3 | 4 | 5 | 6

## 9
Приложение № 9 к Агентскому договору №___ от ___________
Сводные данные об исполнении уведомлений на ограничение / возобновление режима потребления электрической энергии, проведенных Агентом
в ____________ месяце 20___г:
№ п/п | Наименование филиала АО "ЛОЭСК" | Наименование организации - Инициатора введения ограничения режима потребления электрической энергии | ОГРАНИЧЕНИЕ режима потребления | [6 empty] | ВОЗОБНОВЛЕНИЕ режима потребления
|  |  | Количество поступивших уведомлений на ограничение, (шт). | Количество исполненных уведомлений (шт.) | Количество неисполненных уведомлений на ограничение |  |  |  | Примечание по введению ограничения режима потребления электроэнергии | Количество поступивших уведомлений на возобновление (шт). | Количество исполненных уведомлений на возобновление (шт.) | Количество неисполненных уведомлений на возобновление (шт.) | Примечание по возобновлению режима потребления электроэнергии
[5 empty] | Всего, шт. | В том числе:
[6 empty] | Ввиду отсутствия тех.возможности (шт.) | Перенесенных Инициатором (шт.) | Отменённых Инициатором (шт.)
1 | 2 | 3 | 4 | 5 | 6 | 7 | 8 | 9 | 10 | 11 | 12 | 13 | 14
Генеральный директор ______________________

## 10
Приложение № 10
к Агентскому договору № __________________ от ______________________
Реестр о количестве КСП с приборов коммерческого учета электроэнергии потребителей - юридических лиц и индивидуальных предпринимателей, физических лиц - небытовых потребителей и исполнителей коммунальных услуг, проведенных Агентом
в ____________ месяце 202__г
№ п/п | Наименование потребителя | Наименование Инициатора КСП (СО, Потребитель, ГП) | Адрес объекта электроснабжения | Балансовая принадлежность ПУ | Дата проведения КСП | Реквизиты отчетного документа
1 | 2 | 3 | 4 | 5 | 6 | 7

## 11
Приложение № 11 к Агентскому договору № _____________________
Отчет о величине максимальной резервируемой мощности в отношении потребителей электрической энергии, максимальная мощность энергопринимающих устройств которых в границах балансовой принадлежности составляет не менее 670 кВт и значение объема резервируемой максимальной мощности энергопринимающих устройств которых больше нуля за ______________20____г.
№ п/п | Наименование энергосбытовой организации, с которой потребителем заключен договор энергоснабжения, купли-продажи (поставки) электроэнергии | Наименование потребителя | Наименование объекта энергоснабжения |  | Максимальная мощность, МВт | Фактическая использованная мощность, МВт | Резерв максимальной мощности, МВт (гр. 6-гр. 7)
Уровень напряжения (ВН, СН1, СН2, НН)
1 | 2 | 3 | 4 | 5 | 6 | 7 | 8

## 12
Приложение № 12
к Агентскому договору № ______________ от ________________
Сводные данные об отгрузке и потреблении электрической энергии за _____ 20 _ года
Наименование филиала | Покупка (кВт*ч) | Транзит (кВт*ч) | Потери
|  |  | кВт*ч | %
"Южные электрические сети" (Гатчина)
"Северные электрические сети" (Выборг)
"Центральные электрические сети" (Тосно)
"Центральные электрические сети" (Кировск)
"Западные электрические сети" (Сосновый Бор)
"Восточные электрические сети" (Кириши)
"Восточные электрические сети" (Тихвин)
"Восточные электрические сети" (Волхов)
"Западные электрические сети" (Сланцы)
"Восточные электрические сети" (Подпорожье)
"Восточные электрические сети" (Лодейное поле)
"Восточные электрические сети" (Бокситогорск)
"Центральные электрические сети" (Шлиссельбург)
"Западные электрические сети" (Ивангород)
"Южные электрические сети" (Луга)
"Западные электрические сети" (Волосово)
"Восточные электрические сети" (Пикалево)
"Пригородные электрические сети" (Всеволожск)
"Западные электрические сети" (Кингисепп)
"Пригородные электрические сети" (Сертолово)
Итого по зоне ГП ООО "РКС-энерго"
"Западные электрические сети" (г.Кингисепп и ПС 9 Кикерино)
"Западные электрические сети" (Усть-Луга)
"Пригородные электрические сети" (Всеволожск)
"Центральные электрические сети" (пос. им. Морозова)
"Северные электрические сети" (Выборг)
"Южные электрические сети" (Гатчина)
"Центральные электрические сети" (Кировск)
"Пригородные электрические сети" (Сертолово)
"Северные электрические сети" (Вещево)
"Северные электрические сети" (ПС-159)
"Пригородные электрические сети" (ПС-537)
"Восточные электрические сети" (Тихвин)
Итого по зоне ГП АО "ПСК"
ВСЕГО
Генеральный директор

## 13
Приложение № 13
к Агентскому договору №____________ от ______________
А К Т об оказании услуг
по Договору № _______________ от ____________ г.
г. Санкт-Петербург «___» _______ ____г.
______________, далее именуемое Агент, в лице______________________, действующего на основании _____, с одной стороны, и _____________, именуемое в дальнейшем Принципал, в лице _______________________, действующего на основании ________, с другой стороны,
подписали настоящий Акт о том, что в соответствии с условиями Договора от ____________ г. № _________________ (далее – Договор) услуги в период ________ 20___ г. оказаны Агентом и приняты Принципалом в соответствии с условиями указанного договора.
Стоимость услуг в соответствии с Приложением № 23 к Договору составляет ______________ руб__________ коп. (сумма прописью рублей 00 коп.), в том числе НДС ____________ руб. ________ коп. (сумма прописью рублей _____коп.).
Принципал не имеет претензий к Агенту по оказанию услуг по Договору в период _________ 202___ года.
Принципал Агент:
Подпись:____________ / / Подпись:___________/ /
МП МП

## 14
Приложение № 14
к Агентскому договору № ____________ от _____________
Реестр о количестве проведенных в отчетном месяце плановых проверках соблюдения потребителями - физическими лицами условий заключенных договоров энергоснабжения, договоров оказания услуг по передаче электроэнергии в части учета электроэнергии, режима потребления электроэнергии (мощности), а также наличия у потребителей оснований для потребления электроэнергии
в ____________ месяце 20___г
№ п/п | Наименование потребителя | Адрес объекта электроснабжения | Дата проведения проверки | Номер Акта
1 | 2 | 3 | 4 | 5

## 15
Приложение № 15
к Агентскому договору № ________________ от _________________
Реестр о количестве проведенных в отчетном месяце плановых проверках соблюдения потребителями – юридическими лицами, индивидуальными потребителями, физическими лицами - небытовыми потребителями и исполнителями коммунальных услуг, условий заключенных договоров энергоснабжения, договоров оказания услуг по передаче электроэнергии в части учета электроэнергии, режима потребления электроэнергии (мощности), а также наличия у потребителей оснований для потребления электроэнергии
в ____________ месяце 20__г
№ п/п | Наименование потребителя | Адрес объекта электроснабжения | Дата проведения проверки | Реквизиты отчетного документа
1 | 2 | 3 | 4 | 5

## 16
Приложение № 16
к Агентскому договору
№_________________ от _____________
Перечень документов, предоставляемый со стороны Принципала в составе уведомления о произошедших изменениях, в случае увеличения зоны (границы) ответственности, обслуживаемой Агентом в Приложении № 1.1 к Договору
1. Уведомления АО «ЛОЭСК»:
1.1. об урегулировании с гарантирующим поставщиком (далее – ГП) договорных отношений в части покупки электроэнергии для компенсации потерь электроэнергии при ее передаче, с предоставлением соответствующих копий дополнительных соглашений.
1.2. об урегулировании договорных отношений между АО «ЛОЭСК» и ПАО «Ленэнерго» в части оказания услуг по передаче электроэнергии с предоставлением соответствующих копий дополнительных соглашений (оферты договора/дополнительного соглашения).
2. Копия письменного извещения в адрес ГП о начале эксплуатации новых сетей по договору оказания услуг по передаче электроэнергии в случае приобретения (аренды) нового сетевого оборудования, и указанием в уведомлении о функциях своего Агента.
3. Копия уведомления в адрес АО «ПСК» со стороны АО ЛОЭСК» о включении новых точек поставки в Соглашение по организации взаимодействия между Агентом и ООО «ПетроЭнергоКонтроль» при выполнении мероприятий и работ в зоне электрических сетей АО «ЛОЭСК».
4. Копии Актов разграничения балансовой принадлежности сетей (далее – АРБП), Актов технологического присоединения (далее – АТП), оформленных АО «ЛОЭСК» со смежной сетевой организацией, с указанием величины технологических потерь электроэнергии (с приложением копий документов подтверждающих расчет потерь), в случаях установки пробора учета (далее – ПУ) не на границы балансовой принадлежности (далее – ГБП) сетей.
5. Копии АРБП, АТП, оформленных АО «ЛОЭСК» с конечными потребителями в отношении точек отпуска электроэнергии, с указанием величины технологических потерь электроэнергии (с приложением копий документов подтверждающих расчет потерь), в случаях установки ПУ не на ГБП сетей. В случае отсутствия АРБП, АТП:
5.1. при условии увеличения зоны электрических сетей Принципала, перешедших в собственность/эксплуатацию по договору купли-продажи/аренды, предоставляется перечень потребителей с указанием в нем наименований потребителей, физических адресов объектов потребителей (при наличии - почтовый адрес), величины максимальной мощности технологического присоединения. (Информация предоставляется по итогам запроса у ГП, с которым у потребителя заключен договор электроснабжения).
5.2. во всех остальных случаях увеличения зоны электрических сетей Принципала, предоставляется перечень потребителей с указанием в нем наименований потребителей, физических адресов объектов потребителей (при наличии - почтовый адрес), описанием точек поставки электроэнергии, величины максимальной мощности технологического присоединения. (Информация предоставляется по итогам запроса у ГП, с которым у потребителя заключен договор электроснабжения).

## 17
Приложение № 17
к Агентскому договору № __________________ от ______________________
Реестр о количестве внеплановых проверок состояния коммерческого учета электроэнергии потребителей - физических лиц, проведенных Агентом
в ____________ месяце 20___г
№ п/п | Наименование потребителя | Адрес объекта электроснабжения | Дата проведения проверки | Реквизиты отчетного документа
1 | 2 | 3 | 4 | 5

## 18
Приложение № 18
к Агентскому договору № _________________ от ______________________
Реестр о количестве внеплановых проверок состояния коммерческого учета электроэнергии потребителей - юридических лиц, индивидуальных потребителей, физических лиц - небытовых потребителей и исполнителей коммунальных услуг, проведенных Агентом
в ____________ месяце 202__г.
№ п/п | Наименование потребителя | Адрес объекта электроснабжения | Дата проведения проверки | Реквизиты отчетного документа
1 | 2 | 3 | 4 | 5

## 19
Приложение № 19
к Агентскому договору № _____________ от _________________
Реестр о количестве допусков ПУ в эксплуатацию, проведенных Агентом
в ____________ месяце 202__г
№ п/п | Наименование потребителя/смежной сетевой организации | Адрес объекта электроснабжения | Дата проведения допуска | Реквизиты отчетного документа
1 | 2 | 3 | 4 | 5

## 20
Приложение № 20
к Агентскому договору № ____________ от ____________________________
Реестр Актов контроля соблюдения потребителями введенного в их отношении ограничения режима потребления электрической энергии, проведенных Агентом
в ____________ месяце 202__
№ п/п | Наименование потребителя | Адрес объекта электроснабжения потребителя | Дата проведения проверки соблюдения ОРП | Реквизиты отчетного документа
1 | 2 | 3 | 4 | 5

## 21
Приложение № 21
к Агентскому договору № _________________ от ______________________
Отчет по контролю качества электроэнергии
за ________________ месяц 202__г.
№ п/п | Район | Код | Дата начала измер. | Время начала измер. | Дата оконч. измер. | Время оконч. измер. | Прибор | Номер прибора, дата поверки | - по установившемуся отклонению напряжения: | - по коэффициенту искажения синусоидальности кривой напряжения: | - по коэффициенту n-ой гармонической составляющей напряжения: | - по коэффициенту несимметрии напряжений по обратной последовательности: | - по коэффициенту несимметрии напряжений по нулевой последовательности: | - по отклонению частоты: | примечание
1 | 2 | 3 | 4 | 5 | 6 | 7 | 8 | 9 | 10 | 11 | 12 | 13 | 14 | 15 | 16

## 22
Приложение № 22 к Агентскому договору № _________________
Акт учета (оборота) электроэнергии (мощности).
за _________________20_______года.
№ п/п | Наименование филиала АО "ЛОЭСК" | Наименование точки приема | № ПУ | Количество рабочих дней в месяце | Величина фактической мощности в рабочие дни в часы пиковой нагрузки, МВт
1 | 2 | 3 | 4 | 5 | 6

## 23
Приложение № 23
к Агентскому договору № _____________________ от __________________________
Отчет о количестве услуг, оказанных по Договору ____________ месяце 20__
Мы, нижеподписавшиеся, ____________________________, именуемое в дальнейшем «Принципал», в лице _______________________________________________________ действующего на основании ______________________________________, с одной стороны, и _____________________________________________________, именуемое в дальнейшем «Агент», в лице __________________________________________________________, действующего на основании ___________________________, с другой стороны, , составили настоящий Акт о нижеследующем:
Раздел 1. Оплата фиксированной части работ / услуг
№ п/п | Вид работ / услуг |  | Фиксированная часть агентского вознаграждения,без. НДС руб. в месяц
НДС, %
Итого фиксированная часть
2. Раздел 2. Оплата переменной части работ / услуг
№ п/п | Вид работ / услуг | Количество оказанных услуг / выполненных работ, ед. | Стоимость агентского вознаграждения за единицу услуги, руб., без. НДС | Общая стоимость оказанных услуг / произведенных работ, без НДС, руб.
НДС, %
Итого переменная часть
ИТОГО сумма агентского вознаграждения
Генеральный директор _____________________________________________